## Альбом
Приложение № 2
Утверждено приказом № 421 от 4 августа 2020 г. Минстроя РФ
СОГЛАСОВАНО: | [9 empty] | УТВЕРЖДАЮ:
"_____" ________________ 2022 года | [12 empty] | "_____" ________________ 2022 года
Наименование редакции сметных нормативов |  |  | Изменения в сметные нормы, утвержденные приказами Минстроя России от 26 декабря № 2019 г. № 871/пр, 872/пр, 874/пр, 875/пр (в ред. приказов от 30.03.2020 № 171/пр, от 01.06.2020 295/пр, от 30.06.2020 № 353/пр, от 20.10.2020 № 635/пр, от 09.02.2021 № 50/пр, от 24.05.2021 № 320/пр) | [10 empty] | Изменения в сметные нормы, утвержденные приказами Минстроя России от 26 декабря № 2019 г. № 871/пр, 872/пр, 874/пр, 875/пр (в ред. приказов от 30.03.2020 № 171/пр, от 01.06.2020 295/пр, от 30.06.2020 № 353/пр, от 20.10.2020 № 635/пр, от 09.02.2021 № 50/пр, от 24.05.2021 № 320/пр)
Наименование программного продукта |  |  | "ГРАНД-Смета 2021"
(наименование стройки)
(наименование объекта капитального строительства)
ЛОКАЛЬНЫЙ СМЕТНЫЙ РАСЧЕТ (СМЕТА) №
ЛСР Модернизация устройств РЗА | [14 empty] | ЛСР Модернизация устройств РЗА
(наименование конструктивного решения)
Составлен | базисно-индексным | методом
Основание
(проектная и (или) иная техническая документация)
Составлен(а) в текущем (базисном) уровне цен
Сметная стоимость |  | 11930.02 | (1505,52) | тыс.руб.
в том числе:
| строительных работ | 3285.26 | (417,35) | тыс.руб. |  | Средства на оплату труда рабочих |  |  |  |  | 2787.25 | (405,49) | тыс.руб.
| монтажных работ | 2573.1 | (82,8) | тыс.руб. |  | Нормативные затраты труда рабочих | [5 empty] | 5624.45 | чел.час.
| оборудования | 117.88 | (21,09) | тыс.руб. |  | Нормативные затраты труда машинистов | [5 empty] | 83.31 | чел.час.
| прочих затрат | 3529.12 | (425,42) | тыс.руб. |  | Расчетный измеритель конструктивного решения
№ п/п | Обоснование | Наименование работ и затрат |  |  | Единица измерения | Количество |  |  | Сметная стоимость в базисном уровне цен (в текущем уровне цен (гр. 8) для ресурсов, отсутствующих в СНБ), руб. |  |  | Индексы | Сметная стоимость в текущем уровне цен, руб.
[6 empty] | на единицу | коэффициенты | всего с учетом коэффициентов | на единицу | коэффициенты | всего
1 | 2 | 3 |  |  | 4 | 5 | 6 | 7 | 8 | 9 | 10 | 11 | 12
Раздел 1. Модернизация устройств и комплексов РЗА на ПС 110 кВ Горький - 2 шт. (К_27-ХЭС-18.72) | [15 empty] | Раздел 1. Модернизация устройств и комплексов РЗА на ПС 110 кВ Горький - 2 шт. (К_27-ХЭС-18.72)
1 | ФЕРм08-03-572-07 Демонтаж | Блок управления шкафного исполнения или распределительный пункт (шкаф), устанавливаемый: на полу, высота и ширина до 1700х1100 мм |  |  | 4: шт; 7: 3 |  |  |  | Блок управления шкафного исполнения или распределительный пункт (шкаф), устанавливаемый: на полу, высота и ширина до 1700х1100 мм
| Табл.3, п.1 | Демонтаж оборудования, пригодного для дальнейшего использования, со снятием с места установки, необходимой (частичной) разборкой и консервированием с целью длительного или кратковременного хранения ОЗП=0,7; ЭМ=0,7 к расх.; ЗПМ=0,7; МАТ=0 к расх.; ТЗ=0,7; ТЗМ=0,7 | [15 empty] | Демонтаж оборудования, пригодного для дальнейшего использования, со снятием с места установки, необходимой (частичной) разборкой и консервированием с целью длительного или кратковременного хранения ОЗП=0,7; ЭМ=0,7 к расх.; ЗПМ=0,7; МАТ=0 к расх.; ТЗ=0,7; ТЗМ=0,7
| 1 | ОТ |  |  | 8: 40.87; 9: 0,7; 10: 85.83; 11: 37,23; 12: 3195 | [5 empty] | ОТ
| 2 | ЭМ |  |  | 8: 74.3; 9: 0,7; 10: 156.03; 11: 13,65; 12: 2130 | [5 empty] | ЭМ
| 3 | в т.ч. ОТм |  |  | 8: 9.29; 9: 0,7; 10: 19.51; 11: 37,23; 12: 726 | [5 empty] | в т.ч. ОТм
| 4 | М |  |  | 8: 350.96; 9: 0; 10: 0; 11: 16,25 | [5 empty] | М
|  | ЗТ |  |  | 4: чел.-ч; 5: 4,12; 6: 0,7; 7: 8,652 | [6 empty] | ЗТ
|  | ЗТм |  |  | 4: чел.-ч; 5: 0,74; 6: 0,7; 7: 1,554 | [6 empty] | ЗТм
|  | Итого по расценке |  |  | 8: 466.13; 10: 241.86 | [7 empty] | Итого по расценке
|  | ФОТ |  |  | 10: 105.34; 12: 3921 | [6 empty] | ФОТ
| МДС81-33.2004 Прил.4 п.45.2 | НР Электротехнические установки на других объектах |  |  | 4: %; 5: 95; 7: 95; 10: 100.07; 12: 3725 | [6 empty] | НР Электротехнические установки на других объектах
| Письмо №АП-5536/06 Прил.1 п.45.2 | СП Электротехнические установки на других объектах |  |  | 4: %; 5: 65; 7: 65; 10: 68.47; 12: 2549 | [6 empty] | СП Электротехнические установки на других объектах
|  | Всего по позиции |  |  | 10: 410.4; 12: 11599 | [8 empty] | Всего по позиции
2 | ФЕРм08-03-572-07 | Блок управления шкафного исполнения или распределительный пункт (шкаф), устанавливаемый: на полу, высота и ширина до 1700х1100 мм |  |  | 4: шт; 7: 2 |  |  |  | Блок управления шкафного исполнения или распределительный пункт (шкаф), устанавливаемый: на полу, высота и ширина до 1700х1100 мм
| 1 | ОТ |  |  | 8: 40.87; 10: 81.74; 11: 37,23; 12: 3043 | [5 empty] | ОТ
| 2 | ЭМ |  |  | 8: 74.3; 10: 148.6; 11: 13,65; 12: 2028 | [5 empty] | ЭМ
| 3 | в т.ч. ОТм |  |  | 8: 9.29; 10: 18.58; 11: 37,23; 12: 692 | [5 empty] | в т.ч. ОТм
| 4 | М |  |  | 8: 350.96; 10: 701.92; 11: 16,25; 12: 11406 | [5 empty] | М
|  | ЗТ |  |  | 4: чел.-ч; 5: 4,12; 7: 8,24 | [6 empty] | ЗТ
|  | ЗТм |  |  | 4: чел.-ч; 5: 0,74; 7: 1,48 | [6 empty] | ЗТм
|  | Итого по расценке |  |  | 8: 466.13; 10: 932.26 | [7 empty] | Итого по расценке
|  | ФОТ |  |  | 10: 100.32; 12: 3735 | [6 empty] | ФОТ
| МДС81-33.2004 Прил.4 п.45.2 | НР Электротехнические установки на других объектах |  |  | 4: %; 5: 95; 7: 95; 10: 95.3; 12: 3548 | [6 empty] | НР Электротехнические установки на других объектах
| Письмо №АП-5536/06 Прил.1 п.45.2 | СП Электротехнические установки на других объектах |  |  | 4: %; 5: 65; 7: 65; 10: 65.21; 12: 2428 | [6 empty] | СП Электротехнические установки на других объектах
|  | Всего по позиции |  |  | 10: 1092.77; 12: 22453 | [8 empty] | Всего по позиции
3 | ФЕРм08-01-081-03 | Аппарат (кнопка, ключ управления, замок электромагнитной блокировки, звуковой сигнал, сигнальная лампа) управления и сигнализации, количество подключаемых концов: до 12 |  |  | 4: шт; 7: 16 |  |  |  | Аппарат (кнопка, ключ управления, замок электромагнитной блокировки, звуковой сигнал, сигнальная лампа) управления и сигнализации, количество подключаемых концов: до 12
|  | Объем=6+10 | [20 empty] | Объем=6+10
| 1 | ОТ |  |  | 8: 9.91; 10: 158.56; 11: 37,23; 12: 5903 | [5 empty] | ОТ
| 2 | ЭМ |  |  | 8: 5.43; 10: 86.88; 11: 14,39; 12: 1250 | [5 empty] | ЭМ
| 3 | в т.ч. ОТм |  |  | 8: 0.76; 10: 12.16; 11: 37,23; 12: 453 | [5 empty] | в т.ч. ОТм
| 4 | М |  |  | 8: 0.74; 10: 11.84; 11: 24,54; 12: 291 | [5 empty] | М
|  | ЗТ |  |  | 4: чел.-ч; 5: 1,03; 7: 16,48 | [6 empty] | ЗТ
|  | ЗТм |  |  | 4: чел.-ч; 5: 0,06; 7: 0,96 | [6 empty] | ЗТм
|  | Итого по расценке |  |  | 8: 16.08; 10: 257.28 | [7 empty] | Итого по расценке
|  | ФОТ |  |  | 10: 170.72; 12: 6356 | [6 empty] | ФОТ
| МДС81-33.2004 Прил.4 п.45.2 | НР Электротехнические установки на других объектах |  |  | 4: %; 5: 95; 7: 95; 10: 162.18; 12: 6038 | [6 empty] | НР Электротехнические установки на других объектах
| Письмо №АП-5536/06 Прил.1 п.45.2 | СП Электротехнические установки на других объектах |  |  | 4: %; 5: 65; 7: 65; 10: 110.97; 12: 4131 | [6 empty] | СП Электротехнические установки на других объектах
|  | Всего по позиции |  |  | 10: 530.43; 12: 17613 | [8 empty] | Всего по позиции
4 | КП поставщика (МАТ) | Переключатель OptiSwitch 4G16-203-U-S1-R114 |  |  | шт |  |  | 6 | 3329 |  | 2358.21 | 8,47 | 19974 |  |  |  | Переключатель OptiSwitch 4G16-203-U-S1-R114
|  | Цена=3994,80/1,2 | [21 empty] | Цена=3994,80/1,2
5 | КП поставщика (МАТ) | Переключатель OptiSwitch 4G10-54U-R014 |  |  | шт |  |  | 10 | 1350 |  | 2364.27 | 5,71 | 13500 |  |  |  | Переключатель OptiSwitch 4G10-54U-R014
|  | Цена=1620/1,2 | [21 empty] | Цена=1620/1,2
6 | ФЕРм08-01-083-01 | Устройство сигнально-блокировочное |  |  | 4: шт; 7: 2 |  |  |  | Устройство сигнально-блокировочное
| 1 | ОТ |  |  | 8: 19.82; 10: 39.64; 11: 37,23; 12: 1476 | [5 empty] | ОТ
| 4 | М |  |  | 8: 21.29; 10: 42.58; 11: 14,77; 12: 629 | [5 empty] | М
|  | ЗТ |  |  | 4: чел.-ч; 5: 2,06; 7: 4,12 | [6 empty] | ЗТ
|  | Итого по расценке |  |  | 8: 41.11; 10: 82.22 | [7 empty] | Итого по расценке
|  | ФОТ |  |  | 10: 39.64; 12: 1476 | [6 empty] | ФОТ
| МДС81-33.2004 Прил.4 п.45.2 | НР Электротехнические установки на других объектах |  |  | 4: %; 5: 95; 7: 95; 10: 37.66; 12: 1402 | [6 empty] | НР Электротехнические установки на других объектах
| Письмо №АП-5536/06 Прил.1 п.45.2 | СП Электротехнические установки на других объектах |  |  | 4: %; 5: 65; 7: 65; 10: 25.77; 12: 959 | [6 empty] | СП Электротехнические установки на других объектах
|  | Всего по позиции |  |  | 10: 145.65; 12: 4466 | [8 empty] | Всего по позиции
7 | КП поставщика (МАТ) | Лампа СКЛ-14А-К-2-220 |  |  | шт |  |  | 6 | 105.5 |  | 74.73 | 8,47 | 633 |  |  |  | Лампа СКЛ-14А-К-2-220
|  | Цена=126,6/1,2 | [21 empty] | Цена=126,6/1,2
8 | КП поставщика (МАТ) | Лампа СКЛ-14А-З-2-220 |  |  | шт |  |  | 6 | 105.5 |  | 74.73 | 8,47 | 633 |  |  |  | Лампа СКЛ-14А-З-2-220
|  | Цена=126,6/1,2 | [21 empty] | Цена=126,6/1,2
9 | КП поставщика (МАТ) | Табло световое ТСБ-Ш-01 |  |  | шт |  |  | 4 | 458.33 |  | 216.41 | 8,47 | 1833 |  |  |  | Табло световое ТСБ-Ш-01
|  | Цена=550/1,2 | [21 empty] | Цена=550/1,2
10 | КП поставщика (МАТ) | Лампа сигнальная ЛСО-01 |  |  | шт |  |  | 10 | 239.17 |  | 282.41 | 8,47 | 2392 |  |  |  | Лампа сигнальная ЛСО-01
|  | Цена=287/1,2 | [21 empty] | Цена=287/1,2
11 | КП поставщика (МАТ) | DIN-рейка для клеммников |  |  | м |  |  | 8 | 69.17 |  | 65.29 | 8,47 | 553 |  |  |  | DIN-рейка для клеммников
|  | Цена=83/1,2 | [21 empty] | Цена=83/1,2
12 | ФЕРм08-03-575-01 | Прибор или аппарат |  |  | 4: шт; 7: 6 |  |  |  | Прибор или аппарат
| 1 | ОТ |  |  | 8: 10.22; 10: 61.32; 11: 37,23; 12: 2283 | [5 empty] | ОТ
| 4 | М |  |  | 8: 0.38; 10: 2.28; 11: 29,47; 12: 67 | [5 empty] | М
|  | ЗТ |  |  | 4: чел.-ч; 5: 1,03; 7: 6,18 | [6 empty] | ЗТ
|  | Итого по расценке |  |  | 8: 10.6; 10: 63.6 | [7 empty] | Итого по расценке
|  | ФОТ |  |  | 10: 61.32; 12: 2283 | [6 empty] | ФОТ
| МДС81-33.2004 Прил.4 п.45.2 | НР Электротехнические установки на других объектах |  |  | 4: %; 5: 95; 7: 95; 10: 58.25; 12: 2169 | [6 empty] | НР Электротехнические установки на других объектах
| Письмо №АП-5536/06 Прил.1 п.45.2 | СП Электротехнические установки на других объектах |  |  | 4: %; 5: 65; 7: 65; 10: 39.86; 12: 1484 | [6 empty] | СП Электротехнические установки на других объектах
|  | Всего по позиции |  |  | 10: 161.71; 12: 6003 | [8 empty] | Всего по позиции
13 | КП поставщика (ОБ) | Satec PM130PLUS |  |  | шт |  |  | 6 | 28333.33 | 1,03 | 30665.5 | 5,71 | 175100 |  |  |  | Satec PM130PLUS
|  | Цена=34000,00/1.2 | [21 empty] | Цена=34000,00/1.2
| Приказ от 04.08.2020 № 421/пр п.91 | Транспортные затраты, в случае невозможности их определения на основании расчета или по результатам конъюнктурного анализа (от отпускной цены оборудования) - до 3% ПЗ=1,03 (ОЗП=1,03; ЭМ=1,03; МАТ=1,03) | [15 empty] | Транспортные затраты, в случае невозможности их определения на основании расчета или по результатам конъюнктурного анализа (от отпускной цены оборудования) - до 3% ПЗ=1,03 (ОЗП=1,03; ЭМ=1,03; МАТ=1,03)
14 | ФЕРм08-03-526-01 | Автомат одно-, двух-, трехполюсный, устанавливаемый на конструкции: на стене или колонне, на ток до 25 А |  |  | 4: шт; 7: 8 |  |  |  | Автомат одно-, двух-, трехполюсный, устанавливаемый на конструкции: на стене или колонне, на ток до 25 А
|  | Объем=2+6 | [20 empty] | Объем=2+6
| 1 | ОТ |  |  | 8: 12.74; 10: 101.92; 11: 37,23; 12: 3794 | [5 empty] | ОТ
| 2 | ЭМ |  |  | 8: 0.87; 10: 6.96; 11: 7,03; 12: 49 | [5 empty] | ЭМ
| 4 | М |  |  | 8: 20.04; 10: 160.32; 11: 17,96; 12: 2879 | [5 empty] | М
|  | ЗТ |  |  | 4: чел.-ч; 5: 1,34; 7: 10,72 | [6 empty] | ЗТ
|  | Итого по расценке |  |  | 8: 33.65; 10: 269.2 | [7 empty] | Итого по расценке
|  | ФОТ |  |  | 10: 101.92; 12: 3794 | [6 empty] | ФОТ
| МДС81-33.2004 Прил.4 п.45.2 | НР Электротехнические установки на других объектах |  |  | 4: %; 5: 95; 7: 95; 10: 96.82; 12: 3604 | [6 empty] | НР Электротехнические установки на других объектах
| Письмо №АП-5536/06 Прил.1 п.45.2 | СП Электротехнические установки на других объектах |  |  | 4: %; 5: 65; 7: 65; 10: 66.25; 12: 2466 | [6 empty] | СП Электротехнические установки на других объектах
|  | Всего по позиции |  |  | 10: 432.27; 12: 12792 | [8 empty] | Всего по позиции
15 О | ФССЦ-62.1.01.09-0209 | Выключатели автоматические: АП50Б 2МТ 6А |  |  | шт |  |  | 2 | 68.7 |  | 137.4 | 4,67 | 642 |  |  |  | Выключатели автоматические: АП50Б 2МТ 6А
16 О | ФССЦ-62.1.01.09-0209 | Выключатели автоматические: АП50Б 2МТ 4А |  |  | шт |  |  | 6 | 68.7 |  | 412.2 | 4,67 | 1925 |  |  |  | Выключатели автоматические: АП50Б 2МТ 4А
17 | ФЕРм08-03-526-02 | Автомат одно-, двух-, трехполюсный, устанавливаемый на конструкции: на стене или колонне, на ток до 100 А |  |  | 4: шт; 7: 2 |  |  |  | Автомат одно-, двух-, трехполюсный, устанавливаемый на конструкции: на стене или колонне, на ток до 100 А
| 1 | ОТ |  |  | 8: 19.02; 10: 38.04; 11: 37,23; 12: 1416 | [5 empty] | ОТ
| 2 | ЭМ |  |  | 8: 2.87; 10: 5.74; 11: 11,55; 12: 66 | [5 empty] | ЭМ
| 3 | в т.ч. ОТм |  |  | 8: 0.26; 10: 0.52; 11: 37,23; 12: 19 | [5 empty] | в т.ч. ОТм
| 4 | М |  |  | 8: 36.31; 10: 72.62; 11: 17,21; 12: 1250 | [5 empty] | М
|  | ЗТ |  |  | 4: чел.-ч; 5: 2; 7: 4 | [6 empty] | ЗТ
|  | ЗТм |  |  | 4: чел.-ч; 5: 0,02; 7: 0,04 | [6 empty] | ЗТм
|  | Итого по расценке |  |  | 8: 58.2; 10: 116.4 | [7 empty] | Итого по расценке
|  | ФОТ |  |  | 10: 38.56; 12: 1435 | [6 empty] | ФОТ
| МДС81-33.2004 Прил.4 п.45.2 | НР Электротехнические установки на других объектах |  |  | 4: %; 5: 95; 7: 95; 10: 36.63; 12: 1363 | [6 empty] | НР Электротехнические установки на других объектах
| Письмо №АП-5536/06 Прил.1 п.45.2 | СП Электротехнические установки на других объектах |  |  | 4: %; 5: 65; 7: 65; 10: 25.06; 12: 933 | [6 empty] | СП Электротехнические установки на других объектах
|  | Всего по позиции |  |  | 10: 178.09; 12: 5028 | [8 empty] | Всего по позиции
18 О | ФССЦ-62.1.01.09-0212 | Выключатели автоматические: АП50Б 2МТ У3 I-40А |  |  | шт |  |  | 2 | 194.15 |  | 388.3 | 4,99 | 1938 |  |  |  | Выключатели автоматические: АП50Б 2МТ У3 I-40А
19 | ФССЦ-08.1.02.13-0007 | Рукава металлические из стальной оцинкованной ленты, негерметичные, простого профиля, РЗ-ЦХ, диаметр условный 20 мм |  |  | м |  |  | 296 | 9.18 |  | 2717.28 | 4,37 | 11875 |  |  |  | Рукава металлические из стальной оцинкованной ленты, негерметичные, простого профиля, РЗ-ЦХ, диаметр условный 20 мм
20 | КП поставщика (МАТ) | Клеммы Phoenix Contact UT 4-MT |  |  | шт |  |  | 182 | 236.67 |  | 5085.48 | 8,47 | 43074 |  |  |  | Клеммы Phoenix Contact UT 4-MT
|  | Цена=284/1,2 | [21 empty] | Цена=284/1,2
21 | КП поставщика (МАТ) | Клеммы Phoenix Contact UT 4-BK |  |  | шт |  |  | 200 | 49.03 |  | 1157.73 | 8,47 | 9806 |  |  |  | Клеммы Phoenix Contact UT 4-BK
|  | Цена=58.84/1,2 | [21 empty] | Цена=58.84/1,2
22 | ФЕРм08-03-574-01 | Разводка по устройствам и подключение жил кабелей или проводов сечением: до 10 мм2 |  |  | 4: 100 шт; 7: 16,88 |  |  |  | Разводка по устройствам и подключение жил кабелей или проводов сечением: до 10 мм2
|  | Объем=((1296+392)) / 100 | [20 empty] | Объем=((1296+392)) / 100
| 1 | ОТ |  |  | 8: 153.26; 10: 2587.03; 11: 37,23; 12: 96315 | [5 empty] | ОТ
| 2 | ЭМ |  |  | 8: 1.81; 10: 30.55; 11: 14,39; 12: 440 | [5 empty] | ЭМ
| 3 | в т.ч. ОТм |  |  | 8: 0.26; 10: 4.39; 11: 37,23; 12: 163 | [5 empty] | в т.ч. ОТм
| 4 | М |  |  | 8: 98.83; 10: 1668.25; 11: 6,84; 12: 11411 | [5 empty] | М
|  | ЗТ |  |  | 4: чел.-ч; 5: 15,45; 7: 260,796 | [6 empty] | ЗТ
|  | ЗТм |  |  | 4: чел.-ч; 5: 0,02; 7: 0,3376 | [6 empty] | ЗТм
|  | Итого по расценке |  |  | 8: 253.9; 10: 4285.83 | [7 empty] | Итого по расценке
|  | ФОТ |  |  | 10: 2591.42; 12: 96478 | [6 empty] | ФОТ
| МДС81-33.2004 Прил.4 п.45.2 | НР Электротехнические установки на других объектах |  |  | 4: %; 5: 95; 7: 95; 10: 2461.85; 12: 91654 | [6 empty] | НР Электротехнические установки на других объектах
| Письмо №АП-5536/06 Прил.1 п.45.2 | СП Электротехнические установки на других объектах |  |  | 4: %; 5: 65; 7: 65; 10: 1684.42; 12: 62711 | [6 empty] | СП Электротехнические установки на других объектах
|  | Всего по позиции |  |  | 10: 8432.1; 12: 262531 | [8 empty] | Всего по позиции
23 | ФССЦ-21.2.03.05-0064 | Провод силовой установочный с медными жилами ПуГВ 1х1,5-450 |  |  | 1000 м |  |  | 0,36 | 1446.89 |  | 520.88 | 7,69 | 4006 |  |  |  | Провод силовой установочный с медными жилами ПуГВ 1х1,5-450
24 | ФССЦ-21.2.03.05-0066 | Провод силовой установочный с медными жилами ПуГВ 1х2,5-450 |  |  | 1000 м |  |  | 0,26 | 2291.15 |  | 595.7 | 8,68 | 5171 |  |  |  | Провод силовой установочный с медными жилами ПуГВ 1х2,5-450
25 | ФЕРм10-01-053-01 | Прокладка кабеля или провода питания на провододержателях сечением: 6 мм2 |  |  | 4: 100 м; 7: 29,16 |  |  |  | Прокладка кабеля или провода питания на провододержателях сечением: 6 мм2
|  | Объем=((170+783+715+672+576)) / 100 | [20 empty] | Объем=((170+783+715+672+576)) / 100
| 1 | ОТ |  |  | 8: 108.71; 10: 3169.98; 11: 37,23; 12: 118018 | [5 empty] | ОТ
| 2 | ЭМ |  |  | 8: 40.5; 10: 1180.98; 11: 16,09; 12: 19002 | [5 empty] | ЭМ
| 3 | в т.ч. ОТм |  |  | 8: 4.53; 10: 132.09; 11: 37,23; 12: 4918 | [5 empty] | в т.ч. ОТм
| 4 | М |  |  | 8: 3.34; 10: 97.39; 11: 25,07; 12: 2442 | [5 empty] | М
|  | ЗТ |  |  | 4: чел.-ч; 5: 11,3; 7: 329,508 | [6 empty] | ЗТ
|  | ЗТм |  |  | 4: чел.-ч; 5: 0,45; 7: 13,122 | [6 empty] | ЗТм
|  | Итого по расценке |  |  | 8: 152.55; 10: 4448.35 | [7 empty] | Итого по расценке
|  | ФОТ |  |  | 10: 3302.07; 12: 122936 | [6 empty] | ФОТ
| МДС81-33.2004 Прил.4 п.43 | НР Монтаж оборудования |  |  | 4: %; 5: 80; 7: 80; 10: 2641.66; 12: 98349 | [6 empty] | НР Монтаж оборудования
| Письмо №АП-5536/06 Прил.1 п.43 | СП Монтаж оборудования |  |  | 4: %; 5: 60; 7: 60; 10: 1981.24; 12: 73762 | [6 empty] | СП Монтаж оборудования
|  | Всего по позиции |  |  | 10: 9071.25; 12: 311573 | [8 empty] | Всего по позиции
31 | КП поставщика (МАТ) | Кабель контрольный КВВГЭнг-LS 5х2,5 |  |  | м |  |  | 170 | 156.67 |  | 3144.51 | 8,47 | 26634 |  |  |  | Кабель контрольный КВВГЭнг-LS 5х2,5
|  | Цена=188/1,2 | [21 empty] | Цена=188/1,2
32 | КП поставщика (МАТ) | Кабель контрольный КВВГЭнг-LS 10х2,5 |  |  | м |  |  | 783 | 300.83 |  | 27809.92 | 8,47 | 235550 |  |  |  | Кабель контрольный КВВГЭнг-LS 10х2,5
|  | Цена=361/1,2 | [21 empty] | Цена=361/1,2
33 | КП поставщика (МАТ) | Кабель контрольный КВВГЭнг-LS 7х2,5 |  |  | м |  |  | 715 | 168.33 |  | 14209.68 | 8,47 | 120356 |  |  |  | Кабель контрольный КВВГЭнг-LS 7х2,5
|  | Цена=202/1,2 | [21 empty] | Цена=202/1,2
34 | КП поставщика (МАТ) | Кабель контрольный КВВГЭнг-LS 7х1,5 |  |  | м |  |  | 672 | 138.33 |  | 10974.97 | 8,47 | 92958 |  |  |  | Кабель контрольный КВВГЭнг-LS 7х1,5
|  | Цена=166/1,2 | [21 empty] | Цена=166/1,2
35 | КП поставщика (МАТ) | Кабель контрольный КВВГЭнг-LS 10х1,5 |  |  | м |  |  | 576 | 192.5 |  | 13090.91 | 8,47 | 110880 |  |  |  | Кабель контрольный КВВГЭнг-LS 10х1,5
|  | Цена=231/1,2 | [21 empty] | Цена=231/1,2
36 | КП поставщика (МАТ) | Наконечник НШВИ 1,5 - 2,5 мм2 |  |  | шт |  |  | 1700 | 0.75 |  | 150.53 | 8,47 | 1275 |  |  |  | Наконечник НШВИ 1,5 - 2,5 мм2
|  | Цена=0,9/1,2 | [21 empty] | Цена=0,9/1,2
37 | КП поставщика (МАТ) | Риббон «Русмарк» в кассете для принтеров Canon MK-2500, MK-2600, Partex PROMARK T-1000, премиум, оригинал от Canon (замена МК-RS100B), чёрный, 100 м |  |  | шт |  |  | 1 | 1886.43 |  | 222.67 | 8,47 | 1886 |  |  |  | Риббон «Русмарк» в кассете для принтеров Canon MK-2500, MK-2600, Partex PROMARK T-1000, премиум, оригинал от Canon (замена МК-RS100B), чёрный, 100 м
|  | Цена=2260/1,2+3,1 | [21 empty] | Цена=2260/1,2+3,1
38 | КП поставщика (МАТ) | FD250 ПВХ трубка FD 2,5 мм2 \ 3,9 mm (3,9 мм х 85 м), белая, 85 м |  |  | шт |  |  | 2 | 1751.67 |  | 413.58 | 8,47 | 3503 |  |  |  | FD250 ПВХ трубка FD 2,5 мм2 \ 3,9 mm (3,9 мм х 85 м), белая, 85 м
|  | Цена=2102/1,2 | [21 empty] | Цена=2102/1,2
39 | ФЕРм10-01-039-06 | Реле, ключ, кнопка и др. с подготовкой места установки |  |  | 4: шт; 7: 2 |  |  |  | Реле, ключ, кнопка и др. с подготовкой места установки
| 1 | ОТ |  |  | 8: 17.06; 10: 34.12; 11: 37,23; 12: 1270 | [5 empty] | ОТ
| 4 | М |  |  | 8: 0.34; 10: 0.68; 11: 37,35; 12: 25 | [5 empty] | М
|  | ЗТ |  |  | 4: чел.-ч; 5: 2; 7: 4 | [6 empty] | ЗТ
|  | Итого по расценке |  |  | 8: 17.4; 10: 34.8 | [7 empty] | Итого по расценке
|  | ФОТ |  |  | 10: 34.12; 12: 1270 | [6 empty] | ФОТ
| МДС81-33.2004 Прил.4 п.43 | НР Монтаж оборудования |  |  | 4: %; 5: 80; 7: 80; 10: 27.3; 12: 1016 | [6 empty] | НР Монтаж оборудования
| Письмо №АП-5536/06 Прил.1 п.43 | СП Монтаж оборудования |  |  | 4: %; 5: 60; 7: 60; 10: 20.47; 12: 762 | [6 empty] | СП Монтаж оборудования
|  | Всего по позиции |  |  | 10: 82.57; 12: 3073 | [8 empty] | Всего по позиции
40 | КП поставщика (ОБ) | Реле контроля уровня сопротивления изоляции сети постоянного тока РКИЭ |  |  | шт |  |  | 2 | 16563.33 | 1,03 | 5975.48 | 5,71 | 34120 |  |  |  | Реле контроля уровня сопротивления изоляции сети постоянного тока РКИЭ
|  | Цена=18333,33-1770 | [21 empty] | Цена=18333,33-1770
| Приказ от 04.08.2020 № 421/пр п.91 | Транспортные затраты, в случае невозможности их определения на основании расчета или по результатам конъюнктурного анализа (от отпускной цены оборудования) - до 3% ПЗ=1,03 (ОЗП=1,03; ЭМ=1,03; МАТ=1,03) | [15 empty] | Транспортные затраты, в случае невозможности их определения на основании расчета или по результатам конъюнктурного анализа (от отпускной цены оборудования) - до 3% ПЗ=1,03 (ОЗП=1,03; ЭМ=1,03; МАТ=1,03)
41 | ФЕРп01-12-029-01 | Испытание цепи вторичной коммутации |  |  | 4: испытание; 7: 20 |  |  |  | Испытание цепи вторичной коммутации
| 1 | ОТ |  |  | 8: 19.52; 10: 390.4; 11: 37,23; 12: 14535 | [5 empty] | ОТ
|  | ЗТ |  |  | 4: чел.-ч; 5: 1,62; 7: 32,4 | [6 empty] | ЗТ
|  | Итого по расценке |  |  | 8: 19.52; 10: 390.4 | [7 empty] | Итого по расценке
|  | ФОТ |  |  | 10: 390.4; 12: 14535 | [6 empty] | ФОТ
| МДС81-33.2004 Прил.4 п.48 | НР Пусконаладочные работы: 'вхолостую' - 80%, 'под нагрузкой' - 20% |  |  | 4: %; 5: 65; 7: 65; 10: 253.76; 12: 9448 | [6 empty] | НР Пусконаладочные работы: 'вхолостую' - 80%, 'под нагрузкой' - 20%
| Письмо №АП-5536/06 Прил.1 п.48 | СП Пусконаладочные работы: 'вхолостую' - 80%, 'под нагрузкой' - 20% |  |  | 4: %; 5: 40; 7: 40; 10: 156.16; 12: 5814 | [6 empty] | СП Пусконаладочные работы: 'вхолостую' - 80%, 'под нагрузкой' - 20%
|  | Всего по позиции |  |  | 10: 800.32; 12: 29797 | [8 empty] | Всего по позиции
42 | ФЕРп01-04-033-03 | Терминал дистанционной и токовой защиты линий 110-220 кВ, REL-511R |  |  | 4: компл; 7: 2 |  |  |  | Терминал дистанционной и токовой защиты линий 110-220 кВ, REL-511R
| 1 | ОТ |  |  | 8: 2485.12; 10: 4970.24; 11: 37,23; 12: 185042 | [5 empty] | ОТ
|  | ЗТ |  |  | 4: чел.-ч; 5: 185,76; 7: 371,52 | [6 empty] | ЗТ
|  | Итого по расценке |  |  | 8: 2485.12; 10: 4970.24 | [7 empty] | Итого по расценке
|  | ФОТ |  |  | 10: 4970.24; 12: 185042 | [6 empty] | ФОТ
| МДС81-33.2004 Прил.4 п.48 | НР Пусконаладочные работы: 'вхолостую' - 80%, 'под нагрузкой' - 20% |  |  | 4: %; 5: 65; 7: 65; 10: 3230.66; 12: 120277 | [6 empty] | НР Пусконаладочные работы: 'вхолостую' - 80%, 'под нагрузкой' - 20%
| Письмо №АП-5536/06 Прил.1 п.48 | СП Пусконаладочные работы: 'вхолостую' - 80%, 'под нагрузкой' - 20% |  |  | 4: %; 5: 40; 7: 40; 10: 1988.1; 12: 74017 | [6 empty] | СП Пусконаладочные работы: 'вхолостую' - 80%, 'под нагрузкой' - 20%
|  | Всего по позиции |  |  | 10: 10189; 12: 379336 | [8 empty] | Всего по позиции
43 | ФЕРп01-11-026-02 | Снятие, обработка и анализ: векторных диаграмм |  |  | 4: шт; 7: 2 |  |  |  | Снятие, обработка и анализ: векторных диаграмм
| 1 | ОТ |  |  | 8: 20.75; 10: 41.5; 11: 37,23; 12: 1545 | [5 empty] | ОТ
|  | ЗТ |  |  | 4: чел.-ч; 5: 1,62; 7: 3,24 | [6 empty] | ЗТ
|  | Итого по расценке |  |  | 8: 20.75; 10: 41.5 | [7 empty] | Итого по расценке
|  | ФОТ |  |  | 10: 41.5; 12: 1545 | [6 empty] | ФОТ
| МДС81-33.2004 Прил.4 п.48 | НР Пусконаладочные работы: 'вхолостую' - 80%, 'под нагрузкой' - 20% |  |  | 4: %; 5: 65; 7: 65; 10: 26.98; 12: 1004 | [6 empty] | НР Пусконаладочные работы: 'вхолостую' - 80%, 'под нагрузкой' - 20%
| Письмо №АП-5536/06 Прил.1 п.48 | СП Пусконаладочные работы: 'вхолостую' - 80%, 'под нагрузкой' - 20% |  |  | 4: %; 5: 40; 7: 40; 10: 16.6; 12: 618 | [6 empty] | СП Пусконаладочные работы: 'вхолостую' - 80%, 'под нагрузкой' - 20%
|  | Всего по позиции |  |  | 10: 85.08; 12: 3167 | [8 empty] | Всего по позиции
44 | СБЦП 81-2001-24 «Объекты энергетики. Электросетевые объекты» | Разработка проектной документации в части РЗА Таблица 10. Сеть напряжением 35 кВ: 75 500*0,5*0,5 = 18 875 0,5 - ценообразующий коэффициент п. 3.2.5.8. 0,5 - разработка ПД - 50 % |  |  | 4: 100%; 7: 2; 8: 18875; 10: 37750; 12: 37750 |  |  |  | Разработка проектной документации в части РЗА Таблица 10. Сеть напряжением 35 кВ: 75 500*0,5*0,5 = 18 875 0,5 - ценообразующий коэффициент п. 3.2.5.8. 0,5 - разработка ПД - 50 %
| 1 | ОТ |  |  | 8: 18875; 10: 37750; 12: 37750 | [5 empty] | ОТ
|  | Итого по расценке |  |  | 8: 18875; 10: 37750 | [7 empty] | Итого по расценке
|  | ФОТ |  |  | 10: 37750; 12: 37750 | [6 empty] | ФОТ
|  | НР Отдельные виды затрат, относимые на стоимость прочих работ |  |  | 4: %; 5: 0; 7: 0 | [6 empty] | НР Отдельные виды затрат, относимые на стоимость прочих работ
|  | СП Отдельные виды затрат, относимые на стоимость прочих работ |  |  | 4: %; 5: 0; 7: 0 | [6 empty] | СП Отдельные виды затрат, относимые на стоимость прочих работ
|  | Всего по позиции |  |  | 10: 37750; 12: 37750 | [8 empty] | Всего по позиции
|  | Итого по разделу 1 Модернизация устройств и комплексов РЗА на ПС 110 кВ Горький - 2 шт. (К_27-ХЭС-18.72) |  |  | 10: 192470.41 | [11 empty] | Итого по разделу 1 Модернизация устройств и комплексов РЗА на ПС 110 кВ Горький - 2 шт. (К_27-ХЭС-18.72)
Раздел 2. Модернизация устройств и комплексов РЗА на ПС 110 кВ Бикин - 2 шт. (К_27-ХЭС-18.70) | [15 empty] | Раздел 2. Модернизация устройств и комплексов РЗА на ПС 110 кВ Бикин - 2 шт. (К_27-ХЭС-18.70)
45 | ФЕРм08-03-572-07 Демонтаж | Блок управления шкафного исполнения или распределительный пункт (шкаф), устанавливаемый: на полу, высота и ширина до 1700х1100 мм |  |  | 4: шт; 7: 3 |  |  |  | Блок управления шкафного исполнения или распределительный пункт (шкаф), устанавливаемый: на полу, высота и ширина до 1700х1100 мм
| Табл.3, п.1 | Демонтаж оборудования, пригодного для дальнейшего использования, со снятием с места установки, необходимой (частичной) разборкой и консервированием с целью длительного или кратковременного хранения ОЗП=0,7; ЭМ=0,7 к расх.; ЗПМ=0,7; МАТ=0 к расх.; ТЗ=0,7; ТЗМ=0,7 | [15 empty] | Демонтаж оборудования, пригодного для дальнейшего использования, со снятием с места установки, необходимой (частичной) разборкой и консервированием с целью длительного или кратковременного хранения ОЗП=0,7; ЭМ=0,7 к расх.; ЗПМ=0,7; МАТ=0 к расх.; ТЗ=0,7; ТЗМ=0,7
| 1 | ОТ |  |  | 8: 40.87; 9: 0,7; 10: 85.83; 11: 37,23; 12: 3195 | [5 empty] | ОТ
| 2 | ЭМ |  |  | 8: 74.3; 9: 0,7; 10: 156.03; 11: 13,65; 12: 2130 | [5 empty] | ЭМ
| 3 | в т.ч. ОТм |  |  | 8: 9.29; 9: 0,7; 10: 19.51; 11: 37,23; 12: 726 | [5 empty] | в т.ч. ОТм
| 4 | М |  |  | 8: 350.96; 9: 0; 10: 0; 11: 16,25 | [5 empty] | М
|  | ЗТ |  |  | 4: чел.-ч; 5: 4,12; 6: 0,7; 7: 8,652 | [6 empty] | ЗТ
|  | ЗТм |  |  | 4: чел.-ч; 5: 0,74; 6: 0,7; 7: 1,554 | [6 empty] | ЗТм
|  | Итого по расценке |  |  | 8: 466.13; 10: 241.86 | [7 empty] | Итого по расценке
|  | ФОТ |  |  | 10: 105.34; 12: 3921 | [6 empty] | ФОТ
| МДС81-33.2004 Прил.4 п.45.2 | НР Электротехнические установки на других объектах |  |  | 4: %; 5: 95; 7: 95; 10: 100.07; 12: 3725 | [6 empty] | НР Электротехнические установки на других объектах
| Письмо №АП-5536/06 Прил.1 п.45.2 | СП Электротехнические установки на других объектах |  |  | 4: %; 5: 65; 7: 65; 10: 68.47; 12: 2549 | [6 empty] | СП Электротехнические установки на других объектах
|  | Всего по позиции |  |  | 10: 410.4; 12: 11599 | [8 empty] | Всего по позиции
46 | ФЕРм08-03-572-07 | Блок управления шкафного исполнения или распределительный пункт (шкаф), устанавливаемый: на полу, высота и ширина до 1700х1100 мм |  |  | 4: шт; 7: 2 |  |  |  | Блок управления шкафного исполнения или распределительный пункт (шкаф), устанавливаемый: на полу, высота и ширина до 1700х1100 мм
| 1 | ОТ |  |  | 8: 40.87; 10: 81.74; 11: 37,23; 12: 3043 | [5 empty] | ОТ
| 2 | ЭМ |  |  | 8: 74.3; 10: 148.6; 11: 13,65; 12: 2028 | [5 empty] | ЭМ
| 3 | в т.ч. ОТм |  |  | 8: 9.29; 10: 18.58; 11: 37,23; 12: 692 | [5 empty] | в т.ч. ОТм
| 4 | М |  |  | 8: 350.96; 10: 701.92; 11: 16,25; 12: 11406 | [5 empty] | М
|  | ЗТ |  |  | 4: чел.-ч; 5: 4,12; 7: 8,24 | [6 empty] | ЗТ
|  | ЗТм |  |  | 4: чел.-ч; 5: 0,74; 7: 1,48 | [6 empty] | ЗТм
|  | Итого по расценке |  |  | 8: 466.13; 10: 932.26 | [7 empty] | Итого по расценке
|  | ФОТ |  |  | 10: 100.32; 12: 3735 | [6 empty] | ФОТ
| МДС81-33.2004 Прил.4 п.45.2 | НР Электротехнические установки на других объектах |  |  | 4: %; 5: 95; 7: 95; 10: 95.3; 12: 3548 | [6 empty] | НР Электротехнические установки на других объектах
| Письмо №АП-5536/06 Прил.1 п.45.2 | СП Электротехнические установки на других объектах |  |  | 4: %; 5: 65; 7: 65; 10: 65.21; 12: 2428 | [6 empty] | СП Электротехнические установки на других объектах
|  | Всего по позиции |  |  | 10: 1092.77; 12: 22453 | [8 empty] | Всего по позиции
47 | ФЕРм08-01-081-03 | Аппарат (кнопка, ключ управления, замок электромагнитной блокировки, звуковой сигнал, сигнальная лампа) управления и сигнализации, количество подключаемых концов: до 12 |  |  | 4: шт; 7: 2 |  |  |  | Аппарат (кнопка, ключ управления, замок электромагнитной блокировки, звуковой сигнал, сигнальная лампа) управления и сигнализации, количество подключаемых концов: до 12
| 1 | ОТ |  |  | 8: 9.91; 10: 19.82; 11: 37,23; 12: 738 | [5 empty] | ОТ
| 2 | ЭМ |  |  | 8: 5.43; 10: 10.86; 11: 14,39; 12: 156 | [5 empty] | ЭМ
| 3 | в т.ч. ОТм |  |  | 8: 0.76; 10: 1.52; 11: 37,23; 12: 57 | [5 empty] | в т.ч. ОТм
| 4 | М |  |  | 8: 0.74; 10: 1.48; 11: 24,54; 12: 36 | [5 empty] | М
|  | ЗТ |  |  | 4: чел.-ч; 5: 1,03; 7: 2,06 | [6 empty] | ЗТ
|  | ЗТм |  |  | 4: чел.-ч; 5: 0,06; 7: 0,12 | [6 empty] | ЗТм
|  | Итого по расценке |  |  | 8: 16.08; 10: 32.16 | [7 empty] | Итого по расценке
|  | ФОТ |  |  | 10: 21.34; 12: 795 | [6 empty] | ФОТ
| МДС81-33.2004 Прил.4 п.45.2 | НР Электротехнические установки на других объектах |  |  | 4: %; 5: 95; 7: 95; 10: 20.27; 12: 755 | [6 empty] | НР Электротехнические установки на других объектах
| Письмо №АП-5536/06 Прил.1 п.45.2 | СП Электротехнические установки на других объектах |  |  | 4: %; 5: 65; 7: 65; 10: 13.87; 12: 517 | [6 empty] | СП Электротехнические установки на других объектах
|  | Всего по позиции |  |  | 10: 66.3; 12: 2202 | [8 empty] | Всего по позиции
48 | КП поставщика (МАТ) | Переключатель OptiSwitch 4G16-203-U-S1-R114 |  |  | шт |  |  | 2 | 3329 |  | 786.07 | 8,47 | 6658 |  |  |  | Переключатель OptiSwitch 4G16-203-U-S1-R114
|  | Цена=3994,80/1,2 | [21 empty] | Цена=3994,80/1,2
49 | ФЕРм08-01-083-01 | Устройство сигнально-блокировочное |  |  | 4: шт; 7: 2 |  |  |  | Устройство сигнально-блокировочное
| 1 | ОТ |  |  | 8: 19.82; 10: 39.64; 11: 37,23; 12: 1476 | [5 empty] | ОТ
| 4 | М |  |  | 8: 21.29; 10: 42.58; 11: 14,77; 12: 629 | [5 empty] | М
|  | ЗТ |  |  | 4: чел.-ч; 5: 2,06; 7: 4,12 | [6 empty] | ЗТ
|  | Итого по расценке |  |  | 8: 41.11; 10: 82.22 | [7 empty] | Итого по расценке
|  | ФОТ |  |  | 10: 39.64; 12: 1476 | [6 empty] | ФОТ
| МДС81-33.2004 Прил.4 п.45.2 | НР Электротехнические установки на других объектах |  |  | 4: %; 5: 95; 7: 95; 10: 37.66; 12: 1402 | [6 empty] | НР Электротехнические установки на других объектах
| Письмо №АП-5536/06 Прил.1 п.45.2 | СП Электротехнические установки на других объектах |  |  | 4: %; 5: 65; 7: 65; 10: 25.77; 12: 959 | [6 empty] | СП Электротехнические установки на других объектах
|  | Всего по позиции |  |  | 10: 145.65; 12: 4466 | [8 empty] | Всего по позиции
50 | КП поставщика (МАТ) | Лампа СКЛ-14А-К-2-220 |  |  | шт |  |  | 2 | 105.5 |  | 24.91 | 8,47 | 211 |  |  |  | Лампа СКЛ-14А-К-2-220
|  | Цена=126,6/1,2 | [21 empty] | Цена=126,6/1,2
51 | КП поставщика (МАТ) | Лампа СКЛ-14А-З-2-220 |  |  | шт |  |  | 2 | 105.5 |  | 24.91 | 8,47 | 211 |  |  |  | Лампа СКЛ-14А-З-2-220
|  | Цена=126,6/1,2 | [21 empty] | Цена=126,6/1,2
52 | КП поставщика (МАТ) | Табло световое ТСБ-Ш-01 |  |  | шт |  |  | 2 | 458.33 |  | 108.26 | 8,47 | 917 |  |  |  | Табло световое ТСБ-Ш-01
|  | Цена=550/1,2 | [21 empty] | Цена=550/1,2
53 | КП поставщика (МАТ) | Лампа сигнальная ЛСО-01 |  |  | шт |  |  | 8 | 239.17 |  | 225.86 | 8,47 | 1913 |  |  |  | Лампа сигнальная ЛСО-01
|  | Цена=287/1,2 | [21 empty] | Цена=287/1,2
54 | КП поставщика (МАТ) | DIN-рейка для клеммников |  |  | м |  |  | 2 | 69.17 |  | 16.29 | 8,47 | 138 |  |  |  | DIN-рейка для клеммников
|  | Цена=83/1,2 | [21 empty] | Цена=83/1,2
55 | ФЕРм08-03-575-01 | Прибор или аппарат |  |  | 4: шт; 7: 2 |  |  |  | Прибор или аппарат
| 1 | ОТ |  |  | 8: 10.22; 10: 20.44; 11: 37,23; 12: 761 | [5 empty] | ОТ
| 4 | М |  |  | 8: 0.38; 10: 0.76; 11: 29,47; 12: 22 | [5 empty] | М
|  | ЗТ |  |  | 4: чел.-ч; 5: 1,03; 7: 2,06 | [6 empty] | ЗТ
|  | Итого по расценке |  |  | 8: 10.6; 10: 21.2 | [7 empty] | Итого по расценке
|  | ФОТ |  |  | 10: 20.44; 12: 761 | [6 empty] | ФОТ
| МДС81-33.2004 Прил.4 п.45.2 | НР Электротехнические установки на других объектах |  |  | 4: %; 5: 95; 7: 95; 10: 19.42; 12: 723 | [6 empty] | НР Электротехнические установки на других объектах
| Письмо №АП-5536/06 Прил.1 п.45.2 | СП Электротехнические установки на других объектах |  |  | 4: %; 5: 65; 7: 65; 10: 13.29; 12: 495 | [6 empty] | СП Электротехнические установки на других объектах
|  | Всего по позиции |  |  | 10: 53.91; 12: 2001 | [8 empty] | Всего по позиции
56 | КП поставщика (ОБ) | Satec PM130PLUS |  |  | шт |  |  | 2 | 28333.33 | 1,03 | 10221.89 | 5,71 | 58367 |  |  |  | Satec PM130PLUS
|  | Цена=34000,00/1.2 | [21 empty] | Цена=34000,00/1.2
| Приказ от 04.08.2020 № 421/пр п.91 | Транспортные затраты, в случае невозможности их определения на основании расчета или по результатам конъюнктурного анализа (от отпускной цены оборудования) - до 3% ПЗ=1,03 (ОЗП=1,03; ЭМ=1,03; МАТ=1,03) | [15 empty] | Транспортные затраты, в случае невозможности их определения на основании расчета или по результатам конъюнктурного анализа (от отпускной цены оборудования) - до 3% ПЗ=1,03 (ОЗП=1,03; ЭМ=1,03; МАТ=1,03)
57 | ФЕРм08-03-526-01 | Автомат одно-, двух-, трехполюсный, устанавливаемый на конструкции: на стене или колонне, на ток до 25 А |  |  | 4: шт; 7: 6 |  |  |  | Автомат одно-, двух-, трехполюсный, устанавливаемый на конструкции: на стене или колонне, на ток до 25 А
|  | Объем=2+2+2 | [20 empty] | Объем=2+2+2
| 1 | ОТ |  |  | 8: 12.74; 10: 76.44; 11: 37,23; 12: 2846 | [5 empty] | ОТ
| 2 | ЭМ |  |  | 8: 0.87; 10: 5.22; 11: 7,03; 12: 37 | [5 empty] | ЭМ
| 4 | М |  |  | 8: 20.04; 10: 120.24; 11: 17,96; 12: 2160 | [5 empty] | М
|  | ЗТ |  |  | 4: чел.-ч; 5: 1,34; 7: 8,04 | [6 empty] | ЗТ
|  | Итого по расценке |  |  | 8: 33.65; 10: 201.9 | [7 empty] | Итого по расценке
|  | ФОТ |  |  | 10: 76.44; 12: 2846 | [6 empty] | ФОТ
| МДС81-33.2004 Прил.4 п.45.2 | НР Электротехнические установки на других объектах |  |  | 4: %; 5: 95; 7: 95; 10: 72.62; 12: 2704 | [6 empty] | НР Электротехнические установки на других объектах
| Письмо №АП-5536/06 Прил.1 п.45.2 | СП Электротехнические установки на других объектах |  |  | 4: %; 5: 65; 7: 65; 10: 49.69; 12: 1850 | [6 empty] | СП Электротехнические установки на других объектах
|  | Всего по позиции |  |  | 10: 324.21; 12: 9597 | [8 empty] | Всего по позиции
58 О | ФССЦ-62.1.01.09-0209 | Выключатели автоматические: АП50Б 2МТ 6А |  |  | шт |  |  | 2 | 68.7 |  | 137.4 | 4,67 | 642 |  |  |  | Выключатели автоматические: АП50Б 2МТ 6А
59 | КП поставщика (ОБ) | Выключатель автоматический АП50Б-3МТ-6,3А-3,5Iн-400AC-У3-КЭАЗ |  |  | шт |  |  | 2 | 1461 | 1,03 | 527.15 | 5,71 | 3010 |  |  |  | Выключатель автоматический АП50Б-3МТ-6,3А-3,5Iн-400AC-У3-КЭАЗ
|  | Цена=1753,2/1.2 | [21 empty] | Цена=1753,2/1.2
| Приказ от 04.08.2020 № 421/пр п.91 | Транспортные затраты, в случае невозможности их определения на основании расчета или по результатам конъюнктурного анализа (от отпускной цены оборудования) - до 3% ПЗ=1,03 (ОЗП=1,03; ЭМ=1,03; МАТ=1,03) | [15 empty] | Транспортные затраты, в случае невозможности их определения на основании расчета или по результатам конъюнктурного анализа (от отпускной цены оборудования) - до 3% ПЗ=1,03 (ОЗП=1,03; ЭМ=1,03; МАТ=1,03)
60 | КП поставщика (ОБ) | Выключатель автоматический АП50Б-2МТ-4А |  |  | шт |  |  | 2 | 928 | 1,03 | 334.85 | 5,71 | 1912 |  |  |  | Выключатель автоматический АП50Б-2МТ-4А
|  | Цена=1113,60/1.2 | [21 empty] | Цена=1113,60/1.2
| Приказ от 04.08.2020 № 421/пр п.91 | Транспортные затраты, в случае невозможности их определения на основании расчета или по результатам конъюнктурного анализа (от отпускной цены оборудования) - до 3% ПЗ=1,03 (ОЗП=1,03; ЭМ=1,03; МАТ=1,03) | [15 empty] | Транспортные затраты, в случае невозможности их определения на основании расчета или по результатам конъюнктурного анализа (от отпускной цены оборудования) - до 3% ПЗ=1,03 (ОЗП=1,03; ЭМ=1,03; МАТ=1,03)
61 | ФССЦ-08.1.02.13-0007 | Рукава металлические из стальной оцинкованной ленты, негерметичные, простого профиля, РЗ-ЦХ, диаметр условный 20 мм |  |  | м |  |  | 68 | 9.18 |  | 624.24 | 4,37 | 2728 |  |  |  | Рукава металлические из стальной оцинкованной ленты, негерметичные, простого профиля, РЗ-ЦХ, диаметр условный 20 мм
62 | КП поставщика (МАТ) | Клеммы Phoenix Contact UT 4-MT |  |  | шт |  |  | 28 | 236.67 |  | 782.41 | 8,47 | 6627 |  |  |  | Клеммы Phoenix Contact UT 4-MT
|  | Цена=284/1,2 | [21 empty] | Цена=284/1,2
63 | ФЕРм08-03-574-01 | Разводка по устройствам и подключение жил кабелей или проводов сечением: до 10 мм2 |  |  | 4: 100 шт; 7: 1,28 |  |  |  | Разводка по устройствам и подключение жил кабелей или проводов сечением: до 10 мм2
|  | Объем=((66+62)) / 100 | [20 empty] | Объем=((66+62)) / 100
| 1 | ОТ |  |  | 8: 153.26; 10: 196.17; 11: 37,23; 12: 7303 | [5 empty] | ОТ
| 2 | ЭМ |  |  | 8: 1.81; 10: 2.32; 11: 14,39; 12: 33 | [5 empty] | ЭМ
| 3 | в т.ч. ОТм |  |  | 8: 0.26; 10: 0.33; 11: 37,23; 12: 12 | [5 empty] | в т.ч. ОТм
| 4 | М |  |  | 8: 98.83; 10: 126.5; 11: 6,84; 12: 865 | [5 empty] | М
|  | ЗТ |  |  | 4: чел.-ч; 5: 15,45; 7: 19,776 | [6 empty] | ЗТ
|  | ЗТм |  |  | 4: чел.-ч; 5: 0,02; 7: 0,0256 | [6 empty] | ЗТм
|  | Итого по расценке |  |  | 8: 253.9; 10: 324.99 | [7 empty] | Итого по расценке
|  | ФОТ |  |  | 10: 196.5; 12: 7315 | [6 empty] | ФОТ
| МДС81-33.2004 Прил.4 п.45.2 | НР Электротехнические установки на других объектах |  |  | 4: %; 5: 95; 7: 95; 10: 186.68; 12: 6949 | [6 empty] | НР Электротехнические установки на других объектах
| Письмо №АП-5536/06 Прил.1 п.45.2 | СП Электротехнические установки на других объектах |  |  | 4: %; 5: 65; 7: 65; 10: 127.73; 12: 4755 | [6 empty] | СП Электротехнические установки на других объектах
|  | Всего по позиции |  |  | 10: 639.4; 12: 19905 | [8 empty] | Всего по позиции
64 | ФССЦ-21.2.03.05-0064 | Провод силовой установочный с медными жилами ПуГВ 1х1,5-450 |  |  | 1000 м |  |  | 0,05 | 1446.89 |  | 72.34 | 7,69 | 556 |  |  |  | Провод силовой установочный с медными жилами ПуГВ 1х1,5-450
|  | Объем=50 / 1000 | [20 empty] | Объем=50 / 1000
65 | ФССЦ-21.2.03.05-0066 | Провод силовой установочный с медными жилами ПуГВ 1х2,5-450 |  |  | 1000 м |  |  | 0,05 | 2291.15 |  | 114.56 | 8,68 | 994 |  |  |  | Провод силовой установочный с медными жилами ПуГВ 1х2,5-450
|  | Объем=50 / 1000 | [20 empty] | Объем=50 / 1000
66 | ФЕРм10-01-053-01 | Прокладка кабеля или провода питания на провододержателях сечением: 6 мм2 |  |  | 4: 100 м; 7: 22,34 |  |  |  | Прокладка кабеля или провода питания на провододержателях сечением: 6 мм2
|  | Объем=((469+487+545+700+33)) / 100 | [20 empty] | Объем=((469+487+545+700+33)) / 100
| 1 | ОТ |  |  | 8: 108.71; 10: 2428.58; 11: 37,23; 12: 90416 | [5 empty] | ОТ
| 2 | ЭМ |  |  | 8: 40.5; 10: 904.77; 11: 16,09; 12: 14558 | [5 empty] | ЭМ
| 3 | в т.ч. ОТм |  |  | 8: 4.53; 10: 101.2; 11: 37,23; 12: 3768 | [5 empty] | в т.ч. ОТм
| 4 | М |  |  | 8: 3.34; 10: 74.62; 11: 25,07; 12: 1871 | [5 empty] | М
|  | ЗТ |  |  | 4: чел.-ч; 5: 11,3; 7: 252,442 | [6 empty] | ЗТ
|  | ЗТм |  |  | 4: чел.-ч; 5: 0,45; 7: 10,053 | [6 empty] | ЗТм
|  | Итого по расценке |  |  | 8: 152.55; 10: 3407.97 | [7 empty] | Итого по расценке
|  | ФОТ |  |  | 10: 2529.78; 12: 94184 | [6 empty] | ФОТ
| МДС81-33.2004 Прил.4 п.43 | НР Монтаж оборудования |  |  | 4: %; 5: 80; 7: 80; 10: 2023.82; 12: 75347 | [6 empty] | НР Монтаж оборудования
| Письмо №АП-5536/06 Прил.1 п.43 | СП Монтаж оборудования |  |  | 4: %; 5: 60; 7: 60; 10: 1517.87; 12: 56510 | [6 empty] | СП Монтаж оборудования
|  | Всего по позиции |  |  | 10: 6949.66; 12: 238702 | [8 empty] | Всего по позиции
72 | КП поставщика (МАТ) | Кабель контрольный КВВГЭнг-LS 10х1,5 |  |  | м |  |  | 469 | 192.5 |  | 10659.15 | 8,47 | 90283 |  |  |  | Кабель контрольный КВВГЭнг-LS 10х1,5
|  | Цена=231/1,2 | [21 empty] | Цена=231/1,2
73 | КП поставщика (МАТ) | Кабель контрольный КВВГЭнг-LS 7х1,5 |  |  | м |  |  | 487 | 138.33 |  | 7953.6 | 8,47 | 67367 |  |  |  | Кабель контрольный КВВГЭнг-LS 7х1,5
|  | Цена=166/1,2 | [21 empty] | Цена=166/1,2
74 | КП поставщика (МАТ) | Кабель контрольный КВВГЭнг-LS 5х2,5 |  |  | м |  |  | 545 | 156.67 |  | 10080.87 | 8,47 | 85385 |  |  |  | Кабель контрольный КВВГЭнг-LS 5х2,5
|  | Цена=188/1,2 | [21 empty] | Цена=188/1,2
75 | КП поставщика (МАТ) | Кабель контрольный КВВГЭнг-LS 7х2,5 |  |  | м |  |  | 700 | 168.33 |  | 13911.57 | 8,47 | 117831 |  |  |  | Кабель контрольный КВВГЭнг-LS 7х2,5
|  | Цена=202/1,2 | [21 empty] | Цена=202/1,2
76 | КП поставщика (МАТ) | Кабель контрольный КВВГЭнг-LS 10х2,5 |  |  | м |  |  | 33 | 300.83 |  | 1172.02 | 8,47 | 9927 |  |  |  | Кабель контрольный КВВГЭнг-LS 10х2,5
|  | Цена=361/1,2 | [21 empty] | Цена=361/1,2
77 | КП поставщика (МАТ) | Наконечник НШВИ 1,5 - 2,5 мм2 |  |  | шт |  |  | 100 | 0.75 |  | 8.85 | 8,47 | 75 |  |  |  | Наконечник НШВИ 1,5 - 2,5 мм2
|  | Цена=0,9/1,2 | [21 empty] | Цена=0,9/1,2
78 | КП поставщика (МАТ) | Наконечник НШВИ 4,3 мм2 |  |  | шт |  |  | 100 | 1 |  | 11.81 | 8,47 | 100 |  |  |  | Наконечник НШВИ 4,3 мм2
|  | Цена=1,2/1,2 | [21 empty] | Цена=1,2/1,2
79 | ФЕРм10-04-066-04 | Коробка кабельная соединительная или разветвительная |  |  | 4: шт; 7: 4 |  |  |  | Коробка кабельная соединительная или разветвительная
| 1 | ОТ |  |  | 8: 34.12; 10: 136.48; 11: 37,23; 12: 5081 | [5 empty] | ОТ
| 4 | М |  |  | 8: 7.95; 10: 31.8; 11: 8,49; 12: 270 | [5 empty] | М
|  | ЗТ |  |  | 4: чел.-ч; 5: 4; 7: 16 | [6 empty] | ЗТ
|  | Итого по расценке |  |  | 8: 42.07; 10: 168.28 | [7 empty] | Итого по расценке
|  | ФОТ |  |  | 10: 136.48; 12: 5081 | [6 empty] | ФОТ
| МДС81-33.2004 Прил.4 п.28.2 | НР Монтаж радиотелевизионного и электронного оборудования |  |  | 4: %; 5: 92; 7: 92; 10: 125.56; 12: 4675 | [6 empty] | НР Монтаж радиотелевизионного и электронного оборудования
| Письмо №АП-5536/06 Прил.1 п.28.2 | СП Монтаж радиотелевизионного и электронного оборудования |  |  | 4: %; 5: 65; 7: 65; 10: 88.71; 12: 3303 | [6 empty] | СП Монтаж радиотелевизионного и электронного оборудования
|  | Всего по позиции |  |  | 10: 382.55; 12: 13329 | [8 empty] | Всего по позиции
80 | КП поставщика (МАТ) | Блок испытательный БИ-6 УХЛ4 |  |  | шт |  |  | 4 | 1969.17 |  | 929.99 | 8,47 | 7877 |  |  |  | Блок испытательный БИ-6 УХЛ4
|  | Цена=2363/1,2 | [21 empty] | Цена=2363/1,2
81 | ФЕРп01-12-029-01 | Испытание цепи вторичной коммутации |  |  | 4: испытание; 7: 16 |  |  |  | Испытание цепи вторичной коммутации
| 1 | ОТ |  |  | 8: 19.52; 10: 312.32; 11: 37,23; 12: 11628 | [5 empty] | ОТ
|  | ЗТ |  |  | 4: чел.-ч; 5: 1,62; 7: 25,92 | [6 empty] | ЗТ
|  | Итого по расценке |  |  | 8: 19.52; 10: 312.32 | [7 empty] | Итого по расценке
|  | ФОТ |  |  | 10: 312.32; 12: 11628 | [6 empty] | ФОТ
| МДС81-33.2004 Прил.4 п.48 | НР Пусконаладочные работы: 'вхолостую' - 80%, 'под нагрузкой' - 20% |  |  | 4: %; 5: 65; 7: 65; 10: 203.01; 12: 7558 | [6 empty] | НР Пусконаладочные работы: 'вхолостую' - 80%, 'под нагрузкой' - 20%
| Письмо №АП-5536/06 Прил.1 п.48 | СП Пусконаладочные работы: 'вхолостую' - 80%, 'под нагрузкой' - 20% |  |  | 4: %; 5: 40; 7: 40; 10: 124.93; 12: 4651 | [6 empty] | СП Пусконаладочные работы: 'вхолостую' - 80%, 'под нагрузкой' - 20%
|  | Всего по позиции |  |  | 10: 640.26; 12: 23837 | [8 empty] | Всего по позиции
82 | ФЕРп01-04-033-03 | Терминал дистанционной и токовой защиты линий 110-220 кВ, REL-511R |  |  | 4: компл; 7: 2 |  |  |  | Терминал дистанционной и токовой защиты линий 110-220 кВ, REL-511R
| Приказ от 04.09.2019 № 519/пр п.7.4 | При выполнении пусконаладочных работ звеном (бригадой), которое выполнило монтаж этого же оборудования к единичным расценкам на пусконаладочные работы ОЗП=0,8; ТЗ=0,8 | [15 empty] | При выполнении пусконаладочных работ звеном (бригадой), которое выполнило монтаж этого же оборудования к единичным расценкам на пусконаладочные работы ОЗП=0,8; ТЗ=0,8
| 1 | ОТ |  |  | 8: 2485.12; 9: 0,8; 10: 3976.19; 11: 37,23; 12: 148034 | [5 empty] | ОТ
|  | ЗТ |  |  | 4: чел.-ч; 5: 185,76; 6: 0,8; 7: 297,216 | [6 empty] | ЗТ
|  | Итого по расценке |  |  | 8: 2485.12; 10: 3976.19 | [7 empty] | Итого по расценке
|  | ФОТ |  |  | 10: 3976.19; 12: 148034 | [6 empty] | ФОТ
| МДС81-33.2004 Прил.4 п.48 | НР Пусконаладочные работы: 'вхолостую' - 80%, 'под нагрузкой' - 20% |  |  | 4: %; 5: 65; 7: 65; 10: 2584.52; 12: 96222 | [6 empty] | НР Пусконаладочные работы: 'вхолостую' - 80%, 'под нагрузкой' - 20%
| Письмо №АП-5536/06 Прил.1 п.48 | СП Пусконаладочные работы: 'вхолостую' - 80%, 'под нагрузкой' - 20% |  |  | 4: %; 5: 40; 7: 40; 10: 1590.48; 12: 59214 | [6 empty] | СП Пусконаладочные работы: 'вхолостую' - 80%, 'под нагрузкой' - 20%
|  | Всего по позиции |  |  | 10: 8151.19; 12: 303470 | [8 empty] | Всего по позиции
83 | ФЕРп01-11-026-02 | Снятие, обработка и анализ: векторных диаграмм |  |  | 4: шт; 7: 2 |  |  |  | Снятие, обработка и анализ: векторных диаграмм
| 1 | ОТ |  |  | 8: 20.75; 10: 41.5; 11: 37,23; 12: 1545 | [5 empty] | ОТ
|  | ЗТ |  |  | 4: чел.-ч; 5: 1,62; 7: 3,24 | [6 empty] | ЗТ
|  | Итого по расценке |  |  | 8: 20.75; 10: 41.5 | [7 empty] | Итого по расценке
|  | ФОТ |  |  | 10: 41.5; 12: 1545 | [6 empty] | ФОТ
| МДС81-33.2004 Прил.4 п.48 | НР Пусконаладочные работы: 'вхолостую' - 80%, 'под нагрузкой' - 20% |  |  | 4: %; 5: 65; 7: 65; 10: 26.98; 12: 1004 | [6 empty] | НР Пусконаладочные работы: 'вхолостую' - 80%, 'под нагрузкой' - 20%
| Письмо №АП-5536/06 Прил.1 п.48 | СП Пусконаладочные работы: 'вхолостую' - 80%, 'под нагрузкой' - 20% |  |  | 4: %; 5: 40; 7: 40; 10: 16.6; 12: 618 | [6 empty] | СП Пусконаладочные работы: 'вхолостую' - 80%, 'под нагрузкой' - 20%
|  | Всего по позиции |  |  | 10: 85.08; 12: 3167 | [8 empty] | Всего по позиции
84 | СБЦП 81-2001-24 «Объекты энергетики. Электросетевые объекты» | Разработка проектной документации в части РЗА Таблица 10. Сеть напряжением 35 кВ: 75 500*0,5*0,5 = 18 875 0,5 - ценообразующий коэффициент п. 3.2.5.8. 0,5 - разработка ПД - 50 % |  |  | 4: 100%; 7: 2; 8: 18875; 10: 37750; 12: 37750 |  |  |  | Разработка проектной документации в части РЗА Таблица 10. Сеть напряжением 35 кВ: 75 500*0,5*0,5 = 18 875 0,5 - ценообразующий коэффициент п. 3.2.5.8. 0,5 - разработка ПД - 50 %
| 1 | ОТ |  |  | 8: 18875; 10: 37750; 12: 37750 | [5 empty] | ОТ
|  | Итого по расценке |  |  | 8: 18875; 10: 37750 | [7 empty] | Итого по расценке
|  | ФОТ |  |  | 10: 37750; 12: 37750 | [6 empty] | ФОТ
|  | НР Отдельные виды затрат, относимые на стоимость прочих работ |  |  | 4: %; 5: 0; 7: 0 | [6 empty] | НР Отдельные виды затрат, относимые на стоимость прочих работ
|  | СП Отдельные виды затрат, относимые на стоимость прочих работ |  |  | 4: %; 5: 0; 7: 0 | [6 empty] | СП Отдельные виды затрат, относимые на стоимость прочих работ
|  | Всего по позиции |  |  | 10: 37750; 12: 37750 | [8 empty] | Всего по позиции
|  | Итого по разделу 2 Модернизация устройств и комплексов РЗА на ПС 110 кВ Бикин - 2 шт. (К_27-ХЭС-18.70) |  |  | 10: 115420.38 | [11 empty] | Итого по разделу 2 Модернизация устройств и комплексов РЗА на ПС 110 кВ Бикин - 2 шт. (К_27-ХЭС-18.70)
Раздел 3. Модернизация устройств и комплексов РЗА на ПС 35 кВ Западная - 4 шт. (К_27-ХЭС-17.10) | [15 empty] | Раздел 3. Модернизация устройств и комплексов РЗА на ПС 35 кВ Западная - 4 шт. (К_27-ХЭС-17.10)
85 | ФЕРм08-03-572-07 | Блок управления шкафного исполнения или распределительный пункт (шкаф), устанавливаемый: на полу, высота и ширина до 1700х1100 мм |  |  | 4: шт; 7: 4 |  |  |  | Блок управления шкафного исполнения или распределительный пункт (шкаф), устанавливаемый: на полу, высота и ширина до 1700х1100 мм
| 1 | ОТ |  |  | 8: 40.87; 10: 163.48; 11: 37,23; 12: 6086 | [5 empty] | ОТ
| 2 | ЭМ |  |  | 8: 74.3; 10: 297.2; 11: 13,65; 12: 4057 | [5 empty] | ЭМ
| 3 | в т.ч. ОТм |  |  | 8: 9.29; 10: 37.16; 11: 37,23; 12: 1383 | [5 empty] | в т.ч. ОТм
| 4 | М |  |  | 8: 350.96; 10: 1403.84; 11: 16,25; 12: 22812 | [5 empty] | М
|  | ЗТ |  |  | 4: чел.-ч; 5: 4,12; 7: 16,48 | [6 empty] | ЗТ
|  | ЗТм |  |  | 4: чел.-ч; 5: 0,74; 7: 2,96 | [6 empty] | ЗТм
|  | Итого по расценке |  |  | 8: 466.13; 10: 1864.52 | [7 empty] | Итого по расценке
|  | ФОТ |  |  | 10: 200.64; 12: 7469 | [6 empty] | ФОТ
| МДС81-33.2004 Прил.4 п.45.2 | НР Электротехнические установки на других объектах |  |  | 4: %; 5: 95; 7: 95; 10: 190.61; 12: 7096 | [6 empty] | НР Электротехнические установки на других объектах
| Письмо №АП-5536/06 Прил.1 п.45.2 | СП Электротехнические установки на других объектах |  |  | 4: %; 5: 65; 7: 65; 10: 130.42; 12: 4855 | [6 empty] | СП Электротехнические установки на других объектах
|  | Всего по позиции |  |  | 10: 2185.55; 12: 44906 | [8 empty] | Всего по позиции
86 | ФЕРм08-01-081-03 | Аппарат (кнопка, ключ управления, замок электромагнитной блокировки, звуковой сигнал, сигнальная лампа) управления и сигнализации, количество подключаемых концов: до 12 |  |  | 4: шт; 7: 4 |  |  |  | Аппарат (кнопка, ключ управления, замок электромагнитной блокировки, звуковой сигнал, сигнальная лампа) управления и сигнализации, количество подключаемых концов: до 12
| 1 | ОТ |  |  | 8: 9.91; 10: 39.64; 11: 37,23; 12: 1476 | [5 empty] | ОТ
| 2 | ЭМ |  |  | 8: 5.43; 10: 21.72; 11: 14,39; 12: 313 | [5 empty] | ЭМ
| 3 | в т.ч. ОТм |  |  | 8: 0.76; 10: 3.04; 11: 37,23; 12: 113 | [5 empty] | в т.ч. ОТм
| 4 | М |  |  | 8: 0.74; 10: 2.96; 11: 24,54; 12: 73 | [5 empty] | М
|  | ЗТ |  |  | 4: чел.-ч; 5: 1,03; 7: 4,12 | [6 empty] | ЗТ
|  | ЗТм |  |  | 4: чел.-ч; 5: 0,06; 7: 0,24 | [6 empty] | ЗТм
|  | Итого по расценке |  |  | 8: 16.08; 10: 64.32 | [7 empty] | Итого по расценке
|  | ФОТ |  |  | 10: 42.68; 12: 1589 | [6 empty] | ФОТ
| МДС81-33.2004 Прил.4 п.45.2 | НР Электротехнические установки на других объектах |  |  | 4: %; 5: 95; 7: 95; 10: 40.55; 12: 1510 | [6 empty] | НР Электротехнические установки на других объектах
| Письмо №АП-5536/06 Прил.1 п.45.2 | СП Электротехнические установки на других объектах |  |  | 4: %; 5: 65; 7: 65; 10: 27.74; 12: 1033 | [6 empty] | СП Электротехнические установки на других объектах
|  | Всего по позиции |  |  | 10: 132.61; 12: 4405 | [8 empty] | Всего по позиции
87 | КП поставщика (МАТ) | Переключатель OptiSwitch 4G10-203-U-R014 |  |  | шт |  |  | 4 | 3329 |  | 1572.14 | 8,47 | 13316 |  |  |  | Переключатель OptiSwitch 4G10-203-U-R014
|  | Цена=3994,80/1,2 | [21 empty] | Цена=3994,80/1,2
88 | ФЕРм08-01-083-01 | Устройство сигнально-блокировочное |  |  | 4: шт; 7: 4 |  |  |  | Устройство сигнально-блокировочное
| 1 | ОТ |  |  | 8: 19.82; 10: 79.28; 11: 37,23; 12: 2952 | [5 empty] | ОТ
| 4 | М |  |  | 8: 21.29; 10: 85.16; 11: 14,77; 12: 1258 | [5 empty] | М
|  | ЗТ |  |  | 4: чел.-ч; 5: 2,06; 7: 8,24 | [6 empty] | ЗТ
|  | Итого по расценке |  |  | 8: 41.11; 10: 164.44 | [7 empty] | Итого по расценке
|  | ФОТ |  |  | 10: 79.28; 12: 2952 | [6 empty] | ФОТ
| МДС81-33.2004 Прил.4 п.45.2 | НР Электротехнические установки на других объектах |  |  | 4: %; 5: 95; 7: 95; 10: 75.32; 12: 2804 | [6 empty] | НР Электротехнические установки на других объектах
| Письмо №АП-5536/06 Прил.1 п.45.2 | СП Электротехнические установки на других объектах |  |  | 4: %; 5: 65; 7: 65; 10: 51.53; 12: 1919 | [6 empty] | СП Электротехнические установки на других объектах
|  | Всего по позиции |  |  | 10: 291.29; 12: 8933 | [8 empty] | Всего по позиции
89 | КП поставщика (МАТ) | Лампа СКЛ-11А-К-2-220 |  |  | шт |  |  | 4 | 105.5 |  | 49.82 | 8,47 | 422 |  |  |  | Лампа СКЛ-11А-К-2-220
|  | Цена=126,6/1,2 | [21 empty] | Цена=126,6/1,2
90 | КП поставщика (МАТ) | Лампа СКЛ-11А-З-2-220 |  |  | шт |  |  | 4 | 105.5 |  | 49.82 | 8,47 | 422 |  |  |  | Лампа СКЛ-11А-З-2-220
|  | Цена=126,6/1,2 | [21 empty] | Цена=126,6/1,2
91 | КП поставщика (МАТ) | Лампа СКЛ-11А-Ж-2-220 |  |  | шт |  |  | 8 | 105.5 |  | 99.65 | 8,47 | 844 |  |  |  | Лампа СКЛ-11А-Ж-2-220
|  | Цена=126,6/1,2 | [21 empty] | Цена=126,6/1,2
92 | КП поставщика (МАТ) | DIN-рейка для клеммников |  |  | м |  |  | 4 | 69.17 |  | 32.7 | 8,47 | 277 |  |  |  | DIN-рейка для клеммников
|  | Цена=83/1,2 | [21 empty] | Цена=83/1,2
93 | ФЕРм08-03-575-01 | Прибор или аппарат |  |  | 4: шт; 7: 4 |  |  |  | Прибор или аппарат
| 1 | ОТ |  |  | 8: 10.22; 10: 40.88; 11: 37,23; 12: 1522 | [5 empty] | ОТ
| 4 | М |  |  | 8: 0.38; 10: 1.52; 11: 29,47; 12: 45 | [5 empty] | М
|  | ЗТ |  |  | 4: чел.-ч; 5: 1,03; 7: 4,12 | [6 empty] | ЗТ
|  | Итого по расценке |  |  | 8: 10.6; 10: 42.4 | [7 empty] | Итого по расценке
|  | ФОТ |  |  | 10: 40.88; 12: 1522 | [6 empty] | ФОТ
| МДС81-33.2004 Прил.4 п.45.2 | НР Электротехнические установки на других объектах |  |  | 4: %; 5: 95; 7: 95; 10: 38.84; 12: 1446 | [6 empty] | НР Электротехнические установки на других объектах
| Письмо №АП-5536/06 Прил.1 п.45.2 | СП Электротехнические установки на других объектах |  |  | 4: %; 5: 65; 7: 65; 10: 26.57; 12: 989 | [6 empty] | СП Электротехнические установки на других объектах
|  | Всего по позиции |  |  | 10: 107.81; 12: 4002 | [8 empty] | Всего по позиции
94 | КП поставщика (ОБ) | ЩМ120 многофункциональный электроизмерительный прибор |  |  | шт |  |  | 4 | 16098.33 | 1,03 | 11615.59 | 5,71 | 66325 |  |  |  | ЩМ120 многофункциональный электроизмерительный прибор
|  | Цена=19318/1,2 | [21 empty] | Цена=19318/1,2
| Приказ от 04.08.2020 № 421/пр п.91 | Транспортные затраты, в случае невозможности их определения на основании расчета или по результатам конъюнктурного анализа (от отпускной цены оборудования) - до 3% ПЗ=1,03 (ОЗП=1,03; ЭМ=1,03; МАТ=1,03) | [15 empty] | Транспортные затраты, в случае невозможности их определения на основании расчета или по результатам конъюнктурного анализа (от отпускной цены оборудования) - до 3% ПЗ=1,03 (ОЗП=1,03; ЭМ=1,03; МАТ=1,03)
95 | ФЕРм08-03-526-01 | Автомат одно-, двух-, трехполюсный, устанавливаемый на конструкции: на стене или колонне, на ток до 25 А |  |  | 4: шт; 7: 8 |  |  |  | Автомат одно-, двух-, трехполюсный, устанавливаемый на конструкции: на стене или колонне, на ток до 25 А
|  | Объем=4+4 | [20 empty] | Объем=4+4
| 1 | ОТ |  |  | 8: 12.74; 10: 101.92; 11: 37,23; 12: 3794 | [5 empty] | ОТ
| 2 | ЭМ |  |  | 8: 0.87; 10: 6.96; 11: 7,03; 12: 49 | [5 empty] | ЭМ
| 4 | М |  |  | 8: 20.04; 10: 160.32; 11: 17,96; 12: 2879 | [5 empty] | М
|  | ЗТ |  |  | 4: чел.-ч; 5: 1,34; 7: 10,72 | [6 empty] | ЗТ
|  | Итого по расценке |  |  | 8: 33.65; 10: 269.2 | [7 empty] | Итого по расценке
|  | ФОТ |  |  | 10: 101.92; 12: 3794 | [6 empty] | ФОТ
| МДС81-33.2004 Прил.4 п.45.2 | НР Электротехнические установки на других объектах |  |  | 4: %; 5: 95; 7: 95; 10: 96.82; 12: 3604 | [6 empty] | НР Электротехнические установки на других объектах
| Письмо №АП-5536/06 Прил.1 п.45.2 | СП Электротехнические установки на других объектах |  |  | 4: %; 5: 65; 7: 65; 10: 66.25; 12: 2466 | [6 empty] | СП Электротехнические установки на других объектах
|  | Всего по позиции |  |  | 10: 432.27; 12: 12792 | [8 empty] | Всего по позиции
96 О | ФССЦ-62.1.01.09-0209 | Выключатели автоматические: АП50Б 2МТ 4А |  |  | шт |  |  | 4 | 68.7 |  | 274.8 | 4,67 | 1283 |  |  |  | Выключатели автоматические: АП50Б 2МТ 4А
97 О | ФССЦ-62.1.01.09-0209 | Выключатели автоматические: АП50Б 2МТ 6А |  |  | шт |  |  | 4 | 68.7 |  | 274.8 | 4,67 | 1283 |  |  |  | Выключатели автоматические: АП50Б 2МТ 6А
98 | ФССЦ-08.1.02.13-0007 | Рукава металлические из стальной оцинкованной ленты, негерметичные, простого профиля, РЗ-ЦХ, диаметр условный 20 мм |  |  | м |  |  | 100 | 9.18 |  | 918 | 4,37 | 4012 |  |  |  | Рукава металлические из стальной оцинкованной ленты, негерметичные, простого профиля, РЗ-ЦХ, диаметр условный 20 мм
99 | КП поставщика (МАТ) | Клемма монтажная токовая WG01( или WGO3 400V/41A/6mm2 ) |  |  | шт |  |  | 80 | 269.05 |  | 2541.2 | 8,47 | 21524 |  |  |  | Клемма монтажная токовая WG01( или WGO3 400V/41A/6mm2 )
|  | Цена=322,86/1,2 | [21 empty] | Цена=322,86/1,2
100 | КП поставщика (МАТ) | Клемма монтажная напряженческая АVK4 (или АSК3А 500В/16А 35*15 с размыкателем на дин-рейку разборные) |  |  | шт |  |  | 100 | 41.67 |  | 491.97 | 8,47 | 4167 |  |  |  | Клемма монтажная напряженческая АVK4 (или АSК3А 500В/16А 35*15 с размыкателем на дин-рейку разборные)
|  | Цена=50/1,2 | [21 empty] | Цена=50/1,2
101 | КП поставщика (МАТ) | Бирка кабельная У-134 (квадрат 55х55 мм) IEK |  |  | шт |  |  | 100 | 2.38 |  | 28.1 | 8,47 | 238 |  |  |  | Бирка кабельная У-134 (квадрат 55х55 мм) IEK
|  | Цена=2.85/1,2 | [21 empty] | Цена=2.85/1,2
102 | КП поставщика (МАТ) | FS 200 B-C Кабельный хомут для использования внутри помещений,бесцветный, уп. 100 шт., 200мм х 3,5мм |  |  | шт |  |  | 4 | 376 |  | 177.57 | 8,47 | 1504 |  |  |  | FS 200 B-C Кабельный хомут для использования внутри помещений,бесцветный, уп. 100 шт., 200мм х 3,5мм
|  | Цена=451,20/1,2 | [21 empty] | Цена=451,20/1,2
103 | КП поставщика (МАТ) | Изолента ПВХ 15 мм, черная |  |  | шт |  |  | 4 | 18.33 |  | 8.62 | 8,47 | 73 |  |  |  | Изолента ПВХ 15 мм, черная
|  | Цена=22/1,2 | [21 empty] | Цена=22/1,2
104 | ФЕРм08-03-574-01 | Разводка по устройствам и подключение жил кабелей или проводов сечением: до 10 мм2 |  |  | 4: 100 шт; 7: 8 |  |  |  | Разводка по устройствам и подключение жил кабелей или проводов сечением: до 10 мм2
|  | Объем=((200+200+200+200)) / 100 | [20 empty] | Объем=((200+200+200+200)) / 100
| 1 | ОТ |  |  | 8: 153.26; 10: 1226.08; 11: 37,23; 12: 45647 | [5 empty] | ОТ
| 2 | ЭМ |  |  | 8: 1.81; 10: 14.48; 11: 14,39; 12: 208 | [5 empty] | ЭМ
| 3 | в т.ч. ОТм |  |  | 8: 0.26; 10: 2.08; 11: 37,23; 12: 77 | [5 empty] | в т.ч. ОТм
| 4 | М |  |  | 8: 98.83; 10: 790.64; 11: 6,84; 12: 5408 | [5 empty] | М
|  | ЗТ |  |  | 4: чел.-ч; 5: 15,45; 7: 123,6 | [6 empty] | ЗТ
|  | ЗТм |  |  | 4: чел.-ч; 5: 0,02; 7: 0,16 | [6 empty] | ЗТм
|  | Итого по расценке |  |  | 8: 253.9; 10: 2031.2 | [7 empty] | Итого по расценке
|  | ФОТ |  |  | 10: 1228.16; 12: 45724 | [6 empty] | ФОТ
| МДС81-33.2004 Прил.4 п.45.2 | НР Электротехнические установки на других объектах |  |  | 4: %; 5: 95; 7: 95; 10: 1166.75; 12: 43438 | [6 empty] | НР Электротехнические установки на других объектах
| Письмо №АП-5536/06 Прил.1 п.45.2 | СП Электротехнические установки на других объектах |  |  | 4: %; 5: 65; 7: 65; 10: 798.3; 12: 29721 | [6 empty] | СП Электротехнические установки на других объектах
|  | Всего по позиции |  |  | 10: 3996.25; 12: 124422 | [8 empty] | Всего по позиции
105 | ФССЦ-21.2.03.05-0045 | Провод силовой установочный с медными жилами ПВ1 1,5-450 |  |  | 1000 м |  |  | 0,04 | 1335.52 |  | 53.42 | 6,9 | 369 |  |  |  | Провод силовой установочный с медными жилами ПВ1 1,5-450
|  | Объем=40 / 1000 | [20 empty] | Объем=40 / 1000
106 | ФССЦ-21.2.03.05-0066 | Провод силовой установочный с медными жилами ПуГВ 1х2,5-450 |  |  | 1000 м |  |  | 0,04 | 2291.15 |  | 91.65 | 8,68 | 796 |  |  |  | Провод силовой установочный с медными жилами ПуГВ 1х2,5-450
|  | Объем=40 / 1000 | [20 empty] | Объем=40 / 1000
107 | ФЕРм10-01-053-01 | Прокладка кабеля или провода питания на провододержателях сечением: 6 мм2 |  |  | 4: 100 м; 7: 14,47 |  |  |  | Прокладка кабеля или провода питания на провододержателях сечением: 6 мм2
|  | Объем=((778+669)) / 100 | [20 empty] | Объем=((778+669)) / 100
| 1 | ОТ |  |  | 8: 108.71; 10: 1573.03; 11: 37,23; 12: 58564 | [5 empty] | ОТ
| 2 | ЭМ |  |  | 8: 40.5; 10: 586.04; 11: 16,09; 12: 9429 | [5 empty] | ЭМ
| 3 | в т.ч. ОТм |  |  | 8: 4.53; 10: 65.55; 11: 37,23; 12: 2440 | [5 empty] | в т.ч. ОТм
| 4 | М |  |  | 8: 3.34; 10: 48.33; 11: 25,07; 12: 1212 | [5 empty] | М
|  | ЗТ |  |  | 4: чел.-ч; 5: 11,3; 7: 163,511 | [6 empty] | ЗТ
|  | ЗТм |  |  | 4: чел.-ч; 5: 0,45; 7: 6,5115 | [6 empty] | ЗТм
|  | Итого по расценке |  |  | 8: 152.55; 10: 2207.4 | [7 empty] | Итого по расценке
|  | ФОТ |  |  | 10: 1638.58; 12: 61004 | [6 empty] | ФОТ
| МДС81-33.2004 Прил.4 п.43 | НР Монтаж оборудования |  |  | 4: %; 5: 80; 7: 80; 10: 1310.86; 12: 48803 | [6 empty] | НР Монтаж оборудования
| Письмо №АП-5536/06 Прил.1 п.43 | СП Монтаж оборудования |  |  | 4: %; 5: 60; 7: 60; 10: 983.15; 12: 36602 | [6 empty] | СП Монтаж оборудования
|  | Всего по позиции |  |  | 10: 4501.41; 12: 154610 | [8 empty] | Всего по позиции
110 | КП поставщика (МАТ) | Кабель контрольный КВВГЭнг-LS 5х2,5 |  |  | м |  |  | 778 | 156.67 |  | 14390.67 | 8,47 | 121889 |  |  |  | Кабель контрольный КВВГЭнг-LS 5х2,5
|  | Цена=188/1,2 | [21 empty] | Цена=188/1,2
111 | КП поставщика (МАТ) | Кабель контрольный КВВГЭнг-LS 10х1,5 |  |  | м |  |  | 669 | 192.5 |  | 15204.6 | 8,47 | 128783 |  |  |  | Кабель контрольный КВВГЭнг-LS 10х1,5
|  | Цена=231/1,2 | [21 empty] | Цена=231/1,2
112 | ФЕРм08-03-573-04 | Шкаф (пульт) управления навесной, высота, ширина и глубина: до 600х600х350 мм |  |  | 4: шт; 7: 4 |  |  |  | Шкаф (пульт) управления навесной, высота, ширина и глубина: до 600х600х350 мм
| 1 | ОТ |  |  | 8: 20.44; 10: 81.76; 11: 37,23; 12: 3044 | [5 empty] | ОТ
| 2 | ЭМ |  |  | 8: 33.47; 10: 133.88; 11: 10,98; 12: 1470 | [5 empty] | ЭМ
| 3 | в т.ч. ОТм |  |  | 8: 3.42; 10: 13.68; 11: 37,23; 12: 509 | [5 empty] | в т.ч. ОТм
| 4 | М |  |  | 8: 2.94; 10: 11.76; 11: 16,85; 12: 198 | [5 empty] | М
|  | ЗТ |  |  | 4: чел.-ч; 5: 2,06; 7: 8,24 | [6 empty] | ЗТ
|  | ЗТм |  |  | 4: чел.-ч; 5: 0,31; 7: 1,24 | [6 empty] | ЗТм
|  | Итого по расценке |  |  | 8: 56.85; 10: 227.4 | [7 empty] | Итого по расценке
|  | ФОТ |  |  | 10: 95.44; 12: 3553 | [6 empty] | ФОТ
| МДС81-33.2004 Прил.4 п.45.2 | НР Электротехнические установки на других объектах |  |  | 4: %; 5: 95; 7: 95; 10: 90.67; 12: 3375 | [6 empty] | НР Электротехнические установки на других объектах
| Письмо №АП-5536/06 Прил.1 п.45.2 | СП Электротехнические установки на других объектах |  |  | 4: %; 5: 65; 7: 65; 10: 62.04; 12: 2309 | [6 empty] | СП Электротехнические установки на других объектах
|  | Всего по позиции |  |  | 10: 380.11; 12: 10396 | [8 empty] | Всего по позиции
113 | КП поставщика (МАТ) | Шкаф зажимов ШЗВ-120 (IP54) |  |  | шт |  |  | 4 | 13708.33 |  | 6473.79 | 8,47 | 54833 |  |  |  | Шкаф зажимов ШЗВ-120 (IP54)
|  | Цена=16450/1,2 | [21 empty] | Цена=16450/1,2
114 | ФЕРп01-12-029-01 | Испытание цепи вторичной коммутации |  |  | 4: испытание; 7: 40 |  |  |  | Испытание цепи вторичной коммутации
|  | Объем=10*4 | [20 empty] | Объем=10*4
| 1 | ОТ |  |  | 8: 19.52; 10: 780.8; 11: 37,23; 12: 29069 | [5 empty] | ОТ
|  | ЗТ |  |  | 4: чел.-ч; 5: 1,62; 7: 64,8 | [6 empty] | ЗТ
|  | Итого по расценке |  |  | 8: 19.52; 10: 780.8 | [7 empty] | Итого по расценке
|  | ФОТ |  |  | 10: 780.8; 12: 29069 | [6 empty] | ФОТ
| МДС81-33.2004 Прил.4 п.48 | НР Пусконаладочные работы: 'вхолостую' - 80%, 'под нагрузкой' - 20% |  |  | 4: %; 5: 65; 7: 65; 10: 507.52; 12: 18895 | [6 empty] | НР Пусконаладочные работы: 'вхолостую' - 80%, 'под нагрузкой' - 20%
| Письмо №АП-5536/06 Прил.1 п.48 | СП Пусконаладочные работы: 'вхолостую' - 80%, 'под нагрузкой' - 20% |  |  | 4: %; 5: 40; 7: 40; 10: 312.32; 12: 11628 | [6 empty] | СП Пусконаладочные работы: 'вхолостую' - 80%, 'под нагрузкой' - 20%
|  | Всего по позиции |  |  | 10: 1600.64; 12: 59592 | [8 empty] | Всего по позиции
115 | ФЕРп01-04-033-03 | Терминал дистанционной и токовой защиты линий 110-220 кВ, REL-511R |  |  | 4: компл; 7: 4 |  |  |  | Терминал дистанционной и токовой защиты линий 110-220 кВ, REL-511R
| Приказ от 04.09.2019 № 519/пр п.7.4 | При выполнении пусконаладочных работ звеном (бригадой), которое выполнило монтаж этого же оборудования к единичным расценкам на пусконаладочные работы ОЗП=0,8; ТЗ=0,8 | [15 empty] | При выполнении пусконаладочных работ звеном (бригадой), которое выполнило монтаж этого же оборудования к единичным расценкам на пусконаладочные работы ОЗП=0,8; ТЗ=0,8
| 1 | ОТ |  |  | 8: 2485.12; 9: 0,8; 10: 7952.38; 11: 37,23; 12: 296067 | [5 empty] | ОТ
|  | ЗТ |  |  | 4: чел.-ч; 5: 185,76; 6: 0,8; 7: 594,432 | [6 empty] | ЗТ
|  | Итого по расценке |  |  | 8: 2485.12; 10: 7952.38 | [7 empty] | Итого по расценке
|  | ФОТ |  |  | 10: 7952.38; 12: 296067 | [6 empty] | ФОТ
| МДС81-33.2004 Прил.4 п.48 | НР Пусконаладочные работы: 'вхолостую' - 80%, 'под нагрузкой' - 20% |  |  | 4: %; 5: 65; 7: 65; 10: 5169.05; 12: 192444 | [6 empty] | НР Пусконаладочные работы: 'вхолостую' - 80%, 'под нагрузкой' - 20%
| Письмо №АП-5536/06 Прил.1 п.48 | СП Пусконаладочные работы: 'вхолостую' - 80%, 'под нагрузкой' - 20% |  |  | 4: %; 5: 40; 7: 40; 10: 3180.95; 12: 118427 | [6 empty] | СП Пусконаладочные работы: 'вхолостую' - 80%, 'под нагрузкой' - 20%
|  | Всего по позиции |  |  | 10: 16302.38; 12: 606938 | [8 empty] | Всего по позиции
116 | ФЕРп01-11-026-02 | Снятие, обработка и анализ: векторных диаграмм |  |  | 4: шт; 7: 4 |  |  |  | Снятие, обработка и анализ: векторных диаграмм
| 1 | ОТ |  |  | 8: 20.75; 10: 83; 11: 37,23; 12: 3090 | [5 empty] | ОТ
|  | ЗТ |  |  | 4: чел.-ч; 5: 1,62; 7: 6,48 | [6 empty] | ЗТ
|  | Итого по расценке |  |  | 8: 20.75; 10: 83 | [7 empty] | Итого по расценке
|  | ФОТ |  |  | 10: 83; 12: 3090 | [6 empty] | ФОТ
| МДС81-33.2004 Прил.4 п.48 | НР Пусконаладочные работы: 'вхолостую' - 80%, 'под нагрузкой' - 20% |  |  | 4: %; 5: 65; 7: 65; 10: 53.95; 12: 2009 | [6 empty] | НР Пусконаладочные работы: 'вхолостую' - 80%, 'под нагрузкой' - 20%
| Письмо №АП-5536/06 Прил.1 п.48 | СП Пусконаладочные работы: 'вхолостую' - 80%, 'под нагрузкой' - 20% |  |  | 4: %; 5: 40; 7: 40; 10: 33.2; 12: 1236 | [6 empty] | СП Пусконаладочные работы: 'вхолостую' - 80%, 'под нагрузкой' - 20%
|  | Всего по позиции |  |  | 10: 170.15; 12: 6335 | [8 empty] | Всего по позиции
117 | СБЦП 81-2001-24 «Объекты энергетики. Электросетевые объекты» | Разработка проектной документации в части РЗА Таблица 10. Сеть напряжением 35 кВ: 75 500*0,5*0,5 = 18 875 0,5 - ценообразующий коэффициент п. 3.2.5.8. 0,5 - разработка ПД - 50 % |  |  | 4: 100%; 7: 4; 8: 18875; 10: 75500; 12: 75500 |  |  |  | Разработка проектной документации в части РЗА Таблица 10. Сеть напряжением 35 кВ: 75 500*0,5*0,5 = 18 875 0,5 - ценообразующий коэффициент п. 3.2.5.8. 0,5 - разработка ПД - 50 %
| 1 | ОТ |  |  | 8: 18875; 10: 75500; 12: 75500 | [5 empty] | ОТ
|  | Итого по расценке |  |  | 8: 18875; 10: 75500 | [7 empty] | Итого по расценке
|  | ФОТ |  |  | 10: 75500; 12: 75500 | [6 empty] | ФОТ
|  | НР Отдельные виды затрат, относимые на стоимость прочих работ |  |  | 4: %; 5: 0; 7: 0 | [6 empty] | НР Отдельные виды затрат, относимые на стоимость прочих работ
|  | СП Отдельные виды затрат, относимые на стоимость прочих работ |  |  | 4: %; 5: 0; 7: 0 | [6 empty] | СП Отдельные виды затрат, относимые на стоимость прочих работ
|  | Всего по позиции |  |  | 10: 75500; 12: 75500 | [8 empty] | Всего по позиции
|  | Итого по разделу 3 Модернизация устройств и комплексов РЗА на ПС 35 кВ Западная - 4 шт. (К_27-ХЭС-17.10) |  |  | 10: 159949.38 | [11 empty] | Итого по разделу 3 Модернизация устройств и комплексов РЗА на ПС 35 кВ Западная - 4 шт. (К_27-ХЭС-17.10)
Раздел 4. Модернизация устройств и комплексов РЗА на ПС 35 кВ НПЗ - 3 шт. (К_27-ХЭС-18.62) | [15 empty] | Раздел 4. Модернизация устройств и комплексов РЗА на ПС 35 кВ НПЗ - 3 шт. (К_27-ХЭС-18.62)
118 | ФЕРм08-03-572-07 | Блок управления шкафного исполнения или распределительный пункт (шкаф), устанавливаемый: на полу, высота и ширина до 1700х1100 мм |  |  | 4: шт; 7: 3 |  |  |  | Блок управления шкафного исполнения или распределительный пункт (шкаф), устанавливаемый: на полу, высота и ширина до 1700х1100 мм
| 1 | ОТ |  |  | 8: 40.87; 10: 122.61; 11: 37,23; 12: 4565 | [5 empty] | ОТ
| 2 | ЭМ |  |  | 8: 74.3; 10: 222.9; 11: 13,65; 12: 3043 | [5 empty] | ЭМ
| 3 | в т.ч. ОТм |  |  | 8: 9.29; 10: 27.87; 11: 37,23; 12: 1038 | [5 empty] | в т.ч. ОТм
| 4 | М |  |  | 8: 350.96; 10: 1052.88; 11: 16,25; 12: 17109 | [5 empty] | М
|  | ЗТ |  |  | 4: чел.-ч; 5: 4,12; 7: 12,36 | [6 empty] | ЗТ
|  | ЗТм |  |  | 4: чел.-ч; 5: 0,74; 7: 2,22 | [6 empty] | ЗТм
|  | Итого по расценке |  |  | 8: 466.13; 10: 1398.39 | [7 empty] | Итого по расценке
|  | ФОТ |  |  | 10: 150.48; 12: 5603 | [6 empty] | ФОТ
| МДС81-33.2004 Прил.4 п.45.2 | НР Электротехнические установки на других объектах |  |  | 4: %; 5: 95; 7: 95; 10: 142.96; 12: 5323 | [6 empty] | НР Электротехнические установки на других объектах
| Письмо №АП-5536/06 Прил.1 п.45.2 | СП Электротехнические установки на других объектах |  |  | 4: %; 5: 65; 7: 65; 10: 97.81; 12: 3642 | [6 empty] | СП Электротехнические установки на других объектах
|  | Всего по позиции |  |  | 10: 1639.16; 12: 33682 | [8 empty] | Всего по позиции
119 | ФЕРм08-01-081-03 | Аппарат (кнопка, ключ управления, замок электромагнитной блокировки, звуковой сигнал, сигнальная лампа) управления и сигнализации, количество подключаемых концов: до 12 |  |  | 4: шт; 7: 3 |  |  |  | Аппарат (кнопка, ключ управления, замок электромагнитной блокировки, звуковой сигнал, сигнальная лампа) управления и сигнализации, количество подключаемых концов: до 12
| 1 | ОТ |  |  | 8: 9.91; 10: 29.73; 11: 37,23; 12: 1107 | [5 empty] | ОТ
| 2 | ЭМ |  |  | 8: 5.43; 10: 16.29; 11: 14,39; 12: 234 | [5 empty] | ЭМ
| 3 | в т.ч. ОТм |  |  | 8: 0.76; 10: 2.28; 11: 37,23; 12: 85 | [5 empty] | в т.ч. ОТм
| 4 | М |  |  | 8: 0.74; 10: 2.22; 11: 24,54; 12: 54 | [5 empty] | М
|  | ЗТ |  |  | 4: чел.-ч; 5: 1,03; 7: 3,09 | [6 empty] | ЗТ
|  | ЗТм |  |  | 4: чел.-ч; 5: 0,06; 7: 0,18 | [6 empty] | ЗТм
|  | Итого по расценке |  |  | 8: 16.08; 10: 48.24 | [7 empty] | Итого по расценке
|  | ФОТ |  |  | 10: 32.01; 12: 1192 | [6 empty] | ФОТ
| МДС81-33.2004 Прил.4 п.45.2 | НР Электротехнические установки на других объектах |  |  | 4: %; 5: 95; 7: 95; 10: 30.41; 12: 1132 | [6 empty] | НР Электротехнические установки на других объектах
| Письмо №АП-5536/06 Прил.1 п.45.2 | СП Электротехнические установки на других объектах |  |  | 4: %; 5: 65; 7: 65; 10: 20.81; 12: 775 | [6 empty] | СП Электротехнические установки на других объектах
|  | Всего по позиции |  |  | 10: 99.46; 12: 3302 | [8 empty] | Всего по позиции
120 | КП поставщика (МАТ) | Переключатель OptiSwitch 4G10-203-U-R014 |  |  | шт |  |  | 3 | 3329 |  | 1179.1 | 8,47 | 9987 |  |  |  | Переключатель OptiSwitch 4G10-203-U-R014
|  | Цена=3994,80/1,2 | [21 empty] | Цена=3994,80/1,2
121 | ФЕРм08-01-083-01 | Устройство сигнально-блокировочное |  |  | 4: шт; 7: 3 |  |  |  | Устройство сигнально-блокировочное
| 1 | ОТ |  |  | 8: 19.82; 10: 59.46; 11: 37,23; 12: 2214 | [5 empty] | ОТ
| 4 | М |  |  | 8: 21.29; 10: 63.87; 11: 14,77; 12: 943 | [5 empty] | М
|  | ЗТ |  |  | 4: чел.-ч; 5: 2,06; 7: 6,18 | [6 empty] | ЗТ
|  | Итого по расценке |  |  | 8: 41.11; 10: 123.33 | [7 empty] | Итого по расценке
|  | ФОТ |  |  | 10: 59.46; 12: 2214 | [6 empty] | ФОТ
| МДС81-33.2004 Прил.4 п.45.2 | НР Электротехнические установки на других объектах |  |  | 4: %; 5: 95; 7: 95; 10: 56.49; 12: 2103 | [6 empty] | НР Электротехнические установки на других объектах
| Письмо №АП-5536/06 Прил.1 п.45.2 | СП Электротехнические установки на других объектах |  |  | 4: %; 5: 65; 7: 65; 10: 38.65; 12: 1439 | [6 empty] | СП Электротехнические установки на других объектах
|  | Всего по позиции |  |  | 10: 218.47; 12: 6699 | [8 empty] | Всего по позиции
122 | КП поставщика (МАТ) | AD22-22DS, U 220 В, цвет красный Светосигнальная арматура |  |  | шт |  |  | 3 | 105.5 |  | 37.43 | 8,47 | 317 |  |  |  | AD22-22DS, U 220 В, цвет красный Светосигнальная арматура
|  | Цена=126,6/1,2 | [21 empty] | Цена=126,6/1,2
123 | КП поставщика (МАТ) | AD22-22DS, U 220 В, цвет зеленый Светосигнальная арматура |  |  | шт |  |  | 3 | 105.5 |  | 37.43 | 8,47 | 317 |  |  |  | AD22-22DS, U 220 В, цвет зеленый Светосигнальная арматура
|  | Цена=126,6/1,2 | [21 empty] | Цена=126,6/1,2
124 | КП поставщика (МАТ) | AD22-22DS, U 220 В, цвет желтый Светосигнальная арматура |  |  | шт |  |  | 4 | 105.5 |  | 49.82 | 8,47 | 422 |  |  |  | AD22-22DS, U 220 В, цвет желтый Светосигнальная арматура
|  | Цена=126,6/1,2 | [21 empty] | Цена=126,6/1,2
125 | КП поставщика (МАТ) | DIN-рейка для клеммников |  |  | м |  |  | 3 | 69.17 |  | 24.56 | 8,47 | 208 |  |  |  | DIN-рейка для клеммников
|  | Цена=83/1,2 | [21 empty] | Цена=83/1,2
126 | ФЕРм08-03-575-01 | Прибор или аппарат |  |  | 4: шт; 7: 3 |  |  |  | Прибор или аппарат
| 1 | ОТ |  |  | 8: 10.22; 10: 30.66; 11: 37,23; 12: 1141 | [5 empty] | ОТ
| 4 | М |  |  | 8: 0.38; 10: 1.14; 11: 29,47; 12: 34 | [5 empty] | М
|  | ЗТ |  |  | 4: чел.-ч; 5: 1,03; 7: 3,09 | [6 empty] | ЗТ
|  | Итого по расценке |  |  | 8: 10.6; 10: 31.8 | [7 empty] | Итого по расценке
|  | ФОТ |  |  | 10: 30.66; 12: 1141 | [6 empty] | ФОТ
| МДС81-33.2004 Прил.4 п.45.2 | НР Электротехнические установки на других объектах |  |  | 4: %; 5: 95; 7: 95; 10: 29.13; 12: 1084 | [6 empty] | НР Электротехнические установки на других объектах
| Письмо №АП-5536/06 Прил.1 п.45.2 | СП Электротехнические установки на других объектах |  |  | 4: %; 5: 65; 7: 65; 10: 19.93; 12: 742 | [6 empty] | СП Электротехнические установки на других объектах
|  | Всего по позиции |  |  | 10: 80.86; 12: 3001 | [8 empty] | Всего по позиции
127 | КП поставщика (ОБ) | ЩМ120 многофункциональный электроизмерительный прибор |  |  | шт |  |  | 3 | 16098.33 | 1,03 | 8711.73 | 5,71 | 49744 |  |  |  | ЩМ120 многофункциональный электроизмерительный прибор
|  | Цена=19318/1,2 | [21 empty] | Цена=19318/1,2
| Приказ от 04.08.2020 № 421/пр п.91 | Транспортные затраты, в случае невозможности их определения на основании расчета или по результатам конъюнктурного анализа (от отпускной цены оборудования) - до 3% ПЗ=1,03 (ОЗП=1,03; ЭМ=1,03; МАТ=1,03) | [15 empty] | Транспортные затраты, в случае невозможности их определения на основании расчета или по результатам конъюнктурного анализа (от отпускной цены оборудования) - до 3% ПЗ=1,03 (ОЗП=1,03; ЭМ=1,03; МАТ=1,03)
128 | ФЕРм08-03-526-01 | Автомат одно-, двух-, трехполюсный, устанавливаемый на конструкции: на стене или колонне, на ток до 25 А |  |  | 4: шт; 7: 6 |  |  |  | Автомат одно-, двух-, трехполюсный, устанавливаемый на конструкции: на стене или колонне, на ток до 25 А
|  | Объем=3+3 | [20 empty] | Объем=3+3
| 1 | ОТ |  |  | 8: 12.74; 10: 76.44; 11: 37,23; 12: 2846 | [5 empty] | ОТ
| 2 | ЭМ |  |  | 8: 0.87; 10: 5.22; 11: 7,03; 12: 37 | [5 empty] | ЭМ
| 4 | М |  |  | 8: 20.04; 10: 120.24; 11: 17,96; 12: 2160 | [5 empty] | М
|  | ЗТ |  |  | 4: чел.-ч; 5: 1,34; 7: 8,04 | [6 empty] | ЗТ
|  | Итого по расценке |  |  | 8: 33.65; 10: 201.9 | [7 empty] | Итого по расценке
|  | ФОТ |  |  | 10: 76.44; 12: 2846 | [6 empty] | ФОТ
| МДС81-33.2004 Прил.4 п.45.2 | НР Электротехнические установки на других объектах |  |  | 4: %; 5: 95; 7: 95; 10: 72.62; 12: 2704 | [6 empty] | НР Электротехнические установки на других объектах
| Письмо №АП-5536/06 Прил.1 п.45.2 | СП Электротехнические установки на других объектах |  |  | 4: %; 5: 65; 7: 65; 10: 49.69; 12: 1850 | [6 empty] | СП Электротехнические установки на других объектах
|  | Всего по позиции |  |  | 10: 324.21; 12: 9597 | [8 empty] | Всего по позиции
129 О | ФССЦ-62.1.01.09-0209 | Выключатели автоматические: АП50Б 2МТ 4А |  |  | шт |  |  | 3 | 68.7 |  | 206.1 | 4,67 | 962 |  |  |  | Выключатели автоматические: АП50Б 2МТ 4А
130 О | ФССЦ-62.1.01.09-0209 | Выключатели автоматические: АП50Б 2МТ 6А |  |  | шт |  |  | 3 | 68.7 |  | 206.1 | 4,67 | 962 |  |  |  | Выключатели автоматические: АП50Б 2МТ 6А
131 | ФССЦ-08.1.02.13-0012 | Рукава металлические из стальной оцинкованной ленты, негерметичные, простого профиля, РЗ-ЦХ, диаметр условный 38 мм |  |  | м |  |  | 90 | 15.4 |  | 1386 | 7,46 | 10340 |  |  |  | Рукава металлические из стальной оцинкованной ленты, негерметичные, простого профиля, РЗ-ЦХ, диаметр условный 38 мм
132 | КП поставщика (МАТ) | Клемма монтажная токовая WG01( или WGO3 400V/41A/6mm2 ) |  |  | шт |  |  | 45 | 269.05 |  | 1429.4 | 8,47 | 12107 |  |  |  | Клемма монтажная токовая WG01( или WGO3 400V/41A/6mm2 )
|  | Цена=322,86/1,2 | [21 empty] | Цена=322,86/1,2
133 | КП поставщика (МАТ) | Клемма монтажная напряженческая АVK4 (или АSК3А 500В/16А 35*15 с размыкателем на дин-рейку разборные) |  |  | шт |  |  | 45 | 41.67 |  | 221.37 | 8,47 | 1875 |  |  |  | Клемма монтажная напряженческая АVK4 (или АSК3А 500В/16А 35*15 с размыкателем на дин-рейку разборные)
|  | Цена=50/1,2 | [21 empty] | Цена=50/1,2
134 | КП поставщика (МАТ) | Бирка кабельная У-134 (квадрат 55х55 мм) IEK |  |  | шт |  |  | 100 | 2.38 |  | 28.1 | 8,47 | 238 |  |  |  | Бирка кабельная У-134 (квадрат 55х55 мм) IEK
|  | Цена=2.85/1,2 | [21 empty] | Цена=2.85/1,2
135 | КП поставщика (МАТ) | FS 200 B-C Кабельный хомут для использования внутри помещений,бесцветный, уп. 100 шт., 200мм х 3,5мм |  |  | шт |  |  | 3 | 376 |  | 133.18 | 8,47 | 1128 |  |  |  | FS 200 B-C Кабельный хомут для использования внутри помещений,бесцветный, уп. 100 шт., 200мм х 3,5мм
|  | Цена=451,20/1,2 | [21 empty] | Цена=451,20/1,2
136 | КП поставщика (МАТ) | Изолента ПВХ 15 мм, черная |  |  | шт |  |  | 3 | 18.33 |  | 6.49 | 8,47 | 55 |  |  |  | Изолента ПВХ 15 мм, черная
|  | Цена=22/1,2 | [21 empty] | Цена=22/1,2
137 | ФЕРм08-03-574-01 | Разводка по устройствам и подключение жил кабелей или проводов сечением: до 10 мм2 |  |  | 4: 100 шт; 7: 6 |  |  |  | Разводка по устройствам и подключение жил кабелей или проводов сечением: до 10 мм2
|  | Объем=((200*3)) / 100 | [20 empty] | Объем=((200*3)) / 100
| 1 | ОТ |  |  | 8: 153.26; 10: 919.56; 11: 37,23; 12: 34235 | [5 empty] | ОТ
| 2 | ЭМ |  |  | 8: 1.81; 10: 10.86; 11: 14,39; 12: 156 | [5 empty] | ЭМ
| 3 | в т.ч. ОТм |  |  | 8: 0.26; 10: 1.56; 11: 37,23; 12: 58 | [5 empty] | в т.ч. ОТм
| 4 | М |  |  | 8: 98.83; 10: 592.98; 11: 6,84; 12: 4056 | [5 empty] | М
|  | ЗТ |  |  | 4: чел.-ч; 5: 15,45; 7: 92,7 | [6 empty] | ЗТ
|  | ЗТм |  |  | 4: чел.-ч; 5: 0,02; 7: 0,12 | [6 empty] | ЗТм
|  | Итого по расценке |  |  | 8: 253.9; 10: 1523.4 | [7 empty] | Итого по расценке
|  | ФОТ |  |  | 10: 921.12; 12: 34293 | [6 empty] | ФОТ
| МДС81-33.2004 Прил.4 п.45.2 | НР Электротехнические установки на других объектах |  |  | 4: %; 5: 95; 7: 95; 10: 875.06; 12: 32578 | [6 empty] | НР Электротехнические установки на других объектах
| Письмо №АП-5536/06 Прил.1 п.45.2 | СП Электротехнические установки на других объектах |  |  | 4: %; 5: 65; 7: 65; 10: 598.73; 12: 22290 | [6 empty] | СП Электротехнические установки на других объектах
|  | Всего по позиции |  |  | 10: 2997.19; 12: 93315 | [8 empty] | Всего по позиции
138 | ФССЦ-21.2.03.05-0045 | Провод силовой установочный с медными жилами ПВ1 1,5-450 |  |  | 1000 м |  |  | 0,06 | 1335.52 |  | 80.13 | 6,9 | 553 |  |  |  | Провод силовой установочный с медными жилами ПВ1 1,5-450
|  | Объем=60 / 1000 | [20 empty] | Объем=60 / 1000
139 | ФССЦ-21.2.03.05-0047 | Провод силовой установочный с медными жилами ПВ1 2,5-450 |  |  | 1000 м |  |  | 0,06 | 2079.72 |  | 124.78 | 9,04 | 1128 |  |  |  | Провод силовой установочный с медными жилами ПВ1 2,5-450
|  | Объем=60 / 1000 | [20 empty] | Объем=60 / 1000
140 | ФЕРм10-01-053-01 | Прокладка кабеля или провода питания на провододержателях сечением: 6 мм2 |  |  | 4: 100 м; 7: 9,16 |  |  |  | Прокладка кабеля или провода питания на провододержателях сечением: 6 мм2
|  | Объем=((446+470)) / 100 | [20 empty] | Объем=((446+470)) / 100
| 1 | ОТ |  |  | 8: 108.71; 10: 995.78; 11: 37,23; 12: 37073 | [5 empty] | ОТ
| 2 | ЭМ |  |  | 8: 40.5; 10: 370.98; 11: 16,09; 12: 5969 | [5 empty] | ЭМ
| 3 | в т.ч. ОТм |  |  | 8: 4.53; 10: 41.49; 11: 37,23; 12: 1545 | [5 empty] | в т.ч. ОТм
| 4 | М |  |  | 8: 3.34; 10: 30.59; 11: 25,07; 12: 767 | [5 empty] | М
|  | ЗТ |  |  | 4: чел.-ч; 5: 11,3; 7: 103,508 | [6 empty] | ЗТ
|  | ЗТм |  |  | 4: чел.-ч; 5: 0,45; 7: 4,122 | [6 empty] | ЗТм
|  | Итого по расценке |  |  | 8: 152.55; 10: 1397.35 | [7 empty] | Итого по расценке
|  | ФОТ |  |  | 10: 1037.27; 12: 38618 | [6 empty] | ФОТ
| МДС81-33.2004 Прил.4 п.43 | НР Монтаж оборудования |  |  | 4: %; 5: 80; 7: 80; 10: 829.82; 12: 30894 | [6 empty] | НР Монтаж оборудования
| Письмо №АП-5536/06 Прил.1 п.43 | СП Монтаж оборудования |  |  | 4: %; 5: 60; 7: 60; 10: 622.36; 12: 23171 | [6 empty] | СП Монтаж оборудования
|  | Всего по позиции |  |  | 10: 2849.53; 12: 97874 | [8 empty] | Всего по позиции
143 | КП поставщика (МАТ) | Кабель контрольный КВВГЭнг-LS 5х2,5 |  |  | м |  |  | 446 | 156.67 |  | 8249.7 | 8,47 | 69875 |  |  |  | Кабель контрольный КВВГЭнг-LS 5х2,5
|  | Цена=188/1,2 | [21 empty] | Цена=188/1,2
144 | КП поставщика (МАТ) | Кабель контрольный КВВГЭнг-LS 10х1,5 |  |  | м |  |  | 470 | 192.5 |  | 10681.82 | 8,47 | 90475 |  |  |  | Кабель контрольный КВВГЭнг-LS 10х1,5
|  | Цена=231/1,2 | [21 empty] | Цена=231/1,2
145 | ФЕРм08-03-573-04 | Шкаф (пульт) управления навесной, высота, ширина и глубина: до 600х600х350 мм |  |  | 4: шт; 7: 3 |  |  |  | Шкаф (пульт) управления навесной, высота, ширина и глубина: до 600х600х350 мм
| 1 | ОТ |  |  | 8: 20.44; 10: 61.32; 11: 37,23; 12: 2283 | [5 empty] | ОТ
| 2 | ЭМ |  |  | 8: 33.47; 10: 100.41; 11: 10,98; 12: 1103 | [5 empty] | ЭМ
| 3 | в т.ч. ОТм |  |  | 8: 3.42; 10: 10.26; 11: 37,23; 12: 382 | [5 empty] | в т.ч. ОТм
| 4 | М |  |  | 8: 2.94; 10: 8.82; 11: 16,85; 12: 149 | [5 empty] | М
|  | ЗТ |  |  | 4: чел.-ч; 5: 2,06; 7: 6,18 | [6 empty] | ЗТ
|  | ЗТм |  |  | 4: чел.-ч; 5: 0,31; 7: 0,93 | [6 empty] | ЗТм
|  | Итого по расценке |  |  | 8: 56.85; 10: 170.55 | [7 empty] | Итого по расценке
|  | ФОТ |  |  | 10: 71.58; 12: 2665 | [6 empty] | ФОТ
| МДС81-33.2004 Прил.4 п.45.2 | НР Электротехнические установки на других объектах |  |  | 4: %; 5: 95; 7: 95; 10: 68; 12: 2532 | [6 empty] | НР Электротехнические установки на других объектах
| Письмо №АП-5536/06 Прил.1 п.45.2 | СП Электротехнические установки на других объектах |  |  | 4: %; 5: 65; 7: 65; 10: 46.53; 12: 1732 | [6 empty] | СП Электротехнические установки на других объектах
|  | Всего по позиции |  |  | 10: 285.08; 12: 7799 | [8 empty] | Всего по позиции
146 | КП поставщика (МАТ) | Шкаф зажимов ШЗВ-120 (IP54) |  |  | шт |  |  | 3 | 13708.33 |  | 4855.37 | 8,47 | 41125 |  |  |  | Шкаф зажимов ШЗВ-120 (IP54)
|  | Цена=16450/1,2 | [21 empty] | Цена=16450/1,2
147 | ФЕРм08-01-087-03 | Металлические конструкции (основание под шкаф) |  |  | 4: т; 7: 0,03 |  |  |  | Металлические конструкции (основание под шкаф)
|  | Объем=1/1000*10*3 | [20 empty] | Объем=1/1000*10*3
| 1 | ОТ |  |  | 8: 515.63; 10: 15.47; 11: 37,23; 12: 576 | [5 empty] | ОТ
| 2 | ЭМ |  |  | 8: 395.65; 10: 11.87; 11: 12,4; 12: 147 | [5 empty] | ЭМ
| 3 | в т.ч. ОТм |  |  | 8: 40.16; 10: 1.2; 11: 37,23; 12: 45 | [5 empty] | в т.ч. ОТм
| 4 | М |  |  | 8: 11982.18; 10: 359.47; 11: 16,23; 12: 5834 | [5 empty] | М
|  | ЗТ |  |  | 4: чел.-ч; 5: 53,6; 7: 1,608 | [6 empty] | ЗТ
|  | ЗТм |  |  | 4: чел.-ч; 5: 3,2; 7: 0,096 | [6 empty] | ЗТм
|  | Итого по расценке |  |  | 8: 12893.46; 10: 386.81 | [7 empty] | Итого по расценке
|  | ФОТ |  |  | 10: 16.67; 12: 621 | [6 empty] | ФОТ
| МДС81-33.2004 Прил.4 п.45.2 | НР Электротехнические установки на других объектах |  |  | 4: %; 5: 95; 7: 95; 10: 15.84; 12: 590 | [6 empty] | НР Электротехнические установки на других объектах
| Письмо №АП-5536/06 Прил.1 п.45.2 | СП Электротехнические установки на других объектах |  |  | 4: %; 5: 65; 7: 65; 10: 10.84; 12: 404 | [6 empty] | СП Электротехнические установки на других объектах
|  | Всего по позиции |  |  | 10: 413.49; 12: 7551 | [8 empty] | Всего по позиции
148 | ФЕРм08-02-472-02 | Заземлитель горизонтальный из стали: полосовой сечением 160 мм2 |  |  | 4: 100 м; 7: 0,015 |  |  |  | Заземлитель горизонтальный из стали: полосовой сечением 160 мм2
|  | Объем=1/100*1,5 | [20 empty] | Объем=1/100*1,5
| 1 | ОТ |  |  | 8: 135.36; 10: 2.03; 11: 37,23; 12: 76 | [5 empty] | ОТ
| 2 | ЭМ |  |  | 8: 58.09; 10: 0.87; 11: 11,6; 12: 10 | [5 empty] | ЭМ
| 3 | в т.ч. ОТм |  |  | 8: 5.02; 10: 0.08; 11: 37,23; 12: 3 | [5 empty] | в т.ч. ОТм
| 4 | М |  |  | 8: 894.6; 10: 13.42; 11: 1,84; 12: 25 | [5 empty] | М
|  | ЗТ |  |  | 4: чел.-ч; 5: 14,4; 7: 0,216 | [6 empty] | ЗТ
|  | ЗТм |  |  | 4: чел.-ч; 5: 0,4; 7: 0,006 | [6 empty] | ЗТм
|  | Итого по расценке |  |  | 8: 1088.05; 10: 16.32 | [7 empty] | Итого по расценке
|  | ФОТ |  |  | 10: 2.11; 12: 79 | [6 empty] | ФОТ
| МДС81-33.2004 Прил.4 п.45.2 | НР Электротехнические установки на других объектах |  |  | 4: %; 5: 95; 7: 95; 10: 2; 12: 75 | [6 empty] | НР Электротехнические установки на других объектах
| Письмо №АП-5536/06 Прил.1 п.45.2 | СП Электротехнические установки на других объектах |  |  | 4: %; 5: 65; 7: 65; 10: 1.37; 12: 51 | [6 empty] | СП Электротехнические установки на других объектах
|  | Всего по позиции |  |  | 10: 19.69; 12: 237 | [8 empty] | Всего по позиции
149 | ФССЦ-08.3.07.01-0042 | Сталь полосовая: 40х4 мм, кипящая |  |  | т |  |  | 0,00189 | 6200 |  | 11.72 | 14,07 | 165 |  |  |  | Сталь полосовая: 40х4 мм, кипящая
|  | Объем=1,26/1000*1,5 | [20 empty] | Объем=1,26/1000*1,5
150 | ФССЦ-20.2.07.02-0007 | Лоток кабельный замковый перфорированный 100х50 мм, горячеоцинкованный |  |  | м |  |  | 1,5 | 11.82 |  | 17.73 | 16,66 | 295 |  |  |  | Лоток кабельный замковый перфорированный 100х50 мм, горячеоцинкованный
151 | ФЕРп01-12-029-01 | Испытание цепи вторичной коммутации |  |  | 4: испытание; 7: 36 |  |  |  | Испытание цепи вторичной коммутации
|  | Объем=4+16+16 | [20 empty] | Объем=4+16+16
| 1 | ОТ |  |  | 8: 19.52; 10: 702.72; 11: 37,23; 12: 26162 | [5 empty] | ОТ
|  | ЗТ |  |  | 4: чел.-ч; 5: 1,62; 7: 58,32 | [6 empty] | ЗТ
|  | Итого по расценке |  |  | 8: 19.52; 10: 702.72 | [7 empty] | Итого по расценке
|  | ФОТ |  |  | 10: 702.72; 12: 26162 | [6 empty] | ФОТ
| МДС81-33.2004 Прил.4 п.48 | НР Пусконаладочные работы: 'вхолостую' - 80%, 'под нагрузкой' - 20% |  |  | 4: %; 5: 65; 7: 65; 10: 456.77; 12: 17005 | [6 empty] | НР Пусконаладочные работы: 'вхолостую' - 80%, 'под нагрузкой' - 20%
| Письмо №АП-5536/06 Прил.1 п.48 | СП Пусконаладочные работы: 'вхолостую' - 80%, 'под нагрузкой' - 20% |  |  | 4: %; 5: 40; 7: 40; 10: 281.09; 12: 10465 | [6 empty] | СП Пусконаладочные работы: 'вхолостую' - 80%, 'под нагрузкой' - 20%
|  | Всего по позиции |  |  | 10: 1440.58; 12: 53632 | [8 empty] | Всего по позиции
152 | ФЕРп01-04-033-03 | Терминал дистанционной и токовой защиты линий 110-220 кВ, REL-511R |  |  | 4: компл; 7: 3 |  |  |  | Терминал дистанционной и токовой защиты линий 110-220 кВ, REL-511R
| Приказ от 04.09.2019 № 519/пр п.7.4 | При выполнении пусконаладочных работ звеном (бригадой), которое выполнило монтаж этого же оборудования к единичным расценкам на пусконаладочные работы ОЗП=0,8; ТЗ=0,8 | [15 empty] | При выполнении пусконаладочных работ звеном (бригадой), которое выполнило монтаж этого же оборудования к единичным расценкам на пусконаладочные работы ОЗП=0,8; ТЗ=0,8
| 1 | ОТ |  |  | 8: 2485.12; 9: 0,8; 10: 5964.29; 11: 37,23; 12: 222051 | [5 empty] | ОТ
|  | ЗТ |  |  | 4: чел.-ч; 5: 185,76; 6: 0,8; 7: 445,824 | [6 empty] | ЗТ
|  | Итого по расценке |  |  | 8: 2485.12; 10: 5964.29 | [7 empty] | Итого по расценке
|  | ФОТ |  |  | 10: 5964.29; 12: 222051 | [6 empty] | ФОТ
| МДС81-33.2004 Прил.4 п.48 | НР Пусконаладочные работы: 'вхолостую' - 80%, 'под нагрузкой' - 20% |  |  | 4: %; 5: 65; 7: 65; 10: 3876.79; 12: 144333 | [6 empty] | НР Пусконаладочные работы: 'вхолостую' - 80%, 'под нагрузкой' - 20%
| Письмо №АП-5536/06 Прил.1 п.48 | СП Пусконаладочные работы: 'вхолостую' - 80%, 'под нагрузкой' - 20% |  |  | 4: %; 5: 40; 7: 40; 10: 2385.72; 12: 88820 | [6 empty] | СП Пусконаладочные работы: 'вхолостую' - 80%, 'под нагрузкой' - 20%
|  | Всего по позиции |  |  | 10: 12226.8; 12: 455204 | [8 empty] | Всего по позиции
153 | ФЕРп01-11-026-02 | Снятие, обработка и анализ: векторных диаграмм |  |  | 4: шт; 7: 3 |  |  |  | Снятие, обработка и анализ: векторных диаграмм
| 1 | ОТ |  |  | 8: 20.75; 10: 62.25; 11: 37,23; 12: 2318 | [5 empty] | ОТ
|  | ЗТ |  |  | 4: чел.-ч; 5: 1,62; 7: 4,86 | [6 empty] | ЗТ
|  | Итого по расценке |  |  | 8: 20.75; 10: 62.25 | [7 empty] | Итого по расценке
|  | ФОТ |  |  | 10: 62.25; 12: 2318 | [6 empty] | ФОТ
| МДС81-33.2004 Прил.4 п.48 | НР Пусконаладочные работы: 'вхолостую' - 80%, 'под нагрузкой' - 20% |  |  | 4: %; 5: 65; 7: 65; 10: 40.46; 12: 1507 | [6 empty] | НР Пусконаладочные работы: 'вхолостую' - 80%, 'под нагрузкой' - 20%
| Письмо №АП-5536/06 Прил.1 п.48 | СП Пусконаладочные работы: 'вхолостую' - 80%, 'под нагрузкой' - 20% |  |  | 4: %; 5: 40; 7: 40; 10: 24.9; 12: 927 | [6 empty] | СП Пусконаладочные работы: 'вхолостую' - 80%, 'под нагрузкой' - 20%
|  | Всего по позиции |  |  | 10: 127.61; 12: 4752 | [8 empty] | Всего по позиции
154 | СБЦП 81-2001-24 «Объекты энергетики. Электросетевые объекты» | Разработка проектной документации в части РЗА Таблица 10. Сеть напряжением 35 кВ: 75 500*0,5*0,5 = 18 875 0,5 - ценообразующий коэффициент п. 3.2.5.8. 0,5 - разработка ПД - 50 % |  |  | 4: 100%; 7: 3; 8: 18875; 10: 56625; 12: 56625 |  |  |  | Разработка проектной документации в части РЗА Таблица 10. Сеть напряжением 35 кВ: 75 500*0,5*0,5 = 18 875 0,5 - ценообразующий коэффициент п. 3.2.5.8. 0,5 - разработка ПД - 50 %
| 1 | ОТ |  |  | 8: 18875; 10: 56625; 12: 56625 | [5 empty] | ОТ
|  | Итого по расценке |  |  | 8: 18875; 10: 56625 | [7 empty] | Итого по расценке
|  | ФОТ |  |  | 10: 56625; 12: 56625 | [6 empty] | ФОТ
|  | НР Отдельные виды затрат, относимые на стоимость прочих работ |  |  | 4: %; 5: 0; 7: 0 | [6 empty] | НР Отдельные виды затрат, относимые на стоимость прочих работ
|  | СП Отдельные виды затрат, относимые на стоимость прочих работ |  |  | 4: %; 5: 0; 7: 0 | [6 empty] | СП Отдельные виды затрат, относимые на стоимость прочих работ
|  | Всего по позиции |  |  | 10: 56625; 12: 56625 | [8 empty] | Всего по позиции
|  | Итого по разделу 4 Модернизация устройств и комплексов РЗА на ПС 35 кВ НПЗ - 3 шт. (К_27-ХЭС-18.62) |  |  | 10: 117025.19 | [11 empty] | Итого по разделу 4 Модернизация устройств и комплексов РЗА на ПС 35 кВ НПЗ - 3 шт. (К_27-ХЭС-18.62)
Раздел 5. Модернизация устройств и комплексов РЗА на ПС 35 кВ Чегдомын - 1 шт. (K_27-ХЭС-18.66) | [15 empty] | Раздел 5. Модернизация устройств и комплексов РЗА на ПС 35 кВ Чегдомын - 1 шт. (K_27-ХЭС-18.66)
155 | ФЕРм08-03-572-07 | Блок управления шкафного исполнения или распределительный пункт (шкаф), устанавливаемый: на полу, высота и ширина до 1700х1100 мм | [14 empty] | Блок управления шкафного исполнения или распределительный пункт (шкаф), устанавливаемый: на полу, высота и ширина до 1700х1100 мм | bar: 4; 7
| 1 | ОТ |  |  | 8: 40.87; 10: 40.87; 11: 37,23; 12: 1522 | [5 empty] | ОТ
| 2 | ЭМ |  |  | 8: 74.3; 10: 74.3; 11: 13,65; 12: 1014 | [5 empty] | ЭМ
| 3 | в т.ч. ОТм |  |  | 8: 9.29; 10: 9.29; 11: 37,23; 12: 346 | [5 empty] | в т.ч. ОТм
| 4 | М |  |  | 8: 350.96; 10: 350.96; 11: 16,25; 12: 5703 | [5 empty] | М
|  | ЗТ |  |  | 4: чел.-ч; 5: 4,12; 7: 4,12 | [6 empty] | ЗТ
|  | ЗТм |  |  | 4: чел.-ч; 5: 0,74; 7: 0,74 | [6 empty] | ЗТм
|  | Итого по расценке |  |  | 8: 466.13; 10: 466.13 | [7 empty] | Итого по расценке
|  | ФОТ |  |  | 10: 50.16; 12: 1868 | [6 empty] | ФОТ
| МДС81-33.2004 Прил.4 п.45.2 | НР Электротехнические установки на других объектах |  |  | 4: %; 5: 95; 7: 95; 10: 47.65; 12: 1775 | [6 empty] | НР Электротехнические установки на других объектах
| Письмо №АП-5536/06 Прил.1 п.45.2 | СП Электротехнические установки на других объектах |  |  | 4: %; 5: 65; 7: 65; 10: 32.6; 12: 1214 | [6 empty] | СП Электротехнические установки на других объектах
|  | Всего по позиции |  |  | 10: 546.38; 12: 11228 | [8 empty] | Всего по позиции
156 | ФЕРм08-01-081-03 | Аппарат (кнопка, ключ управления, замок электромагнитной блокировки, звуковой сигнал, сигнальная лампа) управления и сигнализации, количество подключаемых концов: до 12 | [14 empty] | Аппарат (кнопка, ключ управления, замок электромагнитной блокировки, звуковой сигнал, сигнальная лампа) управления и сигнализации, количество подключаемых концов: до 12 | bar: 4; 7
| 1 | ОТ |  |  | 8: 9.91; 10: 9.91; 11: 37,23; 12: 369 | [5 empty] | ОТ
| 2 | ЭМ |  |  | 8: 5.43; 10: 5.43; 11: 14,39; 12: 78 | [5 empty] | ЭМ
| 3 | в т.ч. ОТм |  |  | 8: 0.76; 10: 0.76; 11: 37,23; 12: 28 | [5 empty] | в т.ч. ОТм
| 4 | М |  |  | 8: 0.74; 10: 0.74; 11: 24,54; 12: 18 | [5 empty] | М
|  | ЗТ |  |  | 4: чел.-ч; 5: 1,03; 7: 1,03 | [6 empty] | ЗТ
|  | ЗТм |  |  | 4: чел.-ч; 5: 0,06; 7: 0,06 | [6 empty] | ЗТм
|  | Итого по расценке |  |  | 8: 16.08; 10: 16.08 | [7 empty] | Итого по расценке
|  | ФОТ |  |  | 10: 10.67; 12: 397 | [6 empty] | ФОТ
| МДС81-33.2004 Прил.4 п.45.2 | НР Электротехнические установки на других объектах |  |  | 4: %; 5: 95; 7: 95; 10: 10.14; 12: 377 | [6 empty] | НР Электротехнические установки на других объектах
| Письмо №АП-5536/06 Прил.1 п.45.2 | СП Электротехнические установки на других объектах |  |  | 4: %; 5: 65; 7: 65; 10: 6.94; 12: 258 | [6 empty] | СП Электротехнические установки на других объектах
|  | Всего по позиции |  |  | 10: 33.16; 12: 1100 | [8 empty] | Всего по позиции
157 | КП поставщика (МАТ) | Переключатель OptiSwitch 4G10-203-U-R014 |  |  | шт |  |  | 1 | 3329 |  | 393.03 | 8,47 | 3329 |  |  |  | Переключатель OptiSwitch 4G10-203-U-R014
|  | Цена=3994,80/1,2 | [21 empty] | Цена=3994,80/1,2
158 | ФЕРм08-01-083-01 | Устройство сигнально-блокировочное | [14 empty] | Устройство сигнально-блокировочное | bar: 4; 7
| 1 | ОТ |  |  | 8: 19.82; 10: 19.82; 11: 37,23; 12: 738 | [5 empty] | ОТ
| 4 | М |  |  | 8: 21.29; 10: 21.29; 11: 14,77; 12: 314 | [5 empty] | М
|  | ЗТ |  |  | 4: чел.-ч; 5: 2,06; 7: 2,06 | [6 empty] | ЗТ
|  | Итого по расценке |  |  | 8: 41.11; 10: 41.11 | [7 empty] | Итого по расценке
|  | ФОТ |  |  | 10: 19.82; 12: 738 | [6 empty] | ФОТ
| МДС81-33.2004 Прил.4 п.45.2 | НР Электротехнические установки на других объектах |  |  | 4: %; 5: 95; 7: 95; 10: 18.83; 12: 701 | [6 empty] | НР Электротехнические установки на других объектах
| Письмо №АП-5536/06 Прил.1 п.45.2 | СП Электротехнические установки на других объектах |  |  | 4: %; 5: 65; 7: 65; 10: 12.88; 12: 480 | [6 empty] | СП Электротехнические установки на других объектах
|  | Всего по позиции |  |  | 10: 72.82; 12: 2233 | [8 empty] | Всего по позиции
159 | КП поставщика (МАТ) | Лампа СКЛ-11А-К-2-220 |  |  | шт |  |  | 1 | 105.5 |  | 12.51 | 8,47 | 106 |  |  |  | Лампа СКЛ-11А-К-2-220
|  | Цена=126,6/1,2 | [21 empty] | Цена=126,6/1,2
160 | КП поставщика (МАТ) | Лампа СКЛ-11А-З-2-220 |  |  | шт |  |  | 1 | 105.5 |  | 12.51 | 8,47 | 106 |  |  |  | Лампа СКЛ-11А-З-2-220
|  | Цена=126,6/1,2 | [21 empty] | Цена=126,6/1,2
161 | КП поставщика (МАТ) | Лампа СКЛ-11А-Ж-2-220 |  |  | шт |  |  | 2 | 105.5 |  | 24.91 | 8,47 | 211 |  |  |  | Лампа СКЛ-11А-Ж-2-220
|  | Цена=126,6/1,2 | [21 empty] | Цена=126,6/1,2
162 | КП поставщика (МАТ) | DIN-рейка для клеммников |  |  | м |  |  | 1 | 69.17 |  | 8.15 | 8,47 | 69 |  |  |  | DIN-рейка для клеммников
|  | Цена=83/1,2 | [21 empty] | Цена=83/1,2
163 | ФЕРм08-03-575-01 | Прибор или аппарат | [14 empty] | Прибор или аппарат | bar: 4; 7
| 1 | ОТ |  |  | 8: 10.22; 10: 10.22; 11: 37,23; 12: 380 | [5 empty] | ОТ
| 4 | М |  |  | 8: 0.38; 10: 0.38; 11: 29,47; 12: 11 | [5 empty] | М
|  | ЗТ |  |  | 4: чел.-ч; 5: 1,03; 7: 1,03 | [6 empty] | ЗТ
|  | Итого по расценке |  |  | 8: 10.6; 10: 10.6 | [7 empty] | Итого по расценке
|  | ФОТ |  |  | 10: 10.22; 12: 380 | [6 empty] | ФОТ
| МДС81-33.2004 Прил.4 п.45.2 | НР Электротехнические установки на других объектах |  |  | 4: %; 5: 95; 7: 95; 10: 9.71; 12: 361 | [6 empty] | НР Электротехнические установки на других объектах
| Письмо №АП-5536/06 Прил.1 п.45.2 | СП Электротехнические установки на других объектах |  |  | 4: %; 5: 65; 7: 65; 10: 6.64; 12: 247 | [6 empty] | СП Электротехнические установки на других объектах
|  | Всего по позиции |  |  | 10: 26.95; 12: 999 | [8 empty] | Всего по позиции
164 | КП поставщика (ОБ) | ЩМ120 многофункциональный электроизмерительный прибор |  |  | шт |  |  | 1 | 16098.33 | 1,03 | 2903.85 | 5,71 | 16581 |  |  |  | ЩМ120 многофункциональный электроизмерительный прибор
|  | Цена=19318/1,2 | [21 empty] | Цена=19318/1,2
| Приказ от 04.08.2020 № 421/пр п.91 | Транспортные затраты, в случае невозможности их определения на основании расчета или по результатам конъюнктурного анализа (от отпускной цены оборудования) - до 3% ПЗ=1,03 (ОЗП=1,03; ЭМ=1,03; МАТ=1,03) | [15 empty] | Транспортные затраты, в случае невозможности их определения на основании расчета или по результатам конъюнктурного анализа (от отпускной цены оборудования) - до 3% ПЗ=1,03 (ОЗП=1,03; ЭМ=1,03; МАТ=1,03)
165 | ФЕРм08-03-526-01 | Автомат одно-, двух-, трехполюсный, устанавливаемый на конструкции: на стене или колонне, на ток до 25 А |  |  | 4: шт; 7: 2 |  |  |  | Автомат одно-, двух-, трехполюсный, устанавливаемый на конструкции: на стене или колонне, на ток до 25 А
|  | Объем=1+1 | [20 empty] | Объем=1+1
| 1 | ОТ |  |  | 8: 12.74; 10: 25.48; 11: 37,23; 12: 949 | [5 empty] | ОТ
| 2 | ЭМ |  |  | 8: 0.87; 10: 1.74; 11: 7,03; 12: 12 | [5 empty] | ЭМ
| 4 | М |  |  | 8: 20.04; 10: 40.08; 11: 17,96; 12: 720 | [5 empty] | М
|  | ЗТ |  |  | 4: чел.-ч; 5: 1,34; 7: 2,68 | [6 empty] | ЗТ
|  | Итого по расценке |  |  | 8: 33.65; 10: 67.3 | [7 empty] | Итого по расценке
|  | ФОТ |  |  | 10: 25.48; 12: 949 | [6 empty] | ФОТ
| МДС81-33.2004 Прил.4 п.45.2 | НР Электротехнические установки на других объектах |  |  | 4: %; 5: 95; 7: 95; 10: 24.21; 12: 902 | [6 empty] | НР Электротехнические установки на других объектах
| Письмо №АП-5536/06 Прил.1 п.45.2 | СП Электротехнические установки на других объектах |  |  | 4: %; 5: 65; 7: 65; 10: 16.56; 12: 617 | [6 empty] | СП Электротехнические установки на других объектах
|  | Всего по позиции |  |  | 10: 108.07; 12: 3200 | [8 empty] | Всего по позиции
166 О | ФССЦ-62.1.01.09-0209 | Выключатели автоматические: АП50Б 2МТ 4А |  |  | шт |  |  | 1 | 68.7 |  | 68.7 | 4,67 | 321 |  |  |  | Выключатели автоматические: АП50Б 2МТ 4А
167 О | ФССЦ-62.1.01.09-0209 | Выключатели автоматические: АП50Б 2МТ 6А |  |  | шт |  |  | 1 | 68.7 |  | 68.7 | 4,67 | 321 |  |  |  | Выключатели автоматические: АП50Б 2МТ 6А
168 | ФССЦ-08.1.02.13-0012 | Рукава металлические из стальной оцинкованной ленты, негерметичные, простого профиля, РЗ-ЦХ, диаметр условный 38 мм |  |  | м |  |  | 20 | 15.4 |  | 308 | 7,46 | 2298 |  |  |  | Рукава металлические из стальной оцинкованной ленты, негерметичные, простого профиля, РЗ-ЦХ, диаметр условный 38 мм
169 | КП поставщика (МАТ) | Клемма монтажная токовая WG01( или WGO3 400V/41A/6mm2 ) |  |  | шт |  |  | 15 | 269.05 |  | 476.51 | 8,47 | 4036 |  |  |  | Клемма монтажная токовая WG01( или WGO3 400V/41A/6mm2 )
|  | Цена=322,86/1,2 | [21 empty] | Цена=322,86/1,2
170 | КП поставщика (МАТ) | Клемма монтажная напряженческая АVK4 (или АSК3А 500В/16А 35*15 с размыкателем на дин-рейку разборные) |  |  | шт |  |  | 15 | 41.67 |  | 73.79 | 8,47 | 625 |  |  |  | Клемма монтажная напряженческая АVK4 (или АSК3А 500В/16А 35*15 с размыкателем на дин-рейку разборные)
|  | Цена=50/1,2 | [21 empty] | Цена=50/1,2
171 | КП поставщика (МАТ) | Бирка кабельная У-134 (квадрат 55х55 мм) IEK |  |  | шт |  |  | 10 | 2.38 |  | 2.83 | 8,47 | 24 |  |  |  | Бирка кабельная У-134 (квадрат 55х55 мм) IEK
|  | Цена=2.85/1,2 | [21 empty] | Цена=2.85/1,2
172 | КП поставщика (МАТ) | FS 200 B-C Кабельный хомут для использования внутри помещений,бесцветный, уп. 100 шт., 200мм х 3,5мм |  |  | шт |  |  | 1 | 376 |  | 44.39 | 8,47 | 376 |  |  |  | FS 200 B-C Кабельный хомут для использования внутри помещений,бесцветный, уп. 100 шт., 200мм х 3,5мм
|  | Цена=451,20/1,2 | [21 empty] | Цена=451,20/1,2
173 | КП поставщика (МАТ) | Изолента ПВХ 15 мм, черная |  |  | шт |  |  | 1 | 18.33 |  | 2.13 | 8,47 | 18 |  |  |  | Изолента ПВХ 15 мм, черная
|  | Цена=22/1,2 | [21 empty] | Цена=22/1,2
174 | ФЕРм08-03-574-01 | Разводка по устройствам и подключение жил кабелей или проводов сечением: до 10 мм2 |  |  | 4: 100 шт; 7: 2 |  |  |  | Разводка по устройствам и подключение жил кабелей или проводов сечением: до 10 мм2
|  | Объем=((200*1)) / 100 | [20 empty] | Объем=((200*1)) / 100
| 1 | ОТ |  |  | 8: 153.26; 10: 306.52; 11: 37,23; 12: 11412 | [5 empty] | ОТ
| 2 | ЭМ |  |  | 8: 1.81; 10: 3.62; 11: 14,39; 12: 52 | [5 empty] | ЭМ
| 3 | в т.ч. ОТм |  |  | 8: 0.26; 10: 0.52; 11: 37,23; 12: 19 | [5 empty] | в т.ч. ОТм
| 4 | М |  |  | 8: 98.83; 10: 197.66; 11: 6,84; 12: 1352 | [5 empty] | М
|  | ЗТ |  |  | 4: чел.-ч; 5: 15,45; 7: 30,9 | [6 empty] | ЗТ
|  | ЗТм |  |  | 4: чел.-ч; 5: 0,02; 7: 0,04 | [6 empty] | ЗТм
|  | Итого по расценке |  |  | 8: 253.9; 10: 507.8 | [7 empty] | Итого по расценке
|  | ФОТ |  |  | 10: 307.04; 12: 11431 | [6 empty] | ФОТ
| МДС81-33.2004 Прил.4 п.45.2 | НР Электротехнические установки на других объектах |  |  | 4: %; 5: 95; 7: 95; 10: 291.69; 12: 10859 | [6 empty] | НР Электротехнические установки на других объектах
| Письмо №АП-5536/06 Прил.1 п.45.2 | СП Электротехнические установки на других объектах |  |  | 4: %; 5: 65; 7: 65; 10: 199.58; 12: 7430 | [6 empty] | СП Электротехнические установки на других объектах
|  | Всего по позиции |  |  | 10: 999.07; 12: 31105 | [8 empty] | Всего по позиции
175 | ФССЦ-21.2.03.05-0045 | Провод силовой установочный с медными жилами ПВ1 1,5-450 |  |  | 1000 м |  |  | 0,02 | 1335.52 |  | 26.71 | 6,9 | 184 |  |  |  | Провод силовой установочный с медными жилами ПВ1 1,5-450
|  | Объем=20 / 1000 | [20 empty] | Объем=20 / 1000
176 | ФССЦ-21.2.03.05-0047 | Провод силовой установочный с медными жилами ПВ1 2,5-450 |  |  | 1000 м |  |  | 0,02 | 2079.72 |  | 41.59 | 9,04 | 376 |  |  |  | Провод силовой установочный с медными жилами ПВ1 2,5-450
|  | Объем=20 / 1000 | [20 empty] | Объем=20 / 1000
177 | ФЕРм10-01-053-01 | Прокладка кабеля или провода питания на провододержателях сечением: 6 мм2 |  |  | 4: 100 м; 7: 2,52 |  |  |  | Прокладка кабеля или провода питания на провододержателях сечением: 6 мм2
|  | Объем=((100+152)) / 100 | [20 empty] | Объем=((100+152)) / 100
| 1 | ОТ |  |  | 8: 108.71; 10: 273.95; 11: 37,23; 12: 10199 | [5 empty] | ОТ
| 2 | ЭМ |  |  | 8: 40.5; 10: 102.06; 11: 16,09; 12: 1642 | [5 empty] | ЭМ
| 3 | в т.ч. ОТм |  |  | 8: 4.53; 10: 11.42; 11: 37,23; 12: 425 | [5 empty] | в т.ч. ОТм
| 4 | М |  |  | 8: 3.34; 10: 8.42; 11: 25,07; 12: 211 | [5 empty] | М
|  | ЗТ |  |  | 4: чел.-ч; 5: 11,3; 7: 28,476 | [6 empty] | ЗТ
|  | ЗТм |  |  | 4: чел.-ч; 5: 0,45; 7: 1,134 | [6 empty] | ЗТм
|  | Итого по расценке |  |  | 8: 152.55; 10: 384.43 | [7 empty] | Итого по расценке
|  | ФОТ |  |  | 10: 285.37; 12: 10624 | [6 empty] | ФОТ
| МДС81-33.2004 Прил.4 п.43 | НР Монтаж оборудования |  |  | 4: %; 5: 80; 7: 80; 10: 228.3; 12: 8499 | [6 empty] | НР Монтаж оборудования
| Письмо №АП-5536/06 Прил.1 п.43 | СП Монтаж оборудования |  |  | 4: %; 5: 60; 7: 60; 10: 171.22; 12: 6374 | [6 empty] | СП Монтаж оборудования
|  | Всего по позиции |  |  | 10: 783.95; 12: 26925 | [8 empty] | Всего по позиции
180 | КП поставщика (МАТ) | Кабель контрольный КВВГЭнг-LS 5х2,5 |  |  | м |  |  | 100 | 156.67 |  | 1849.7 | 8,47 | 15667 |  |  |  | Кабель контрольный КВВГЭнг-LS 5х2,5
|  | Цена=188/1,2 | [21 empty] | Цена=188/1,2
181 | КП поставщика (МАТ) | Кабель контрольный КВВГЭнг-LS 10х1,5 |  |  | м |  |  | 152 | 192.5 |  | 3454.55 | 8,47 | 29260 |  |  |  | Кабель контрольный КВВГЭнг-LS 10х1,5
|  | Цена=231/1,2 | [21 empty] | Цена=231/1,2
182 | ФЕРп01-12-029-01 | Испытание цепи вторичной коммутации |  |  | 4: испытание; 7: 16 |  |  |  | Испытание цепи вторичной коммутации
| 1 | ОТ |  |  | 8: 19.52; 10: 312.32; 11: 37,23; 12: 11628 | [5 empty] | ОТ
|  | ЗТ |  |  | 4: чел.-ч; 5: 1,62; 7: 25,92 | [6 empty] | ЗТ
|  | Итого по расценке |  |  | 8: 19.52; 10: 312.32 | [7 empty] | Итого по расценке
|  | ФОТ |  |  | 10: 312.32; 12: 11628 | [6 empty] | ФОТ
| МДС81-33.2004 Прил.4 п.48 | НР Пусконаладочные работы: 'вхолостую' - 80%, 'под нагрузкой' - 20% |  |  | 4: %; 5: 65; 7: 65; 10: 203.01; 12: 7558 | [6 empty] | НР Пусконаладочные работы: 'вхолостую' - 80%, 'под нагрузкой' - 20%
| Письмо №АП-5536/06 Прил.1 п.48 | СП Пусконаладочные работы: 'вхолостую' - 80%, 'под нагрузкой' - 20% |  |  | 4: %; 5: 40; 7: 40; 10: 124.93; 12: 4651 | [6 empty] | СП Пусконаладочные работы: 'вхолостую' - 80%, 'под нагрузкой' - 20%
|  | Всего по позиции |  |  | 10: 640.26; 12: 23837 | [8 empty] | Всего по позиции
183 | ФЕРп01-04-033-03 | Терминал дистанционной и токовой защиты линий 110-220 кВ, REL-511R |  |  | 4: компл; 7: 1 |  |  |  | Терминал дистанционной и токовой защиты линий 110-220 кВ, REL-511R
| 1 | ОТ |  |  | 8: 2485.12; 10: 2485.12; 11: 37,23; 12: 92521 | [5 empty] | ОТ
|  | ЗТ |  |  | 4: чел.-ч; 5: 185,76; 7: 185,76 | [6 empty] | ЗТ
|  | Итого по расценке |  |  | 8: 2485.12; 10: 2485.12 | [7 empty] | Итого по расценке
|  | ФОТ |  |  | 10: 2485.12; 12: 92521 | [6 empty] | ФОТ
| МДС81-33.2004 Прил.4 п.48 | НР Пусконаладочные работы: 'вхолостую' - 80%, 'под нагрузкой' - 20% |  |  | 4: %; 5: 65; 7: 65; 10: 1615.33; 12: 60139 | [6 empty] | НР Пусконаладочные работы: 'вхолостую' - 80%, 'под нагрузкой' - 20%
| Письмо №АП-5536/06 Прил.1 п.48 | СП Пусконаладочные работы: 'вхолостую' - 80%, 'под нагрузкой' - 20% |  |  | 4: %; 5: 40; 7: 40; 10: 994.05; 12: 37008 | [6 empty] | СП Пусконаладочные работы: 'вхолостую' - 80%, 'под нагрузкой' - 20%
|  | Всего по позиции |  |  | 10: 5094.5; 12: 189668 | [8 empty] | Всего по позиции
184 | ФЕРп01-11-026-02 | Снятие, обработка и анализ: векторных диаграмм | [14 empty] | Снятие, обработка и анализ: векторных диаграмм | bar: 4; 7
| 1 | ОТ |  |  | 8: 20.75; 10: 20.75; 11: 37,23; 12: 773 | [5 empty] | ОТ
|  | ЗТ |  |  | 4: чел.-ч; 5: 1,62; 7: 1,62 | [6 empty] | ЗТ
|  | Итого по расценке |  |  | 8: 20.75; 10: 20.75 | [7 empty] | Итого по расценке
|  | ФОТ |  |  | 10: 20.75; 12: 773 | [6 empty] | ФОТ
| МДС81-33.2004 Прил.4 п.48 | НР Пусконаладочные работы: 'вхолостую' - 80%, 'под нагрузкой' - 20% |  |  | 4: %; 5: 65; 7: 65; 10: 13.49; 12: 502 | [6 empty] | НР Пусконаладочные работы: 'вхолостую' - 80%, 'под нагрузкой' - 20%
| Письмо №АП-5536/06 Прил.1 п.48 | СП Пусконаладочные работы: 'вхолостую' - 80%, 'под нагрузкой' - 20% |  |  | 4: %; 5: 40; 7: 40; 10: 8.3; 12: 309 | [6 empty] | СП Пусконаладочные работы: 'вхолостую' - 80%, 'под нагрузкой' - 20%
|  | Всего по позиции |  |  | 10: 42.54; 12: 1584 | [8 empty] | Всего по позиции
185 | СБЦП 81-2001-24 «Объекты энергетики. Электросетевые объекты» | Разработка проектной документации в части РЗА Таблица 10. Сеть напряжением 35 кВ: 75 500*0,5*0,5 = 18 875 0,5 - ценообразующий коэффициент п. 3.2.5.8. 0,5 - разработка ПД - 50 % |  |  | 4: 100%; 7: 1; 8: 18875; 10: 18875; 12: 18875 |  |  |  | Разработка проектной документации в части РЗА Таблица 10. Сеть напряжением 35 кВ: 75 500*0,5*0,5 = 18 875 0,5 - ценообразующий коэффициент п. 3.2.5.8. 0,5 - разработка ПД - 50 %
| 1 | ОТ |  |  | 8: 18875; 10: 18875; 12: 18875 | [5 empty] | ОТ
|  | Итого по расценке |  |  | 8: 18875; 10: 18875 | [7 empty] | Итого по расценке
|  | ФОТ |  |  | 10: 18875; 12: 18875 | [6 empty] | ФОТ
|  | НР Отдельные виды затрат, относимые на стоимость прочих работ |  |  | 4: %; 5: 0; 7: 0 | [6 empty] | НР Отдельные виды затрат, относимые на стоимость прочих работ
|  | СП Отдельные виды затрат, относимые на стоимость прочих работ |  |  | 4: %; 5: 0; 7: 0 | [6 empty] | СП Отдельные виды затрат, относимые на стоимость прочих работ
|  | Всего по позиции |  |  | 10: 18875; 12: 18875 | [8 empty] | Всего по позиции
|  | Итого по разделу 5 Модернизация устройств и комплексов РЗА на ПС 35 кВ Чегдомын - 1 шт. (K_27-ХЭС-18.66) |  |  | 10: 36995.26 | [11 empty] | Итого по разделу 5 Модернизация устройств и комплексов РЗА на ПС 35 кВ Чегдомын - 1 шт. (K_27-ХЭС-18.66)
Раздел 6. Модернизация устройств и комплексов РЗА на ПС 35 кВ Эльбан - 2 шт. (К_27-ХЭС-18.67) | [15 empty] | Раздел 6. Модернизация устройств и комплексов РЗА на ПС 35 кВ Эльбан - 2 шт. (К_27-ХЭС-18.67)
186 | ФЕРм08-03-572-07 | Блок управления шкафного исполнения или распределительный пункт (шкаф), устанавливаемый: на полу, высота и ширина до 1700х1100 мм |  |  | 4: шт; 7: 2 |  |  |  | Блок управления шкафного исполнения или распределительный пункт (шкаф), устанавливаемый: на полу, высота и ширина до 1700х1100 мм
| 1 | ОТ |  |  | 8: 40.87; 10: 81.74; 11: 37,23; 12: 3043 | [5 empty] | ОТ
| 2 | ЭМ |  |  | 8: 74.3; 10: 148.6; 11: 13,65; 12: 2028 | [5 empty] | ЭМ
| 3 | в т.ч. ОТм |  |  | 8: 9.29; 10: 18.58; 11: 37,23; 12: 692 | [5 empty] | в т.ч. ОТм
| 4 | М |  |  | 8: 350.96; 10: 701.92; 11: 16,25; 12: 11406 | [5 empty] | М
|  | ЗТ |  |  | 4: чел.-ч; 5: 4,12; 7: 8,24 | [6 empty] | ЗТ
|  | ЗТм |  |  | 4: чел.-ч; 5: 0,74; 7: 1,48 | [6 empty] | ЗТм
|  | Итого по расценке |  |  | 8: 466.13; 10: 932.26 | [7 empty] | Итого по расценке
|  | ФОТ |  |  | 10: 100.32; 12: 3735 | [6 empty] | ФОТ
| МДС81-33.2004 Прил.4 п.45.2 | НР Электротехнические установки на других объектах |  |  | 4: %; 5: 95; 7: 95; 10: 95.3; 12: 3548 | [6 empty] | НР Электротехнические установки на других объектах
| Письмо №АП-5536/06 Прил.1 п.45.2 | СП Электротехнические установки на других объектах |  |  | 4: %; 5: 65; 7: 65; 10: 65.21; 12: 2428 | [6 empty] | СП Электротехнические установки на других объектах
|  | Всего по позиции |  |  | 10: 1092.77; 12: 22453 | [8 empty] | Всего по позиции
187 | ФЕРм08-01-081-03 | Аппарат (кнопка, ключ управления, замок электромагнитной блокировки, звуковой сигнал, сигнальная лампа) управления и сигнализации, количество подключаемых концов: до 12 |  |  | 4: шт; 7: 2 |  |  |  | Аппарат (кнопка, ключ управления, замок электромагнитной блокировки, звуковой сигнал, сигнальная лампа) управления и сигнализации, количество подключаемых концов: до 12
| 1 | ОТ |  |  | 8: 9.91; 10: 19.82; 11: 37,23; 12: 738 | [5 empty] | ОТ
| 2 | ЭМ |  |  | 8: 5.43; 10: 10.86; 11: 14,39; 12: 156 | [5 empty] | ЭМ
| 3 | в т.ч. ОТм |  |  | 8: 0.76; 10: 1.52; 11: 37,23; 12: 57 | [5 empty] | в т.ч. ОТм
| 4 | М |  |  | 8: 0.74; 10: 1.48; 11: 24,54; 12: 36 | [5 empty] | М
|  | ЗТ |  |  | 4: чел.-ч; 5: 1,03; 7: 2,06 | [6 empty] | ЗТ
|  | ЗТм |  |  | 4: чел.-ч; 5: 0,06; 7: 0,12 | [6 empty] | ЗТм
|  | Итого по расценке |  |  | 8: 16.08; 10: 32.16 | [7 empty] | Итого по расценке
|  | ФОТ |  |  | 10: 21.34; 12: 795 | [6 empty] | ФОТ
| МДС81-33.2004 Прил.4 п.45.2 | НР Электротехнические установки на других объектах |  |  | 4: %; 5: 95; 7: 95; 10: 20.27; 12: 755 | [6 empty] | НР Электротехнические установки на других объектах
| Письмо №АП-5536/06 Прил.1 п.45.2 | СП Электротехнические установки на других объектах |  |  | 4: %; 5: 65; 7: 65; 10: 13.87; 12: 517 | [6 empty] | СП Электротехнические установки на других объектах
|  | Всего по позиции |  |  | 10: 66.3; 12: 2202 | [8 empty] | Всего по позиции
188 | КП поставщика (МАТ) | Переключатель OptiSwitch 4G10-203-U-R014 |  |  | шт |  |  | 2 | 3329 |  | 786.07 | 8,47 | 6658 |  |  |  | Переключатель OptiSwitch 4G10-203-U-R014
|  | Цена=3994,80/1,2 | [21 empty] | Цена=3994,80/1,2
189 | ФЕРм08-01-083-01 | Устройство сигнально-блокировочное |  |  | 4: шт; 7: 2 |  |  |  | Устройство сигнально-блокировочное
| 1 | ОТ |  |  | 8: 19.82; 10: 39.64; 11: 37,23; 12: 1476 | [5 empty] | ОТ
| 4 | М |  |  | 8: 21.29; 10: 42.58; 11: 14,77; 12: 629 | [5 empty] | М
|  | ЗТ |  |  | 4: чел.-ч; 5: 2,06; 7: 4,12 | [6 empty] | ЗТ
|  | Итого по расценке |  |  | 8: 41.11; 10: 82.22 | [7 empty] | Итого по расценке
|  | ФОТ |  |  | 10: 39.64; 12: 1476 | [6 empty] | ФОТ
| МДС81-33.2004 Прил.4 п.45.2 | НР Электротехнические установки на других объектах |  |  | 4: %; 5: 95; 7: 95; 10: 37.66; 12: 1402 | [6 empty] | НР Электротехнические установки на других объектах
| Письмо №АП-5536/06 Прил.1 п.45.2 | СП Электротехнические установки на других объектах |  |  | 4: %; 5: 65; 7: 65; 10: 25.77; 12: 959 | [6 empty] | СП Электротехнические установки на других объектах
|  | Всего по позиции |  |  | 10: 145.65; 12: 4466 | [8 empty] | Всего по позиции
190 | КП поставщика (МАТ) | Лампа СКЛ-11А-К-2-220 |  |  | шт |  |  | 2 | 105.5 |  | 24.91 | 8,47 | 211 |  |  |  | Лампа СКЛ-11А-К-2-220
|  | Цена=126,6/1,2 | [21 empty] | Цена=126,6/1,2
191 | КП поставщика (МАТ) | Лампа СКЛ-11А-З-2-220 |  |  | шт |  |  | 2 | 105.5 |  | 24.91 | 8,47 | 211 |  |  |  | Лампа СКЛ-11А-З-2-220
|  | Цена=126,6/1,2 | [21 empty] | Цена=126,6/1,2
192 | КП поставщика (МАТ) | Лампа СКЛ-11А-Ж-2-220 |  |  | шт |  |  | 4 | 105.5 |  | 49.82 | 8,47 | 422 |  |  |  | Лампа СКЛ-11А-Ж-2-220
|  | Цена=126,6/1,2 | [21 empty] | Цена=126,6/1,2
193 | КП поставщика (МАТ) | DIN-рейка для клеммников |  |  | м |  |  | 2 | 69.17 |  | 16.29 | 8,47 | 138 |  |  |  | DIN-рейка для клеммников
|  | Цена=83/1,2 | [21 empty] | Цена=83/1,2
194 | ФЕРм08-03-575-01 | Прибор или аппарат |  |  | 4: шт; 7: 2 |  |  |  | Прибор или аппарат
| 1 | ОТ |  |  | 8: 10.22; 10: 20.44; 11: 37,23; 12: 761 | [5 empty] | ОТ
| 4 | М |  |  | 8: 0.38; 10: 0.76; 11: 29,47; 12: 22 | [5 empty] | М
|  | ЗТ |  |  | 4: чел.-ч; 5: 1,03; 7: 2,06 | [6 empty] | ЗТ
|  | Итого по расценке |  |  | 8: 10.6; 10: 21.2 | [7 empty] | Итого по расценке
|  | ФОТ |  |  | 10: 20.44; 12: 761 | [6 empty] | ФОТ
| МДС81-33.2004 Прил.4 п.45.2 | НР Электротехнические установки на других объектах |  |  | 4: %; 5: 95; 7: 95; 10: 19.42; 12: 723 | [6 empty] | НР Электротехнические установки на других объектах
| Письмо №АП-5536/06 Прил.1 п.45.2 | СП Электротехнические установки на других объектах |  |  | 4: %; 5: 65; 7: 65; 10: 13.29; 12: 495 | [6 empty] | СП Электротехнические установки на других объектах
|  | Всего по позиции |  |  | 10: 53.91; 12: 2001 | [8 empty] | Всего по позиции
195 | КП поставщика (ОБ) | ЩМ120 многофункциональный электроизмерительный прибор |  |  | шт |  |  | 2 | 16098.33 | 1,03 | 5807.88 | 5,71 | 33163 |  |  |  | ЩМ120 многофункциональный электроизмерительный прибор
|  | Цена=19318/1,2 | [21 empty] | Цена=19318/1,2
| Приказ от 04.08.2020 № 421/пр п.91 | Транспортные затраты, в случае невозможности их определения на основании расчета или по результатам конъюнктурного анализа (от отпускной цены оборудования) - до 3% ПЗ=1,03 (ОЗП=1,03; ЭМ=1,03; МАТ=1,03) | [15 empty] | Транспортные затраты, в случае невозможности их определения на основании расчета или по результатам конъюнктурного анализа (от отпускной цены оборудования) - до 3% ПЗ=1,03 (ОЗП=1,03; ЭМ=1,03; МАТ=1,03)
196 | ФЕРм08-03-526-01 | Автомат одно-, двух-, трехполюсный, устанавливаемый на конструкции: на стене или колонне, на ток до 25 А |  |  | 4: шт; 7: 4 |  |  |  | Автомат одно-, двух-, трехполюсный, устанавливаемый на конструкции: на стене или колонне, на ток до 25 А
|  | Объем=2+2 | [20 empty] | Объем=2+2
| 1 | ОТ |  |  | 8: 12.74; 10: 50.96; 11: 37,23; 12: 1897 | [5 empty] | ОТ
| 2 | ЭМ |  |  | 8: 0.87; 10: 3.48; 11: 7,03; 12: 24 | [5 empty] | ЭМ
| 4 | М |  |  | 8: 20.04; 10: 80.16; 11: 17,96; 12: 1440 | [5 empty] | М
|  | ЗТ |  |  | 4: чел.-ч; 5: 1,34; 7: 5,36 | [6 empty] | ЗТ
|  | Итого по расценке |  |  | 8: 33.65; 10: 134.6 | [7 empty] | Итого по расценке
|  | ФОТ |  |  | 10: 50.96; 12: 1897 | [6 empty] | ФОТ
| МДС81-33.2004 Прил.4 п.45.2 | НР Электротехнические установки на других объектах |  |  | 4: %; 5: 95; 7: 95; 10: 48.41; 12: 1802 | [6 empty] | НР Электротехнические установки на других объектах
| Письмо №АП-5536/06 Прил.1 п.45.2 | СП Электротехнические установки на других объектах |  |  | 4: %; 5: 65; 7: 65; 10: 33.12; 12: 1233 | [6 empty] | СП Электротехнические установки на других объектах
|  | Всего по позиции |  |  | 10: 216.13; 12: 6396 | [8 empty] | Всего по позиции
197 О | ФССЦ-62.1.01.09-0209 | Выключатели автоматические: АП50Б 2МТ 4А |  |  | шт |  |  | 2 | 68.7 |  | 137.4 | 4,67 | 642 |  |  |  | Выключатели автоматические: АП50Б 2МТ 4А
198 О | ФССЦ-62.1.01.09-0209 | Выключатели автоматические: АП50Б 2МТ 6А |  |  | шт |  |  | 2 | 68.7 |  | 137.4 | 4,67 | 642 |  |  |  | Выключатели автоматические: АП50Б 2МТ 6А
199 | ФССЦ-08.1.02.13-0007 | Рукава металлические из стальной оцинкованной ленты, негерметичные, простого профиля, РЗ-ЦХ, диаметр условный 20 мм |  |  | м |  |  | 50 | 9.18 |  | 459 | 4,37 | 2006 |  |  |  | Рукава металлические из стальной оцинкованной ленты, негерметичные, простого профиля, РЗ-ЦХ, диаметр условный 20 мм
200 | КП поставщика (МАТ) | Клемма монтажная токовая WG01( или WGO3 400V/41A/6mm2 ) |  |  | шт |  |  | 40 | 269.05 |  | 1270.6 | 8,47 | 10762 |  |  |  | Клемма монтажная токовая WG01( или WGO3 400V/41A/6mm2 )
|  | Цена=322,86/1,2 | [21 empty] | Цена=322,86/1,2
201 | КП поставщика (МАТ) | Клемма монтажная напряженческая АVK4 (или АSК3А 500В/16А 35*15 с размыкателем на дин-рейку разборные) |  |  | шт |  |  | 60 | 41.67 |  | 295.16 | 8,47 | 2500 |  |  |  | Клемма монтажная напряженческая АVK4 (или АSК3А 500В/16А 35*15 с размыкателем на дин-рейку разборные)
|  | Цена=50/1,2 | [21 empty] | Цена=50/1,2
202 | КП поставщика (МАТ) | Бирка кабельная У-134 (квадрат 55х55 мм) IEK |  |  | шт |  |  | 60 | 2.38 |  | 16.88 | 8,47 | 143 |  |  |  | Бирка кабельная У-134 (квадрат 55х55 мм) IEK
|  | Цена=2.85/1,2 | [21 empty] | Цена=2.85/1,2
203 | КП поставщика (МАТ) | FS 200 B-C Кабельный хомут для использования внутри помещений,бесцветный, уп. 100 шт., 200мм х 3,5мм |  |  | шт |  |  | 2 | 376 |  | 88.78 | 8,47 | 752 |  |  |  | FS 200 B-C Кабельный хомут для использования внутри помещений,бесцветный, уп. 100 шт., 200мм х 3,5мм
|  | Цена=451,20/1,2 | [21 empty] | Цена=451,20/1,2
204 | КП поставщика (МАТ) | Изолента ПВХ 15 мм, черная |  |  | шт |  |  | 4 | 18.33 |  | 8.62 | 8,47 | 73 |  |  |  | Изолента ПВХ 15 мм, черная
|  | Цена=22/1,2 | [21 empty] | Цена=22/1,2
205 | ФЕРм08-03-574-01 | Разводка по устройствам и подключение жил кабелей или проводов сечением: до 10 мм2 |  |  | 4: 100 шт; 7: 4 |  |  |  | Разводка по устройствам и подключение жил кабелей или проводов сечением: до 10 мм2
|  | Объем=((200*2)) / 100 | [20 empty] | Объем=((200*2)) / 100
| 1 | ОТ |  |  | 8: 153.26; 10: 613.04; 11: 37,23; 12: 22823 | [5 empty] | ОТ
| 2 | ЭМ |  |  | 8: 1.81; 10: 7.24; 11: 14,39; 12: 104 | [5 empty] | ЭМ
| 3 | в т.ч. ОТм |  |  | 8: 0.26; 10: 1.04; 11: 37,23; 12: 39 | [5 empty] | в т.ч. ОТм
| 4 | М |  |  | 8: 98.83; 10: 395.32; 11: 6,84; 12: 2704 | [5 empty] | М
|  | ЗТ |  |  | 4: чел.-ч; 5: 15,45; 7: 61,8 | [6 empty] | ЗТ
|  | ЗТм |  |  | 4: чел.-ч; 5: 0,02; 7: 0,08 | [6 empty] | ЗТм
|  | Итого по расценке |  |  | 8: 253.9; 10: 1015.6 | [7 empty] | Итого по расценке
|  | ФОТ |  |  | 10: 614.08; 12: 22862 | [6 empty] | ФОТ
| МДС81-33.2004 Прил.4 п.45.2 | НР Электротехнические установки на других объектах |  |  | 4: %; 5: 95; 7: 95; 10: 583.38; 12: 21719 | [6 empty] | НР Электротехнические установки на других объектах
| Письмо №АП-5536/06 Прил.1 п.45.2 | СП Электротехнические установки на других объектах |  |  | 4: %; 5: 65; 7: 65; 10: 399.15; 12: 14860 | [6 empty] | СП Электротехнические установки на других объектах
|  | Всего по позиции |  |  | 10: 1998.13; 12: 62210 | [8 empty] | Всего по позиции
206 | ФССЦ-21.2.03.05-0045 | Провод силовой установочный с медными жилами ПВ1 1,5-450 |  |  | 1000 м |  |  | 0,04 | 1335.52 |  | 53.42 | 6,9 | 369 |  |  |  | Провод силовой установочный с медными жилами ПВ1 1,5-450
|  | Объем=40 / 1000 | [20 empty] | Объем=40 / 1000
207 | ФССЦ-21.2.03.05-0066 | Провод силовой установочный с медными жилами ПуГВ 1х2,5-450 |  |  | 1000 м |  |  | 0,02 | 2291.15 |  | 45.82 | 8,68 | 398 |  |  |  | Провод силовой установочный с медными жилами ПуГВ 1х2,5-450
|  | Объем=20 / 1000 | [20 empty] | Объем=20 / 1000
208 | ФЕРм10-01-053-01 | Прокладка кабеля или провода питания на провододержателях сечением: 6 мм2 |  |  | 4: 100 м; 7: 8,72 |  |  |  | Прокладка кабеля или провода питания на провододержателях сечением: 6 мм2
|  | Объем=((500+372)) / 100 | [20 empty] | Объем=((500+372)) / 100
| 1 | ОТ |  |  | 8: 108.71; 10: 947.95; 11: 37,23; 12: 35292 | [5 empty] | ОТ
| 2 | ЭМ |  |  | 8: 40.5; 10: 353.16; 11: 16,09; 12: 5682 | [5 empty] | ЭМ
| 3 | в т.ч. ОТм |  |  | 8: 4.53; 10: 39.5; 11: 37,23; 12: 1471 | [5 empty] | в т.ч. ОТм
| 4 | М |  |  | 8: 3.34; 10: 29.12; 11: 25,07; 12: 730 | [5 empty] | М
|  | ЗТ |  |  | 4: чел.-ч; 5: 11,3; 7: 98,536 | [6 empty] | ЗТ
|  | ЗТм |  |  | 4: чел.-ч; 5: 0,45; 7: 3,924 | [6 empty] | ЗТм
|  | Итого по расценке |  |  | 8: 152.55; 10: 1330.23 | [7 empty] | Итого по расценке
|  | ФОТ |  |  | 10: 987.45; 12: 36763 | [6 empty] | ФОТ
| МДС81-33.2004 Прил.4 п.43 | НР Монтаж оборудования |  |  | 4: %; 5: 80; 7: 80; 10: 789.96; 12: 29410 | [6 empty] | НР Монтаж оборудования
| Письмо №АП-5536/06 Прил.1 п.43 | СП Монтаж оборудования |  |  | 4: %; 5: 60; 7: 60; 10: 592.47; 12: 22058 | [6 empty] | СП Монтаж оборудования
|  | Всего по позиции |  |  | 10: 2712.66; 12: 93172 | [8 empty] | Всего по позиции
211 | КП поставщика (МАТ) | Кабель контрольный КВВГЭнг-LS 5х2,5 |  |  | м |  |  | 500 | 156.67 |  | 9248.52 | 8,47 | 78335 |  |  |  | Кабель контрольный КВВГЭнг-LS 5х2,5
|  | Цена=188/1,2 | [21 empty] | Цена=188/1,2
212 | КП поставщика (МАТ) | Кабель контрольный КВВГЭнг-LS 10х1,5 |  |  | м |  |  | 372 | 192.5 |  | 8454.55 | 8,47 | 71610 |  |  |  | Кабель контрольный КВВГЭнг-LS 10х1,5
|  | Цена=231/1,2 | [21 empty] | Цена=231/1,2
213 | ФЕРм08-03-573-04 | Шкаф (пульт) управления навесной, высота, ширина и глубина: до 600х600х350 мм |  |  | 4: шт; 7: 2 |  |  |  | Шкаф (пульт) управления навесной, высота, ширина и глубина: до 600х600х350 мм
| 1 | ОТ |  |  | 8: 20.44; 10: 40.88; 11: 37,23; 12: 1522 | [5 empty] | ОТ
| 2 | ЭМ |  |  | 8: 33.47; 10: 66.94; 11: 10,98; 12: 735 | [5 empty] | ЭМ
| 3 | в т.ч. ОТм |  |  | 8: 3.42; 10: 6.84; 11: 37,23; 12: 255 | [5 empty] | в т.ч. ОТм
| 4 | М |  |  | 8: 2.94; 10: 5.88; 11: 16,85; 12: 99 | [5 empty] | М
|  | ЗТ |  |  | 4: чел.-ч; 5: 2,06; 7: 4,12 | [6 empty] | ЗТ
|  | ЗТм |  |  | 4: чел.-ч; 5: 0,31; 7: 0,62 | [6 empty] | ЗТм
|  | Итого по расценке |  |  | 8: 56.85; 10: 113.7 | [7 empty] | Итого по расценке
|  | ФОТ |  |  | 10: 47.72; 12: 1777 | [6 empty] | ФОТ
| МДС81-33.2004 Прил.4 п.45.2 | НР Электротехнические установки на других объектах |  |  | 4: %; 5: 95; 7: 95; 10: 45.33; 12: 1688 | [6 empty] | НР Электротехнические установки на других объектах
| Письмо №АП-5536/06 Прил.1 п.45.2 | СП Электротехнические установки на других объектах |  |  | 4: %; 5: 65; 7: 65; 10: 31.02; 12: 1155 | [6 empty] | СП Электротехнические установки на других объектах
|  | Всего по позиции |  |  | 10: 190.05; 12: 5199 | [8 empty] | Всего по позиции
214 | КП поставщика (МАТ) | Шкаф зажимов ШЗВ-120 (IP54) |  |  | шт |  |  | 2 | 13708.33 |  | 3236.95 | 8,47 | 27417 |  |  |  | Шкаф зажимов ШЗВ-120 (IP54)
|  | Цена=16450/1,2 | [21 empty] | Цена=16450/1,2
215 | ФЕРп01-12-029-01 | Испытание цепи вторичной коммутации |  |  | 4: испытание; 7: 20 |  |  |  | Испытание цепи вторичной коммутации
|  | Объем=10+10 | [20 empty] | Объем=10+10
| 1 | ОТ |  |  | 8: 19.52; 10: 390.4; 11: 37,23; 12: 14535 | [5 empty] | ОТ
|  | ЗТ |  |  | 4: чел.-ч; 5: 1,62; 7: 32,4 | [6 empty] | ЗТ
|  | Итого по расценке |  |  | 8: 19.52; 10: 390.4 | [7 empty] | Итого по расценке
|  | ФОТ |  |  | 10: 390.4; 12: 14535 | [6 empty] | ФОТ
| МДС81-33.2004 Прил.4 п.48 | НР Пусконаладочные работы: 'вхолостую' - 80%, 'под нагрузкой' - 20% |  |  | 4: %; 5: 65; 7: 65; 10: 253.76; 12: 9448 | [6 empty] | НР Пусконаладочные работы: 'вхолостую' - 80%, 'под нагрузкой' - 20%
| Письмо №АП-5536/06 Прил.1 п.48 | СП Пусконаладочные работы: 'вхолостую' - 80%, 'под нагрузкой' - 20% |  |  | 4: %; 5: 40; 7: 40; 10: 156.16; 12: 5814 | [6 empty] | СП Пусконаладочные работы: 'вхолостую' - 80%, 'под нагрузкой' - 20%
|  | Всего по позиции |  |  | 10: 800.32; 12: 29797 | [8 empty] | Всего по позиции
216 | ФЕРп01-04-033-03 | Терминал дистанционной и токовой защиты линий 110-220 кВ, REL-511R |  |  | 4: компл; 7: 2 |  |  |  | Терминал дистанционной и токовой защиты линий 110-220 кВ, REL-511R
| Приказ от 04.09.2019 № 519/пр п.7.4 | При выполнении пусконаладочных работ звеном (бригадой), которое выполнило монтаж этого же оборудования к единичным расценкам на пусконаладочные работы ОЗП=0,8; ТЗ=0,8 | [15 empty] | При выполнении пусконаладочных работ звеном (бригадой), которое выполнило монтаж этого же оборудования к единичным расценкам на пусконаладочные работы ОЗП=0,8; ТЗ=0,8
| 1 | ОТ |  |  | 8: 2485.12; 9: 0,8; 10: 3976.19; 11: 37,23; 12: 148034 | [5 empty] | ОТ
|  | ЗТ |  |  | 4: чел.-ч; 5: 185,76; 6: 0,8; 7: 297,216 | [6 empty] | ЗТ
|  | Итого по расценке |  |  | 8: 2485.12; 10: 3976.19 | [7 empty] | Итого по расценке
|  | ФОТ |  |  | 10: 3976.19; 12: 148034 | [6 empty] | ФОТ
| МДС81-33.2004 Прил.4 п.48 | НР Пусконаладочные работы: 'вхолостую' - 80%, 'под нагрузкой' - 20% |  |  | 4: %; 5: 65; 7: 65; 10: 2584.52; 12: 96222 | [6 empty] | НР Пусконаладочные работы: 'вхолостую' - 80%, 'под нагрузкой' - 20%
| Письмо №АП-5536/06 Прил.1 п.48 | СП Пусконаладочные работы: 'вхолостую' - 80%, 'под нагрузкой' - 20% |  |  | 4: %; 5: 40; 7: 40; 10: 1590.48; 12: 59214 | [6 empty] | СП Пусконаладочные работы: 'вхолостую' - 80%, 'под нагрузкой' - 20%
|  | Всего по позиции |  |  | 10: 8151.19; 12: 303470 | [8 empty] | Всего по позиции
217 | ФЕРп01-11-026-02 | Снятие, обработка и анализ: векторных диаграмм |  |  | 4: шт; 7: 2 |  |  |  | Снятие, обработка и анализ: векторных диаграмм
| 1 | ОТ |  |  | 8: 20.75; 10: 41.5; 11: 37,23; 12: 1545 | [5 empty] | ОТ
|  | ЗТ |  |  | 4: чел.-ч; 5: 1,62; 7: 3,24 | [6 empty] | ЗТ
|  | Итого по расценке |  |  | 8: 20.75; 10: 41.5 | [7 empty] | Итого по расценке
|  | ФОТ |  |  | 10: 41.5; 12: 1545 | [6 empty] | ФОТ
| МДС81-33.2004 Прил.4 п.48 | НР Пусконаладочные работы: 'вхолостую' - 80%, 'под нагрузкой' - 20% |  |  | 4: %; 5: 65; 7: 65; 10: 26.98; 12: 1004 | [6 empty] | НР Пусконаладочные работы: 'вхолостую' - 80%, 'под нагрузкой' - 20%
| Письмо №АП-5536/06 Прил.1 п.48 | СП Пусконаладочные работы: 'вхолостую' - 80%, 'под нагрузкой' - 20% |  |  | 4: %; 5: 40; 7: 40; 10: 16.6; 12: 618 | [6 empty] | СП Пусконаладочные работы: 'вхолостую' - 80%, 'под нагрузкой' - 20%
|  | Всего по позиции |  |  | 10: 85.08; 12: 3167 | [8 empty] | Всего по позиции
218 | СБЦП 81-2001-24 «Объекты энергетики. Электросетевые объекты» | Разработка проектной документации в части РЗА Таблица 10. Сеть напряжением 35 кВ: 75 500*0,5*0,5 = 18 875 0,5 - ценообразующий коэффициент п. 3.2.5.8. 0,5 - разработка ПД - 50 % |  |  | 4: 100%; 7: 2; 8: 18875; 10: 37750; 12: 37750 |  |  |  | Разработка проектной документации в части РЗА Таблица 10. Сеть напряжением 35 кВ: 75 500*0,5*0,5 = 18 875 0,5 - ценообразующий коэффициент п. 3.2.5.8. 0,5 - разработка ПД - 50 %
| 1 | ОТ |  |  | 8: 18875; 10: 37750; 12: 37750 | [5 empty] | ОТ
|  | Итого по расценке |  |  | 8: 18875; 10: 37750 | [7 empty] | Итого по расценке
|  | ФОТ |  |  | 10: 37750; 12: 37750 | [6 empty] | ФОТ
|  | НР Отдельные виды затрат, относимые на стоимость прочих работ |  |  | 4: %; 5: 0; 7: 0 | [6 empty] | НР Отдельные виды затрат, относимые на стоимость прочих работ
|  | СП Отдельные виды затрат, относимые на стоимость прочих работ |  |  | 4: %; 5: 0; 7: 0 | [6 empty] | СП Отдельные виды затрат, относимые на стоимость прочих работ
|  | Всего по позиции |  |  | 10: 37750; 12: 37750 | [8 empty] | Всего по позиции
|  | Итого по разделу 6 Модернизация устройств и комплексов РЗА на ПС 35 кВ Эльбан - 2 шт. (К_27-ХЭС-18.67) |  |  | 10: 83425.17 | [11 empty] | Итого по разделу 6 Модернизация устройств и комплексов РЗА на ПС 35 кВ Эльбан - 2 шт. (К_27-ХЭС-18.67)
Раздел 7. Оснащение ПС 35 кВ Южная шкафом защиты и автоматики линии Т5Ф Бреслер 0117.201- 3шт. (K_27-ХЭС-18.68) | [15 empty] | Раздел 7. Оснащение ПС 35 кВ Южная шкафом защиты и автоматики линии Т5Ф Бреслер 0117.201- 3шт. (K_27-ХЭС-18.68)
219 | ФЕРм08-03-572-07 | Блок управления шкафного исполнения или распределительный пункт (шкаф), устанавливаемый: на полу, высота и ширина до 1700х1100 мм |  |  | 4: шт; 7: 3 |  |  |  | Блок управления шкафного исполнения или распределительный пункт (шкаф), устанавливаемый: на полу, высота и ширина до 1700х1100 мм
| 1 | ОТ |  |  | 8: 40.87; 10: 122.61; 11: 37,23; 12: 4565 | [5 empty] | ОТ
| 2 | ЭМ |  |  | 8: 74.3; 10: 222.9; 11: 13,65; 12: 3043 | [5 empty] | ЭМ
| 3 | в т.ч. ОТм |  |  | 8: 9.29; 10: 27.87; 11: 37,23; 12: 1038 | [5 empty] | в т.ч. ОТм
| 4 | М |  |  | 8: 350.96; 10: 1052.88; 11: 16,25; 12: 17109 | [5 empty] | М
|  | ЗТ |  |  | 4: чел.-ч; 5: 4,12; 7: 12,36 | [6 empty] | ЗТ
|  | ЗТм |  |  | 4: чел.-ч; 5: 0,74; 7: 2,22 | [6 empty] | ЗТм
|  | Итого по расценке |  |  | 8: 466.13; 10: 1398.39 | [7 empty] | Итого по расценке
|  | ФОТ |  |  | 10: 150.48; 12: 5603 | [6 empty] | ФОТ
| МДС81-33.2004 Прил.4 п.45.2 | НР Электротехнические установки на других объектах |  |  | 4: %; 5: 95; 7: 95; 10: 142.96; 12: 5323 | [6 empty] | НР Электротехнические установки на других объектах
| Письмо №АП-5536/06 Прил.1 п.45.2 | СП Электротехнические установки на других объектах |  |  | 4: %; 5: 65; 7: 65; 10: 97.81; 12: 3642 | [6 empty] | СП Электротехнические установки на других объектах
|  | Всего по позиции |  |  | 10: 1639.16; 12: 33682 | [8 empty] | Всего по позиции
220 | КП поставщика (МАТ) | DIN-рейка для клеммников |  |  | м |  |  | 3 | 69.17 |  | 24.56 | 8,47 | 208 |  |  |  | DIN-рейка для клеммников
|  | Цена=83/1,2 | [21 empty] | Цена=83/1,2
221 | ФЕРм08-03-526-01 | Автомат одно-, двух-, трехполюсный, устанавливаемый на конструкции: на стене или колонне, на ток до 25 А |  |  | 4: шт; 7: 30 |  |  |  | Автомат одно-, двух-, трехполюсный, устанавливаемый на конструкции: на стене или колонне, на ток до 25 А
|  | Объем=6+6+6+12 | [20 empty] | Объем=6+6+6+12
| 1 | ОТ |  |  | 8: 12.74; 10: 382.2; 11: 37,23; 12: 14229 | [5 empty] | ОТ
| 2 | ЭМ |  |  | 8: 0.87; 10: 26.1; 11: 7,03; 12: 183 | [5 empty] | ЭМ
| 4 | М |  |  | 8: 20.04; 10: 601.2; 11: 17,96; 12: 10798 | [5 empty] | М
|  | ЗТ |  |  | 4: чел.-ч; 5: 1,34; 7: 40,2 | [6 empty] | ЗТ
|  | Итого по расценке |  |  | 8: 33.65; 10: 1009.5 | [7 empty] | Итого по расценке
|  | ФОТ |  |  | 10: 382.2; 12: 14229 | [6 empty] | ФОТ
| МДС81-33.2004 Прил.4 п.45.2 | НР Электротехнические установки на других объектах |  |  | 4: %; 5: 95; 7: 95; 10: 363.09; 12: 13518 | [6 empty] | НР Электротехнические установки на других объектах
| Письмо №АП-5536/06 Прил.1 п.45.2 | СП Электротехнические установки на других объектах |  |  | 4: %; 5: 65; 7: 65; 10: 248.43; 12: 9249 | [6 empty] | СП Электротехнические установки на других объектах
|  | Всего по позиции |  |  | 10: 1621.02; 12: 47977 | [8 empty] | Всего по позиции
222 О | КП поставщика (ОБ) | Двухполюсный выключатель Schneider Electric iC60N C 4A; 5-10 кр. |  |  | 1 шт |  |  | 6 | 548.5 | 1,03 | 593.7 | 5,71 | 3390 |  |  |  | Двухполюсный выключатель Schneider Electric iC60N C 4A; 5-10 кр.
|  | Цена=658,20/1,2 | [21 empty] | Цена=658,20/1,2
| Приказ от 04.08.2020 № 421/пр п.91 | Транспортные затраты, в случае невозможности их определения на основании расчета или по результатам конъюнктурного анализа (от отпускной цены оборудования) - до 3% ПЗ=1,03 (ОЗП=1,03; ЭМ=1,03; МАТ=1,03) | [15 empty] | Транспортные затраты, в случае невозможности их определения на основании расчета или по результатам конъюнктурного анализа (от отпускной цены оборудования) - до 3% ПЗ=1,03 (ОЗП=1,03; ЭМ=1,03; МАТ=1,03)
223 О | КП поставщика (ОБ) | Двухполюсный выключатель Schneider Electric C60Н DC С 4A; 5-10 кр. |  |  | 1 шт |  |  | 6 | 5425 | 1,03 | 5871.63 | 5,71 | 33527 |  |  |  | Двухполюсный выключатель Schneider Electric C60Н DC С 4A; 5-10 кр.
|  | Цена=6510/1,2 | [21 empty] | Цена=6510/1,2
| Приказ от 04.08.2020 № 421/пр п.91 | Транспортные затраты, в случае невозможности их определения на основании расчета или по результатам конъюнктурного анализа (от отпускной цены оборудования) - до 3% ПЗ=1,03 (ОЗП=1,03; ЭМ=1,03; МАТ=1,03) | [15 empty] | Транспортные затраты, в случае невозможности их определения на основании расчета или по результатам конъюнктурного анализа (от отпускной цены оборудования) - до 3% ПЗ=1,03 (ОЗП=1,03; ЭМ=1,03; МАТ=1,03)
224 О | КП поставщика (ОБ) | Сигнальный контакт iOF/SD+OF Acti 9 Schneider Electric 2НО/НЗ 240-415В AC 24-130B DC 0,5м |  |  | 1 шт |  |  | 6 | 2726.5 | 1,03 | 2950.96 | 5,71 | 16850 |  |  |  | Сигнальный контакт iOF/SD+OF Acti 9 Schneider Electric 2НО/НЗ 240-415В AC 24-130B DC 0,5м
|  | Цена=3271,80/1,2 | [21 empty] | Цена=3271,80/1,2
| Приказ от 04.08.2020 № 421/пр п.91 | Транспортные затраты, в случае невозможности их определения на основании расчета или по результатам конъюнктурного анализа (от отпускной цены оборудования) - до 3% ПЗ=1,03 (ОЗП=1,03; ЭМ=1,03; МАТ=1,03) | [15 empty] | Транспортные затраты, в случае невозможности их определения на основании расчета или по результатам конъюнктурного анализа (от отпускной цены оборудования) - до 3% ПЗ=1,03 (ОЗП=1,03; ЭМ=1,03; МАТ=1,03)
225 О | КП поставщика (ОБ) | Отключающий элемент независимого расцепителя iMX Acti 9 Schneider Electric 100-415В АС 1 модуль |  |  | 1 шт |  |  | 12 | 4200 | 1,03 | 9091.42 | 5,71 | 51912 |  |  |  | Отключающий элемент независимого расцепителя iMX Acti 9 Schneider Electric 100-415В АС 1 модуль
|  | Цена=5040/1,2 | [21 empty] | Цена=5040/1,2
| Приказ от 04.08.2020 № 421/пр п.91 | Транспортные затраты, в случае невозможности их определения на основании расчета или по результатам конъюнктурного анализа (от отпускной цены оборудования) - до 3% ПЗ=1,03 (ОЗП=1,03; ЭМ=1,03; МАТ=1,03) | [15 empty] | Транспортные затраты, в случае невозможности их определения на основании расчета или по результатам конъюнктурного анализа (от отпускной цены оборудования) - до 3% ПЗ=1,03 (ОЗП=1,03; ЭМ=1,03; МАТ=1,03)
226 | ФССЦ-08.1.02.13-0007 | Рукава металлические из стальной оцинкованной ленты, негерметичные, простого профиля, РЗ-ЦХ, диаметр условный 20 мм |  |  | м |  |  | 140 | 9.18 |  | 1285.2 | 4,37 | 5616 |  |  |  | Рукава металлические из стальной оцинкованной ленты, негерметичные, простого профиля, РЗ-ЦХ, диаметр условный 20 мм
227 | КП поставщика (МАТ) | Бирка кабельная У-134 (квадрат 55х55 мм) IEK |  |  | шт |  |  | 60 | 2.38 |  | 16.88 | 8,47 | 143 |  |  |  | Бирка кабельная У-134 (квадрат 55х55 мм) IEK
|  | Цена=2.85/1,2 | [21 empty] | Цена=2.85/1,2
228 | КП поставщика (МАТ) | FS 200 B-C Кабельный хомут для использования внутри помещений,бесцветный, уп. 100 шт., 200мм х 3,5мм |  |  | шт |  |  | 3 | 376 |  | 133.18 | 8,47 | 1128 |  |  |  | FS 200 B-C Кабельный хомут для использования внутри помещений,бесцветный, уп. 100 шт., 200мм х 3,5мм
|  | Цена=451,20/1,2 | [21 empty] | Цена=451,20/1,2
229 | КП поставщика (МАТ) | Изолента ПВХ 15 мм, черная |  |  | шт |  |  | 6 | 18.33 |  | 12.99 | 8,47 | 110 |  |  |  | Изолента ПВХ 15 мм, черная
|  | Цена=22/1,2 | [21 empty] | Цена=22/1,2
230 | ФЕРм08-03-574-01 | Разводка по устройствам и подключение жил кабелей или проводов сечением: до 10 мм2 |  |  | 4: 100 шт; 7: 6 |  |  |  | Разводка по устройствам и подключение жил кабелей или проводов сечением: до 10 мм2
|  | Объем=((200*3)) / 100 | [20 empty] | Объем=((200*3)) / 100
| 1 | ОТ |  |  | 8: 153.26; 10: 919.56; 11: 37,23; 12: 34235 | [5 empty] | ОТ
| 2 | ЭМ |  |  | 8: 1.81; 10: 10.86; 11: 14,39; 12: 156 | [5 empty] | ЭМ
| 3 | в т.ч. ОТм |  |  | 8: 0.26; 10: 1.56; 11: 37,23; 12: 58 | [5 empty] | в т.ч. ОТм
| 4 | М |  |  | 8: 98.83; 10: 592.98; 11: 6,84; 12: 4056 | [5 empty] | М
|  | ЗТ |  |  | 4: чел.-ч; 5: 15,45; 7: 92,7 | [6 empty] | ЗТ
|  | ЗТм |  |  | 4: чел.-ч; 5: 0,02; 7: 0,12 | [6 empty] | ЗТм
|  | Итого по расценке |  |  | 8: 253.9; 10: 1523.4 | [7 empty] | Итого по расценке
|  | ФОТ |  |  | 10: 921.12; 12: 34293 | [6 empty] | ФОТ
| МДС81-33.2004 Прил.4 п.45.2 | НР Электротехнические установки на других объектах |  |  | 4: %; 5: 95; 7: 95; 10: 875.06; 12: 32578 | [6 empty] | НР Электротехнические установки на других объектах
| Письмо №АП-5536/06 Прил.1 п.45.2 | СП Электротехнические установки на других объектах |  |  | 4: %; 5: 65; 7: 65; 10: 598.73; 12: 22290 | [6 empty] | СП Электротехнические установки на других объектах
|  | Всего по позиции |  |  | 10: 2997.19; 12: 93315 | [8 empty] | Всего по позиции
231 | ФССЦ-21.2.03.05-0045 | Провод силовой установочный с медными жилами ПВ1 1,5-450 |  |  | 1000 м |  |  | 0,06 | 1335.52 |  | 80.13 | 6,9 | 553 |  |  |  | Провод силовой установочный с медными жилами ПВ1 1,5-450
|  | Объем=60 / 1000 | [20 empty] | Объем=60 / 1000
232 | ФССЦ-21.2.03.05-0047 | Провод силовой установочный с медными жилами ПВ1 2,5-450 |  |  | 1000 м |  |  | 0,06 | 2079.72 |  | 124.78 | 9,04 | 1128 |  |  |  | Провод силовой установочный с медными жилами ПВ1 2,5-450
|  | Объем=60 / 1000 | [20 empty] | Объем=60 / 1000
233 | ФССЦ-21.2.03.05-0066 | Провод силовой установочный с медными жилами ПуГВ 1х2,5-450 |  |  | 1000 м |  |  | 0,03 | 2291.15 |  | 68.73 | 8,68 | 597 |  |  |  | Провод силовой установочный с медными жилами ПуГВ 1х2,5-450
|  | Объем=30 / 1000 | [20 empty] | Объем=30 / 1000
234 | ФЕРм10-01-053-01 | Прокладка кабеля или провода питания на провододержателях сечением: 6 мм2 |  |  | 4: 100 м; 7: 5,46 |  |  |  | Прокладка кабеля или провода питания на провододержателях сечением: 6 мм2
|  | Объем=((200+346)) / 100 | [20 empty] | Объем=((200+346)) / 100
| 1 | ОТ |  |  | 8: 108.71; 10: 593.56; 11: 37,23; 12: 22098 | [5 empty] | ОТ
| 2 | ЭМ |  |  | 8: 40.5; 10: 221.13; 11: 16,09; 12: 3558 | [5 empty] | ЭМ
| 3 | в т.ч. ОТм |  |  | 8: 4.53; 10: 24.73; 11: 37,23; 12: 921 | [5 empty] | в т.ч. ОТм
| 4 | М |  |  | 8: 3.34; 10: 18.24; 11: 25,07; 12: 457 | [5 empty] | М
|  | ЗТ |  |  | 4: чел.-ч; 5: 11,3; 7: 61,698 | [6 empty] | ЗТ
|  | ЗТм |  |  | 4: чел.-ч; 5: 0,45; 7: 2,457 | [6 empty] | ЗТм
|  | Итого по расценке |  |  | 8: 152.55; 10: 832.93 | [7 empty] | Итого по расценке
|  | ФОТ |  |  | 10: 618.29; 12: 23019 | [6 empty] | ФОТ
| МДС81-33.2004 Прил.4 п.43 | НР Монтаж оборудования |  |  | 4: %; 5: 80; 7: 80; 10: 494.63; 12: 18415 | [6 empty] | НР Монтаж оборудования
| Письмо №АП-5536/06 Прил.1 п.43 | СП Монтаж оборудования |  |  | 4: %; 5: 60; 7: 60; 10: 370.97; 12: 13811 | [6 empty] | СП Монтаж оборудования
|  | Всего по позиции |  |  | 10: 1698.53; 12: 58339 | [8 empty] | Всего по позиции
237 | КП поставщика (МАТ) | Кабель контрольный КВВГЭнг-LS 5х2,5 |  |  | м |  |  | 200 | 156.67 |  | 3699.41 | 8,47 | 31334 |  |  |  | Кабель контрольный КВВГЭнг-LS 5х2,5
|  | Цена=188/1,2 | [21 empty] | Цена=188/1,2
238 | КП поставщика (МАТ) | Кабель контрольный КВВГЭнг-LS 10х1,5 |  |  | м |  |  | 346 | 192.5 |  | 7863.64 | 8,47 | 66605 |  |  |  | Кабель контрольный КВВГЭнг-LS 10х1,5
|  | Цена=231/1,2 | [21 empty] | Цена=231/1,2
239 | КП поставщика (МАТ) | Наконечник НШВИ 2,5-6 мм2 |  |  | шт |  |  | 300 | 0.75 |  | 26.56 | 8,47 | 225 |  |  |  | Наконечник НШВИ 2,5-6 мм2
|  | Цена=0,9/1,2 | [21 empty] | Цена=0,9/1,2
240 | ФЕРм08-03-573-04 | Шкаф (пульт) управления навесной, высота, ширина и глубина: до 600х600х350 мм |  |  | 4: шт; 7: 3 |  |  |  | Шкаф (пульт) управления навесной, высота, ширина и глубина: до 600х600х350 мм
| 1 | ОТ |  |  | 8: 20.44; 10: 61.32; 11: 37,23; 12: 2283 | [5 empty] | ОТ
| 2 | ЭМ |  |  | 8: 33.47; 10: 100.41; 11: 10,98; 12: 1103 | [5 empty] | ЭМ
| 3 | в т.ч. ОТм |  |  | 8: 3.42; 10: 10.26; 11: 37,23; 12: 382 | [5 empty] | в т.ч. ОТм
| 4 | М |  |  | 8: 2.94; 10: 8.82; 11: 16,85; 12: 149 | [5 empty] | М
|  | ЗТ |  |  | 4: чел.-ч; 5: 2,06; 7: 6,18 | [6 empty] | ЗТ
|  | ЗТм |  |  | 4: чел.-ч; 5: 0,31; 7: 0,93 | [6 empty] | ЗТм
|  | Итого по расценке |  |  | 8: 56.85; 10: 170.55 | [7 empty] | Итого по расценке
|  | ФОТ |  |  | 10: 71.58; 12: 2665 | [6 empty] | ФОТ
| МДС81-33.2004 Прил.4 п.45.2 | НР Электротехнические установки на других объектах |  |  | 4: %; 5: 95; 7: 95; 10: 68; 12: 2532 | [6 empty] | НР Электротехнические установки на других объектах
| Письмо №АП-5536/06 Прил.1 п.45.2 | СП Электротехнические установки на других объектах |  |  | 4: %; 5: 65; 7: 65; 10: 46.53; 12: 1732 | [6 empty] | СП Электротехнические установки на других объектах
|  | Всего по позиции |  |  | 10: 285.08; 12: 7799 | [8 empty] | Всего по позиции
241 | КП поставщика (МАТ) | Шкаф зажимов ШЗВ-150 (IP54) |  |  | шт |  |  | 3 | 16001.67 |  | 5667.65 | 8,47 | 48005 |  |  |  | Шкаф зажимов ШЗВ-150 (IP54)
|  | Цена=19202/1,2 | [21 empty] | Цена=19202/1,2
242 | ФЕРм08-01-087-03 | Металлические конструкции (основание под шкаф) |  |  | 4: т; 7: 0,03 |  |  |  | Металлические конструкции (основание под шкаф)
|  | Объем=1/1000*10*3 | [20 empty] | Объем=1/1000*10*3
| 1 | ОТ |  |  | 8: 515.63; 10: 15.47; 11: 37,23; 12: 576 | [5 empty] | ОТ
| 2 | ЭМ |  |  | 8: 395.65; 10: 11.87; 11: 12,4; 12: 147 | [5 empty] | ЭМ
| 3 | в т.ч. ОТм |  |  | 8: 40.16; 10: 1.2; 11: 37,23; 12: 45 | [5 empty] | в т.ч. ОТм
| 4 | М |  |  | 8: 11982.18; 10: 359.47; 11: 16,23; 12: 5834 | [5 empty] | М
|  | ЗТ |  |  | 4: чел.-ч; 5: 53,6; 7: 1,608 | [6 empty] | ЗТ
|  | ЗТм |  |  | 4: чел.-ч; 5: 3,2; 7: 0,096 | [6 empty] | ЗТм
|  | Итого по расценке |  |  | 8: 12893.46; 10: 386.81 | [7 empty] | Итого по расценке
|  | ФОТ |  |  | 10: 16.67; 12: 621 | [6 empty] | ФОТ
| МДС81-33.2004 Прил.4 п.45.2 | НР Электротехнические установки на других объектах |  |  | 4: %; 5: 95; 7: 95; 10: 15.84; 12: 590 | [6 empty] | НР Электротехнические установки на других объектах
| Письмо №АП-5536/06 Прил.1 п.45.2 | СП Электротехнические установки на других объектах |  |  | 4: %; 5: 65; 7: 65; 10: 10.84; 12: 404 | [6 empty] | СП Электротехнические установки на других объектах
|  | Всего по позиции |  |  | 10: 413.49; 12: 7551 | [8 empty] | Всего по позиции
243 | ФЕРп01-12-029-01 | Испытание цепи вторичной коммутации |  |  | 4: испытание; 7: 48 |  |  |  | Испытание цепи вторичной коммутации
|  | Объем=16+16+16 | [20 empty] | Объем=16+16+16
| 1 | ОТ |  |  | 8: 19.52; 10: 936.96; 11: 37,23; 12: 34883 | [5 empty] | ОТ
|  | ЗТ |  |  | 4: чел.-ч; 5: 1,62; 7: 77,76 | [6 empty] | ЗТ
|  | Итого по расценке |  |  | 8: 19.52; 10: 936.96 | [7 empty] | Итого по расценке
|  | ФОТ |  |  | 10: 936.96; 12: 34883 | [6 empty] | ФОТ
| МДС81-33.2004 Прил.4 п.48 | НР Пусконаладочные работы: 'вхолостую' - 80%, 'под нагрузкой' - 20% |  |  | 4: %; 5: 65; 7: 65; 10: 609.02; 12: 22674 | [6 empty] | НР Пусконаладочные работы: 'вхолостую' - 80%, 'под нагрузкой' - 20%
| Письмо №АП-5536/06 Прил.1 п.48 | СП Пусконаладочные работы: 'вхолостую' - 80%, 'под нагрузкой' - 20% |  |  | 4: %; 5: 40; 7: 40; 10: 374.78; 12: 13953 | [6 empty] | СП Пусконаладочные работы: 'вхолостую' - 80%, 'под нагрузкой' - 20%
|  | Всего по позиции |  |  | 10: 1920.76; 12: 71510 | [8 empty] | Всего по позиции
244 | ФЕРп01-04-033-03 | Терминал дистанционной и токовой защиты линий 110-220 кВ, REL-511R |  |  | 4: компл; 7: 3 |  |  |  | Терминал дистанционной и токовой защиты линий 110-220 кВ, REL-511R
| Приказ от 04.09.2019 № 519/пр п.7.4 | При выполнении пусконаладочных работ звеном (бригадой), которое выполнило монтаж этого же оборудования к единичным расценкам на пусконаладочные работы ОЗП=0,8; ТЗ=0,8 | [15 empty] | При выполнении пусконаладочных работ звеном (бригадой), которое выполнило монтаж этого же оборудования к единичным расценкам на пусконаладочные работы ОЗП=0,8; ТЗ=0,8
| 1 | ОТ |  |  | 8: 2485.12; 9: 0,8; 10: 5964.29; 11: 37,23; 12: 222051 | [5 empty] | ОТ
|  | ЗТ |  |  | 4: чел.-ч; 5: 185,76; 6: 0,8; 7: 445,824 | [6 empty] | ЗТ
|  | Итого по расценке |  |  | 8: 2485.12; 10: 5964.29 | [7 empty] | Итого по расценке
|  | ФОТ |  |  | 10: 5964.29; 12: 222051 | [6 empty] | ФОТ
| МДС81-33.2004 Прил.4 п.48 | НР Пусконаладочные работы: 'вхолостую' - 80%, 'под нагрузкой' - 20% |  |  | 4: %; 5: 65; 7: 65; 10: 3876.79; 12: 144333 | [6 empty] | НР Пусконаладочные работы: 'вхолостую' - 80%, 'под нагрузкой' - 20%
| Письмо №АП-5536/06 Прил.1 п.48 | СП Пусконаладочные работы: 'вхолостую' - 80%, 'под нагрузкой' - 20% |  |  | 4: %; 5: 40; 7: 40; 10: 2385.72; 12: 88820 | [6 empty] | СП Пусконаладочные работы: 'вхолостую' - 80%, 'под нагрузкой' - 20%
|  | Всего по позиции |  |  | 10: 12226.8; 12: 455204 | [8 empty] | Всего по позиции
245 | ФЕРп01-11-026-02 | Снятие, обработка и анализ: векторных диаграмм |  |  | 4: шт; 7: 3 |  |  |  | Снятие, обработка и анализ: векторных диаграмм
| 1 | ОТ |  |  | 8: 20.75; 10: 62.25; 11: 37,23; 12: 2318 | [5 empty] | ОТ
|  | ЗТ |  |  | 4: чел.-ч; 5: 1,62; 7: 4,86 | [6 empty] | ЗТ
|  | Итого по расценке |  |  | 8: 20.75; 10: 62.25 | [7 empty] | Итого по расценке
|  | ФОТ |  |  | 10: 62.25; 12: 2318 | [6 empty] | ФОТ
| МДС81-33.2004 Прил.4 п.48 | НР Пусконаладочные работы: 'вхолостую' - 80%, 'под нагрузкой' - 20% |  |  | 4: %; 5: 65; 7: 65; 10: 40.46; 12: 1507 | [6 empty] | НР Пусконаладочные работы: 'вхолостую' - 80%, 'под нагрузкой' - 20%
| Письмо №АП-5536/06 Прил.1 п.48 | СП Пусконаладочные работы: 'вхолостую' - 80%, 'под нагрузкой' - 20% |  |  | 4: %; 5: 40; 7: 40; 10: 24.9; 12: 927 | [6 empty] | СП Пусконаладочные работы: 'вхолостую' - 80%, 'под нагрузкой' - 20%
|  | Всего по позиции |  |  | 10: 127.61; 12: 4752 | [8 empty] | Всего по позиции
246 | СБЦП 81-2001-24 «Объекты энергетики. Электросетевые объекты» | Разработка проектной документации в части РЗА Таблица 10. Сеть напряжением 35 кВ: 75 500*0,5*0,5 = 18 875 0,5 - ценообразующий коэффициент п. 3.2.5.8. 0,5 - разработка ПД - 50 % |  |  | 4: 100%; 7: 3; 8: 18875; 10: 56625; 12: 56625 |  |  |  | Разработка проектной документации в части РЗА Таблица 10. Сеть напряжением 35 кВ: 75 500*0,5*0,5 = 18 875 0,5 - ценообразующий коэффициент п. 3.2.5.8. 0,5 - разработка ПД - 50 %
| 1 | ОТ |  |  | 8: 18875; 10: 56625; 12: 56625 | [5 empty] | ОТ
|  | Итого по расценке |  |  | 8: 18875; 10: 56625 | [7 empty] | Итого по расценке
|  | ФОТ |  |  | 10: 56625; 12: 56625 | [6 empty] | ФОТ
|  | НР Отдельные виды затрат, относимые на стоимость прочих работ |  |  | 4: %; 5: 0; 7: 0 | [6 empty] | НР Отдельные виды затрат, относимые на стоимость прочих работ
|  | СП Отдельные виды затрат, относимые на стоимость прочих работ |  |  | 4: %; 5: 0; 7: 0 | [6 empty] | СП Отдельные виды затрат, относимые на стоимость прочих работ
|  | Всего по позиции |  |  | 10: 56625; 12: 56625 | [8 empty] | Всего по позиции
|  | Итого по разделу 7 Оснащение ПС 35 кВ Южная шкафом защиты и автоматики линии Т5Ф Бреслер 0117.201- 3шт. (K_27-ХЭС-18.68) |  |  | 10: 117066.06 | [11 empty] | Итого по разделу 7 Оснащение ПС 35 кВ Южная шкафом защиты и автоматики линии Т5Ф Бреслер 0117.201- 3шт. (K_27-ХЭС-18.68)
Раздел 8. К_27-ХЭС-18.59: «Модернизация устройств и комплексов РЗА на ПС 110 кВ К - 1 шт.» | [15 empty] | Раздел 8. К_27-ХЭС-18.59: «Модернизация устройств и комплексов РЗА на ПС 110 кВ К - 1 шт.»
247 | ФЕРм08-03-572-07 | Блок управления шкафного исполнения или распределительный пункт (шкаф), устанавливаемый: на полу, высота и ширина до 1700х1100 мм | [14 empty] | Блок управления шкафного исполнения или распределительный пункт (шкаф), устанавливаемый: на полу, высота и ширина до 1700х1100 мм | bar: 4; 7
| 1 | ОТ |  |  | 8: 40.87; 10: 40.87; 11: 37,23; 12: 1522 | [5 empty] | ОТ
| 2 | ЭМ |  |  | 8: 74.3; 10: 74.3; 11: 13,65; 12: 1014 | [5 empty] | ЭМ
| 3 | в т.ч. ОТм |  |  | 8: 9.29; 10: 9.29; 11: 37,23; 12: 346 | [5 empty] | в т.ч. ОТм
| 4 | М |  |  | 8: 350.96; 10: 350.96; 11: 16,25; 12: 5703 | [5 empty] | М
|  | ЗТ |  |  | 4: чел.-ч; 5: 4,12; 7: 4,12 | [6 empty] | ЗТ
|  | ЗТм |  |  | 4: чел.-ч; 5: 0,74; 7: 0,74 | [6 empty] | ЗТм
|  | Итого по расценке |  |  | 8: 466.13; 10: 466.13 | [7 empty] | Итого по расценке
|  | ФОТ |  |  | 10: 50.16; 12: 1868 | [6 empty] | ФОТ
| МДС81-33.2004 Прил.4 п.45.2 | НР Электротехнические установки на других объектах |  |  | 4: %; 5: 95; 7: 95; 10: 47.65; 12: 1775 | [6 empty] | НР Электротехнические установки на других объектах
| Письмо №АП-5536/06 Прил.1 п.45.2 | СП Электротехнические установки на других объектах |  |  | 4: %; 5: 65; 7: 65; 10: 32.6; 12: 1214 | [6 empty] | СП Электротехнические установки на других объектах
|  | Всего по позиции |  |  | 10: 546.38; 12: 11228 | [8 empty] | Всего по позиции
248 | ФЕРм08-01-083-01 | Устройство сигнально-блокировочное | [14 empty] | Устройство сигнально-блокировочное | bar: 4; 7
| 1 | ОТ |  |  | 8: 19.82; 10: 19.82; 11: 37,23; 12: 738 | [5 empty] | ОТ
| 4 | М |  |  | 8: 21.29; 10: 21.29; 11: 14,77; 12: 314 | [5 empty] | М
|  | ЗТ |  |  | 4: чел.-ч; 5: 2,06; 7: 2,06 | [6 empty] | ЗТ
|  | Итого по расценке |  |  | 8: 41.11; 10: 41.11 | [7 empty] | Итого по расценке
|  | ФОТ |  |  | 10: 19.82; 12: 738 | [6 empty] | ФОТ
| МДС81-33.2004 Прил.4 п.45.2 | НР Электротехнические установки на других объектах |  |  | 4: %; 5: 95; 7: 95; 10: 18.83; 12: 701 | [6 empty] | НР Электротехнические установки на других объектах
| Письмо №АП-5536/06 Прил.1 п.45.2 | СП Электротехнические установки на других объектах |  |  | 4: %; 5: 65; 7: 65; 10: 12.88; 12: 480 | [6 empty] | СП Электротехнические установки на других объектах
|  | Всего по позиции |  |  | 10: 72.82; 12: 2233 | [8 empty] | Всего по позиции
249 | КП поставщика (МАТ) | Табло световое ТСБ-Ш-01 |  |  | шт |  |  | 1 | 458.33 |  | 54.07 | 8,47 | 458 |  |  |  | Табло световое ТСБ-Ш-01
|  | Цена=550/1,2 | [21 empty] | Цена=550/1,2
250 | КП поставщика (МАТ) | Лампа сигнальная ЛСО-01 |  |  | шт |  |  | 3 | 239.17 |  | 84.77 | 8,47 | 718 |  |  |  | Лампа сигнальная ЛСО-01
|  | Цена=287/1,2 | [21 empty] | Цена=287/1,2
251 | ФЕРм08-03-526-01 | Автомат одно-, двух-, трехполюсный, устанавливаемый на конструкции: на стене или колонне, на ток до 25 А |  |  | 4: шт; 7: 2 |  |  |  | Автомат одно-, двух-, трехполюсный, устанавливаемый на конструкции: на стене или колонне, на ток до 25 А
| 1 | ОТ |  |  | 8: 12.74; 10: 25.48; 11: 37,23; 12: 949 | [5 empty] | ОТ
| 2 | ЭМ |  |  | 8: 0.87; 10: 1.74; 11: 7,03; 12: 12 | [5 empty] | ЭМ
| 4 | М |  |  | 8: 20.04; 10: 40.08; 11: 17,96; 12: 720 | [5 empty] | М
|  | ЗТ |  |  | 4: чел.-ч; 5: 1,34; 7: 2,68 | [6 empty] | ЗТ
|  | Итого по расценке |  |  | 8: 33.65; 10: 67.3 | [7 empty] | Итого по расценке
|  | ФОТ |  |  | 10: 25.48; 12: 949 | [6 empty] | ФОТ
| МДС81-33.2004 Прил.4 п.45.2 | НР Электротехнические установки на других объектах |  |  | 4: %; 5: 95; 7: 95; 10: 24.21; 12: 902 | [6 empty] | НР Электротехнические установки на других объектах
| Письмо №АП-5536/06 Прил.1 п.45.2 | СП Электротехнические установки на других объектах |  |  | 4: %; 5: 65; 7: 65; 10: 16.56; 12: 617 | [6 empty] | СП Электротехнические установки на других объектах
|  | Всего по позиции |  |  | 10: 108.07; 12: 3200 | [8 empty] | Всего по позиции
252 О | ФССЦ-62.1.01.09-0209 | Выключатели автоматические: АП50Б 2МТ 4А |  |  | шт |  |  | 2 | 68.7 |  | 137.4 | 4,67 | 642 |  |  |  | Выключатели автоматические: АП50Б 2МТ 4А
253 | ФССЦ-08.1.02.13-0007 | Рукава металлические из стальной оцинкованной ленты, негерметичные, простого профиля, РЗ-ЦХ, диаметр условный 20 мм |  |  | м |  |  | 120 | 9.18 |  | 1101.6 | 4,37 | 4814 |  |  |  | Рукава металлические из стальной оцинкованной ленты, негерметичные, простого профиля, РЗ-ЦХ, диаметр условный 20 мм
254 | КП поставщика (МАТ) | Клеммы Phoenix Contact UT 4-MT |  |  | шт |  |  | 20 | 236.67 |  | 558.8 | 8,47 | 4733 |  |  |  | Клеммы Phoenix Contact UT 4-MT
|  | Цена=284/1,2 | [21 empty] | Цена=284/1,2
255 | КП поставщика (МАТ) | Бирка кабельная У-134 (квадрат 55х55 мм) IEK |  |  | шт |  |  | 120 | 2.38 |  | 33.77 | 8,47 | 286 |  |  |  | Бирка кабельная У-134 (квадрат 55х55 мм) IEK
|  | Цена=2.85/1,2 | [21 empty] | Цена=2.85/1,2
256 | КП поставщика (МАТ) | FS 200 B-C Кабельный хомут для использования внутри помещений,бесцветный, уп. 100 шт., 200мм х 3,5мм |  |  | шт |  |  | 3 | 376 |  | 133.18 | 8,47 | 1128 |  |  |  | FS 200 B-C Кабельный хомут для использования внутри помещений,бесцветный, уп. 100 шт., 200мм х 3,5мм
|  | Цена=451,20/1,2 | [21 empty] | Цена=451,20/1,2
257 | КП поставщика (МАТ) | Изолента ПВХ 15 мм, черная |  |  | шт |  |  | 3 | 18.33 |  | 6.49 | 8,47 | 55 |  |  |  | Изолента ПВХ 15 мм, черная
|  | Цена=22/1,2 | [21 empty] | Цена=22/1,2
258 | ФЕРм08-03-574-01 | Разводка по устройствам и подключение жил кабелей или проводов сечением: до 10 мм2 |  |  | 4: 100 шт; 7: 2,5 |  |  |  | Разводка по устройствам и подключение жил кабелей или проводов сечением: до 10 мм2
|  | Объем=(250) / 100 | [20 empty] | Объем=(250) / 100
| 1 | ОТ |  |  | 8: 153.26; 10: 383.15; 11: 37,23; 12: 14265 | [5 empty] | ОТ
| 2 | ЭМ |  |  | 8: 1.81; 10: 4.53; 11: 14,39; 12: 65 | [5 empty] | ЭМ
| 3 | в т.ч. ОТм |  |  | 8: 0.26; 10: 0.65; 11: 37,23; 12: 24 | [5 empty] | в т.ч. ОТм
| 4 | М |  |  | 8: 98.83; 10: 247.08; 11: 6,84; 12: 1690 | [5 empty] | М
|  | ЗТ |  |  | 4: чел.-ч; 5: 15,45; 7: 38,625 | [6 empty] | ЗТ
|  | ЗТм |  |  | 4: чел.-ч; 5: 0,02; 7: 0,05 | [6 empty] | ЗТм
|  | Итого по расценке |  |  | 8: 253.9; 10: 634.76 | [7 empty] | Итого по расценке
|  | ФОТ |  |  | 10: 383.8; 12: 14289 | [6 empty] | ФОТ
| МДС81-33.2004 Прил.4 п.45.2 | НР Электротехнические установки на других объектах |  |  | 4: %; 5: 95; 7: 95; 10: 364.61; 12: 13575 | [6 empty] | НР Электротехнические установки на других объектах
| Письмо №АП-5536/06 Прил.1 п.45.2 | СП Электротехнические установки на других объектах |  |  | 4: %; 5: 65; 7: 65; 10: 249.47; 12: 9288 | [6 empty] | СП Электротехнические установки на других объектах
|  | Всего по позиции |  |  | 10: 1248.84; 12: 38883 | [8 empty] | Всего по позиции
259 | ФССЦ-21.2.03.05-0045 | Провод силовой установочный с медными жилами ПВ1 1,5-450 |  |  | 1000 м |  |  | 0,03 | 1335.52 |  | 40.07 | 6,9 | 276 |  |  |  | Провод силовой установочный с медными жилами ПВ1 1,5-450
|  | Объем=30 / 1000 | [20 empty] | Объем=30 / 1000
260 | ФССЦ-21.2.03.05-0066 | Провод силовой установочный с медными жилами ПуГВ 1х2,5-450 |  |  | 1000 м |  |  | 0,01 | 2291.15 |  | 22.91 | 8,68 | 199 |  |  |  | Провод силовой установочный с медными жилами ПуГВ 1х2,5-450
|  | Объем=10 / 1000 | [20 empty] | Объем=10 / 1000
261 | ФЕРм10-01-053-01 | Прокладка кабеля или провода питания на провододержателях сечением: 6 мм2 |  |  | 4: 100 м; 7: 32,54 |  |  |  | Прокладка кабеля или провода питания на провододержателях сечением: 6 мм2
|  | Объем=((2730+524)) / 100 | [20 empty] | Объем=((2730+524)) / 100
| 1 | ОТ |  |  | 8: 108.71; 10: 3537.42; 11: 37,23; 12: 131698 | [5 empty] | ОТ
| 2 | ЭМ |  |  | 8: 40.5; 10: 1317.87; 11: 16,09; 12: 21205 | [5 empty] | ЭМ
| 3 | в т.ч. ОТм |  |  | 8: 4.53; 10: 147.41; 11: 37,23; 12: 5488 | [5 empty] | в т.ч. ОТм
| 4 | М |  |  | 8: 3.34; 10: 108.68; 11: 25,07; 12: 2725 | [5 empty] | М
|  | ЗТ |  |  | 4: чел.-ч; 5: 11,3; 7: 367,702 | [6 empty] | ЗТ
|  | ЗТм |  |  | 4: чел.-ч; 5: 0,45; 7: 14,643 | [6 empty] | ЗТм
|  | Итого по расценке |  |  | 8: 152.55; 10: 4963.97 | [7 empty] | Итого по расценке
|  | ФОТ |  |  | 10: 3684.83; 12: 137186 | [6 empty] | ФОТ
| МДС81-33.2004 Прил.4 п.43 | НР Монтаж оборудования |  |  | 4: %; 5: 80; 7: 80; 10: 2947.86; 12: 109749 | [6 empty] | НР Монтаж оборудования
| Письмо №АП-5536/06 Прил.1 п.43 | СП Монтаж оборудования |  |  | 4: %; 5: 60; 7: 60; 10: 2210.9; 12: 82312 | [6 empty] | СП Монтаж оборудования
|  | Всего по позиции |  |  | 10: 10122.73; 12: 347689 | [8 empty] | Всего по позиции
264 | КП поставщика (МАТ) | Кабель контрольный КВВГЭнг-LS 5х2,5 |  |  | м |  |  | 2730 | 156.67 |  | 50496.93 | 8,47 | 427709 |  |  |  | Кабель контрольный КВВГЭнг-LS 5х2,5
|  | Цена=188/1,2 | [21 empty] | Цена=188/1,2
265 | КП поставщика (МАТ) | Кабель контрольный КВВГЭнг-LS 10х1,5 |  |  | м |  |  | 524 | 192.5 |  | 11909.09 | 8,47 | 100870 |  |  |  | Кабель контрольный КВВГЭнг-LS 10х1,5
|  | Цена=231/1,2 | [21 empty] | Цена=231/1,2
266 | КП поставщика (МАТ) | Наконечник НШВИ 1,5-2,5 мм2 |  |  | шт |  |  | 100 | 0.75 |  | 8.85 | 8,47 | 75 |  |  |  | Наконечник НШВИ 1,5-2,5 мм2
|  | Цена=0,9/1,2 | [21 empty] | Цена=0,9/1,2
267 | ФЕРм08-03-573-04 | Шкаф (пульт) управления навесной, высота, ширина и глубина: до 600х600х350 мм |  |  | 4: шт; 7: 14 |  |  |  | Шкаф (пульт) управления навесной, высота, ширина и глубина: до 600х600х350 мм
| 1 | ОТ |  |  | 8: 20.44; 10: 286.16; 11: 37,23; 12: 10654 | [5 empty] | ОТ
| 2 | ЭМ |  |  | 8: 33.47; 10: 468.58; 11: 10,98; 12: 5145 | [5 empty] | ЭМ
| 3 | в т.ч. ОТм |  |  | 8: 3.42; 10: 47.88; 11: 37,23; 12: 1783 | [5 empty] | в т.ч. ОТм
| 4 | М |  |  | 8: 2.94; 10: 41.16; 11: 16,85; 12: 694 | [5 empty] | М
|  | ЗТ |  |  | 4: чел.-ч; 5: 2,06; 7: 28,84 | [6 empty] | ЗТ
|  | ЗТм |  |  | 4: чел.-ч; 5: 0,31; 7: 4,34 | [6 empty] | ЗТм
|  | Итого по расценке |  |  | 8: 56.85; 10: 795.9 | [7 empty] | Итого по расценке
|  | ФОТ |  |  | 10: 334.04; 12: 12437 | [6 empty] | ФОТ
| МДС81-33.2004 Прил.4 п.45.2 | НР Электротехнические установки на других объектах |  |  | 4: %; 5: 95; 7: 95; 10: 317.34; 12: 11815 | [6 empty] | НР Электротехнические установки на других объектах
| Письмо №АП-5536/06 Прил.1 п.45.2 | СП Электротехнические установки на других объектах |  |  | 4: %; 5: 65; 7: 65; 10: 217.13; 12: 8084 | [6 empty] | СП Электротехнические установки на других объектах
|  | Всего по позиции |  |  | 10: 1330.37; 12: 36392 | [8 empty] | Всего по позиции
268 | КП поставщика (МАТ) | Шкаф зажимов ШЗВ-120 (IP54) |  |  | шт |  |  | 14 | 13708.33 |  | 22658.44 | 8,47 | 191917 |  |  |  | Шкаф зажимов ШЗВ-120 (IP54)
269 | ФЕРп01-12-029-01 | Испытание цепи вторичной коммутации |  |  | 4: испытание; 7: 16 |  |  |  | Испытание цепи вторичной коммутации
| 1 | ОТ |  |  | 8: 19.52; 10: 312.32; 11: 37,23; 12: 11628 | [5 empty] | ОТ
|  | ЗТ |  |  | 4: чел.-ч; 5: 1,62; 7: 25,92 | [6 empty] | ЗТ
|  | Итого по расценке |  |  | 8: 19.52; 10: 312.32 | [7 empty] | Итого по расценке
|  | ФОТ |  |  | 10: 312.32; 12: 11628 | [6 empty] | ФОТ
| МДС81-33.2004 Прил.4 п.48 | НР Пусконаладочные работы: 'вхолостую' - 80%, 'под нагрузкой' - 20% |  |  | 4: %; 5: 65; 7: 65; 10: 203.01; 12: 7558 | [6 empty] | НР Пусконаладочные работы: 'вхолостую' - 80%, 'под нагрузкой' - 20%
| Письмо №АП-5536/06 Прил.1 п.48 | СП Пусконаладочные работы: 'вхолостую' - 80%, 'под нагрузкой' - 20% |  |  | 4: %; 5: 40; 7: 40; 10: 124.93; 12: 4651 | [6 empty] | СП Пусконаладочные работы: 'вхолостую' - 80%, 'под нагрузкой' - 20%
|  | Всего по позиции |  |  | 10: 640.26; 12: 23837 | [8 empty] | Всего по позиции
270 | ФЕРп01-04-033-03 | Терминал дистанционной и токовой защиты линий 110-220 кВ, REL-511R |  |  | 4: компл; 7: 1 |  |  |  | Терминал дистанционной и токовой защиты линий 110-220 кВ, REL-511R
| Приказ от 04.09.2019 № 519/пр п.7.4 | При выполнении пусконаладочных работ звеном (бригадой), которое выполнило монтаж этого же оборудования к единичным расценкам на пусконаладочные работы ОЗП=0,8; ТЗ=0,8 | [15 empty] | При выполнении пусконаладочных работ звеном (бригадой), которое выполнило монтаж этого же оборудования к единичным расценкам на пусконаладочные работы ОЗП=0,8; ТЗ=0,8
| 1 | ОТ |  |  | 8: 2485.12; 9: 0,8; 10: 1988.1; 11: 37,23; 12: 74017 | [5 empty] | ОТ
|  | ЗТ |  |  | 4: чел.-ч; 5: 185,76; 6: 0,8; 7: 148,608 | [6 empty] | ЗТ
|  | Итого по расценке |  |  | 8: 2485.12; 10: 1988.1 | [7 empty] | Итого по расценке
|  | ФОТ |  |  | 10: 1988.1; 12: 74017 | [6 empty] | ФОТ
| МДС81-33.2004 Прил.4 п.48 | НР Пусконаладочные работы: 'вхолостую' - 80%, 'под нагрузкой' - 20% |  |  | 4: %; 5: 65; 7: 65; 10: 1292.27; 12: 48111 | [6 empty] | НР Пусконаладочные работы: 'вхолостую' - 80%, 'под нагрузкой' - 20%
| Письмо №АП-5536/06 Прил.1 п.48 | СП Пусконаладочные работы: 'вхолостую' - 80%, 'под нагрузкой' - 20% |  |  | 4: %; 5: 40; 7: 40; 10: 795.24; 12: 29607 | [6 empty] | СП Пусконаладочные работы: 'вхолостую' - 80%, 'под нагрузкой' - 20%
|  | Всего по позиции |  |  | 10: 4075.61; 12: 151735 | [8 empty] | Всего по позиции
271 | ФЕРп01-11-026-02 | Снятие, обработка и анализ: векторных диаграмм | [14 empty] | Снятие, обработка и анализ: векторных диаграмм | bar: 4; 7
| 1 | ОТ |  |  | 8: 20.75; 10: 20.75; 11: 37,23; 12: 773 | [5 empty] | ОТ
|  | ЗТ |  |  | 4: чел.-ч; 5: 1,62; 7: 1,62 | [6 empty] | ЗТ
|  | Итого по расценке |  |  | 8: 20.75; 10: 20.75 | [7 empty] | Итого по расценке
|  | ФОТ |  |  | 10: 20.75; 12: 773 | [6 empty] | ФОТ
| МДС81-33.2004 Прил.4 п.48 | НР Пусконаладочные работы: 'вхолостую' - 80%, 'под нагрузкой' - 20% |  |  | 4: %; 5: 65; 7: 65; 10: 13.49; 12: 502 | [6 empty] | НР Пусконаладочные работы: 'вхолостую' - 80%, 'под нагрузкой' - 20%
| Письмо №АП-5536/06 Прил.1 п.48 | СП Пусконаладочные работы: 'вхолостую' - 80%, 'под нагрузкой' - 20% |  |  | 4: %; 5: 40; 7: 40; 10: 8.3; 12: 309 | [6 empty] | СП Пусконаладочные работы: 'вхолостую' - 80%, 'под нагрузкой' - 20%
|  | Всего по позиции |  |  | 10: 42.54; 12: 1584 | [8 empty] | Всего по позиции
272 | СБЦП 81-2001-24 «Объекты энергетики. Электросетевые объекты» | Разработка проектной документации в части РЗА Таблица 10. Сеть напряжением 35 кВ: 75 500*0,5*0,5 = 18 875 0,5 - ценообразующий коэффициент п. 3.2.5.8. 0,5 - разработка ПД - 50 % |  |  | 4: 100%; 7: 1; 8: 18875; 10: 18875; 12: 18875 |  |  |  | Разработка проектной документации в части РЗА Таблица 10. Сеть напряжением 35 кВ: 75 500*0,5*0,5 = 18 875 0,5 - ценообразующий коэффициент п. 3.2.5.8. 0,5 - разработка ПД - 50 %
| 1 | ОТ |  |  | 8: 18875; 10: 18875; 12: 18875 | [5 empty] | ОТ
|  | Итого по расценке |  |  | 8: 18875; 10: 18875 | [7 empty] | Итого по расценке
|  | ФОТ |  |  | 10: 18875; 12: 18875 | [6 empty] | ФОТ
|  | НР Отдельные виды затрат, относимые на стоимость прочих работ |  |  | 4: %; 5: 0; 7: 0 | [6 empty] | НР Отдельные виды затрат, относимые на стоимость прочих работ
|  | СП Отдельные виды затрат, относимые на стоимость прочих работ |  |  | 4: %; 5: 0; 7: 0 | [6 empty] | СП Отдельные виды затрат, относимые на стоимость прочих работ
|  | Всего по позиции |  |  | 10: 18875; 12: 18875 | [8 empty] | Всего по позиции
|  | Итого по разделу 8 К_27-ХЭС-18.59: «Модернизация устройств и комплексов РЗА на ПС 110 кВ К - 1 шт.» |  |  | 10: 124308.99 | [11 empty] | Итого по разделу 8 К_27-ХЭС-18.59: «Модернизация устройств и комплексов РЗА на ПС 110 кВ К - 1 шт.»
|  | Итоги по смете: | [23 empty] | Итоги по смете:
|  | Итого прямые затраты (справочно) |  |  | 10: 844761.98; 12: 6379128 | [13 empty] | Итого прямые затраты (справочно)
|  | в том числе: | [24 empty] | в том числе:
|  | Оплата труда рабочих |  |  | 10: 405489.85; 12: 2787248 | [13 empty] | Оплата труда рабочих
|  | Эксплуатация машин |  |  | 10: 7880.94; 12: 117290 | [13 empty] | Эксплуатация машин
|  | в том числе оплата труда машинистов (Отм) |  |  | 10: 894.96; 12: 33321 | [13 empty] | в том числе оплата труда машинистов (Отм)
|  | Материалы |  |  | 10: 431391.19; 12: 3474590 | [13 empty] | Материалы
|  | Строительные работы |  |  | 10: 417354.08; 12: 3285258 | [13 empty] | Строительные работы
|  | в том числе: | [24 empty] | в том числе:
|  | материалы |  |  | 10: 417354.08; 12: 3285258 | [13 empty] | материалы
|  | Монтажные работы |  |  | 10: 82795.79; 12: 2573098 | [13 empty] | Монтажные работы
|  | в том числе: | [24 empty] | в том числе:
|  | оплата труда |  |  | 10: 23951.31; 12: 891706 | [13 empty] | оплата труда
|  | эксплуатация машин и механизмов |  |  | 10: 7880.94; 12: 117290 | [13 empty] | эксплуатация машин и механизмов
|  | в том числе оплата труда машинистов (ОТм) |  |  | 10: 894.96; 12: 33321 | [13 empty] | в том числе оплата труда машинистов (ОТм)
|  | материалы |  |  | 10: 14037.11; 12: 189332 | [13 empty] | материалы
|  | накладные расходы |  |  | 10: 21482.21; 12: 799781 | [13 empty] | накладные расходы
|  | сметная прибыль |  |  | 10: 15444.22; 12: 574989 | [13 empty] | сметная прибыль
|  | Оборудование |  |  | 10: 21094.41; 12: 117884 | [13 empty] | Оборудование
|  | Оборудование |  |  | 10: 18507.71; 12: 105679 | [13 empty] | Оборудование
|  | Инженерное оборудование |  |  | 10: 2586.7; 12: 12205 | [13 empty] | Инженерное оборудование
|  | Прочие затраты |  |  | 10: 425416.56; 12: 3529122 | [13 empty] | Прочие затраты
|  | Пусконаладочные работы |  |  | 10: 85666.56; 12: 3189372 | [13 empty] | Пусконаладочные работы
|  | в том числе: | [24 empty] | в том числе:
|  | оплата труда |  |  | 10: 41788.54; 12: 1555792 | [13 empty] | оплата труда
|  | накладные расходы |  |  | 10: 27162.58; 12: 1011264 | [13 empty] | накладные расходы
|  | сметная прибыль |  |  | 10: 16715.44; 12: 622316 | [13 empty] | сметная прибыль
|  | Отдельные виды работ и затрат, относимые на стоимость прочих работ |  |  | 10: 339750; 12: 339750 | [13 empty] | Отдельные виды работ и затрат, относимые на стоимость прочих работ
|  | в том числе: | [24 empty] | в том числе:
|  | оплата труда |  |  | 10: 339750; 12: 339750 | [13 empty] | оплата труда
|  | Итого |  |  | 10: 946660.84; 12: 9505362 | [14 empty] | Итого
|  | Итого ФОТ (справочно) |  |  | 10: 406384.81; 12: 2820569 | [13 empty] | Итого ФОТ (справочно)
|  | Итого накладные расходы (справочно) |  |  | 10: 48644.79; 12: 1811045 | [13 empty] | Итого накладные расходы (справочно)
|  | Итого сметная прибыль (справочно) |  |  | 10: 32159.66; 12: 1197305 | [13 empty] | Итого сметная прибыль (справочно)
|  | Итого СМР для расчета лимитированных затрат |  |  | 10: 500149.87; 12: 5858356 | [14 empty] | Итого СМР для расчета лимитированных затрат
|  | Командировочные расходы (ТЗ+ТЗМ)/8*500 |  |  | 10: 289401; 12: 289401 | [13 empty] | Командировочные расходы (ТЗ+ТЗМ)/8*500
|  | Итого |  |  | 10: 789550.87; 12: 6147757 | [14 empty] | Итого
|  | Итого с оборудованием и прочими затратами |  |  | 10: 1236061.84; 12: 9794763 | [14 empty] | Итого с оборудованием и прочими затратами
|  | Непредвиденные затраты 1,5% |  |  | 10: 18540.93; 12: 146921 | [13 empty] | Непредвиденные затраты 1,5%
|  | Итого с непредвиденными |  |  | 10: 1254602.77; 12: 9941684 | [14 empty] | Итого с непредвиденными
|  | НДС 20% |  |  | 10: 250920.55; 12: 1988336.8 | [15 empty] | НДС 20%
|  | ВСЕГО по смете |  |  | 10: 1505523.32; 12: 11930020.8 | [16 empty] | ВСЕГО по смете
Составил:
[должность, подпись (инициалы, фамилия)]
Проверил:
[должность, подпись (инициалы, фамилия)]