## 2.Реконструкция ВЛ 0,4 кВ г.Шим
Приложение № 2
Утверждено приказом № 421 от 4 августа 2020 г. Минстроя РФ
Наименование редакции сметных нормативов |  |  | Изменения в сметные нормы, федеральные единичные расценки и отдельные составляющие к ним, включенные в федеральный реестр сметных нормативов приказами Минстроя России от 26 декабря 2019 г. № 871/пр, 872/пр, 873/пр, 874/пр, 875/пр, 876/пр (в ред. приказов от 30.03.2020 № 171/пр, 172/пр, от 01.06.2020 № 294/пр, 295/пр, от 30.06.2020 № 352/пр, 353/пр, от 20.10.2020 № 635/пр, 636/пр, от 09.02.2021 № 50/пр, 51/пр, от 24.05.2021 № 320/пр, 321/пр, от 24.06.2021 № 407/пр, 408/пр, от 14.10.2021 № 745/пр, 746/пр), от 20.12.2021 № 961/пр, 962/пр) | [10 empty] | Изменения в сметные нормы, федеральные единичные расценки и отдельные составляющие к ним, включенные в федеральный реестр сметных нормативов приказами Минстроя России от 26 декабря 2019 г. № 871/пр, 872/пр, 873/пр, 874/пр, 875/пр, 876/пр (в ред. приказов от 30.03.2020 № 171/пр, 172/пр, от 01.06.2020 № 294/пр, 295/пр, от 30.06.2020 № 352/пр, 353/пр, от 20.10.2020 № 635/пр, 636/пр, от 09.02.2021 № 50/пр, 51/пр, от 24.05.2021 № 320/пр, 321/пр, от 24.06.2021 № 407/пр, 408/пр, от 14.10.2021 № 745/пр, 746/пр), от 20.12.2021 № 961/пр, 962/пр)
Наименование программного продукта |  |  | ГРАНД-Смета, версия 2022.2
(наименование стройки)
(наименование объекта капитального строительства)
ЛОКАЛЬНЫЙ СМЕТНЫЙ РАСЧЕТ (СМЕТА) № 2
Объект: Реконструкция ВЛ 0,4 кВ г.Шимановск, ТП-31 | [14 empty] | Объект: Реконструкция ВЛ 0,4 кВ г.Шимановск, ТП-31
(наименование конструктивного решения)
Составлен | базисно-индексным | методом
Основание
(проектная и (или) иная техническая документация)
Составлен(а) в текущем (базисном) уровне цен |  |  | 3-й квартал 2022
Сметная стоимость |  | 3681.53 | (391,83) | тыс.руб.
в том числе:
| строительных работ | 2522.33 | (143,44) | тыс.руб. |  | Средства на оплату труда рабочих |  |  |  |  | 389.4 | (8,56) | тыс.руб.
| монтажных работ | 631.64 | (73,57) | тыс.руб. |  | Нормативные затраты труда рабочих |  |  |  |  | 861.96 |  | чел.час.
| оборудования | 0 | (0) | тыс.руб. |  | Нормативные затраты труда машинистов |  |  |  |  | 232.18 |  | чел.час.
| прочих затрат | 61.33 | (5,36) | тыс.руб. |  | Расчетный измеритель конструктивного решения
№ п/п | Обоснование | Наименование работ и затрат |  |  | Единица измерения | Количество |  |  | Сметная стоимость в базисном уровне цен (в текущем уровне цен (гр. 8) для ресурсов, отсутствующих в СНБ), руб. |  |  | Индексы | Сметная стоимость в текущем уровне цен, руб.
[6 empty] | на единицу | коэффициенты | всего с учетом коэффициентов | на единицу | коэффициенты | всего
1 | 2 | 3 |  |  | 4 | 5 | 6 | 7 | 8 | 9 | 10 | 11 | 12
Раздел 1. Демонтажные работы на ВЛ-0.4 Ф-1 ТП 10/0,4 кВ № 31 | [15 empty] | Раздел 1. Демонтажные работы на ВЛ-0.4 Ф-1 ТП 10/0,4 кВ № 31
1.1 | ФЕР33-04-042-01 | Демонтаж опор ВЛ 0,38-10 кВ: без приставок одностоечных | [14 empty] | Демонтаж опор ВЛ 0,38-10 кВ: без приставок одностоечных | bar: 4; 7
| Приказ от 04.09.2019 № 519/пр прил.2 табл.3 п.5 | Производство работ осуществляется в охранной зоне действующей воздушной линии электропередачи, вблизи объектов, находящихся под напряжением, внутри объектов капитального строительства, внутренняя проводка в которых не обесточена, если это приведет к ограничению действий рабочих в соответствии с требованиями техники безопасности ОЗП=1,2; ЭМ=1,2 к расх.; ЗПМ=1,2; ТЗ=1,2; ТЗМ=1,2 | [15 empty] | Производство работ осуществляется в охранной зоне действующей воздушной линии электропередачи, вблизи объектов, находящихся под напряжением, внутри объектов капитального строительства, внутренняя проводка в которых не обесточена, если это приведет к ограничению действий рабочих в соответствии с требованиями техники безопасности ОЗП=1,2; ЭМ=1,2 к расх.; ЗПМ=1,2; ТЗ=1,2; ТЗМ=1,2
|  | Коэффициент зоны (учет транспортных затрат) ПЗ=3% | [15 empty] | Коэффициент зоны (учет транспортных затрат) ПЗ=3%
| МДС35 п.4.64. | Заготовительно-складские расходы ПЗ=1,012 (ОЗП=1,012; ЭМ=1,012; МАТ=1,012) | [15 empty] | Заготовительно-складские расходы ПЗ=1,012 (ОЗП=1,012; ЭМ=1,012; МАТ=1,012)
|  | МДС35 пр.1 т.2 п.4._Производство монтажных работ на открытых и полуоткрытых производственных площадках в стесненных условиях: с наличием в зоне производства работ действующего технологического оборудования или движения технологического транспорта ОЗП=1,15; ЭМ=1,15; ЗПМ=1,15; ТЗ=1,15; ТЗМ=1,15 | [15 empty] | МДС35 пр.1 т.2 п.4._Производство монтажных работ на открытых и полуоткрытых производственных площадках в стесненных условиях: с наличием в зоне производства работ действующего технологического оборудования или движения технологического транспорта ОЗП=1,15; ЭМ=1,15; ЗПМ=1,15; ТЗ=1,15; ТЗМ=1,15
| 1 | ОТ |  |  | 8: 7.35; 9: 1.3966; 10: 10.26; 11: 46.1; 12: 473 | [5 empty] | ОТ
| 2 | ЭМ |  |  | 8: 63.59; 9: 1.3966; 10: 88.81; 11: 12.04; 12: 1069 | [5 empty] | ЭМ
| 3 | в т.ч. ОТм |  |  | 8: 5.56; 9: 1.3966; 10: 7.76; 11: 46.1; 12: 358 | [5 empty] | в т.ч. ОТм
|  | ЗТ |  |  | 4: чел.-ч; 5: 0.81; 6: 1.38; 7: 1.1178 | [6 empty] | ЗТ
|  | ЗТм |  |  | 4: чел.-ч; 5: 0.48; 6: 1.38; 7: 0.6624 | [6 empty] | ЗТм
|  | Итого по расценке |  |  | 8: 70.94; 10: 99.07 | [7 empty] | Итого по расценке
|  | ФОТ |  |  | 10: 18.02; 12: 831 | [6 empty] | ФОТ
| Приказ № 812/пр от 21.12.2020 Прил. п.27 | НР Линии электропередачи |  |  | 4: %; 5: 103; 7: 103; 10: 18.56; 12: 856 | [6 empty] | НР Линии электропередачи
| Приказ № 774/пр от 11.12.2020 Прил. п.27, Приказ № 774/пр от 11.12.2020 п.16 | СП Линии электропередачи |  |  | % | 60 | 0.85 | 51 |  |  | 9.19 |  | 424 | [6 empty] | СП Линии электропередачи
|  | Всего по позиции |  |  | 10: 126.82; 12: 2822 | [8 empty] | Всего по позиции
1.2 | ФЕР33-04-042-02 | Демонтаж опор ВЛ 0,38-10 кВ: без приставок одностоечных с подкосом | [14 empty] | Демонтаж опор ВЛ 0,38-10 кВ: без приставок одностоечных с подкосом | bar: 4; 7
| Приказ от 04.09.2019 № 519/пр прил.2 табл.3 п.5 | Производство работ осуществляется в охранной зоне действующей воздушной линии электропередачи, вблизи объектов, находящихся под напряжением, внутри объектов капитального строительства, внутренняя проводка в которых не обесточена, если это приведет к ограничению действий рабочих в соответствии с требованиями техники безопасности ОЗП=1,2; ЭМ=1,2 к расх.; ЗПМ=1,2; ТЗ=1,2; ТЗМ=1,2 | [15 empty] | Производство работ осуществляется в охранной зоне действующей воздушной линии электропередачи, вблизи объектов, находящихся под напряжением, внутри объектов капитального строительства, внутренняя проводка в которых не обесточена, если это приведет к ограничению действий рабочих в соответствии с требованиями техники безопасности ОЗП=1,2; ЭМ=1,2 к расх.; ЗПМ=1,2; ТЗ=1,2; ТЗМ=1,2
|  | Коэффициент зоны (учет транспортных затрат) ПЗ=3% | [15 empty] | Коэффициент зоны (учет транспортных затрат) ПЗ=3%
| МДС35 п.4.64. | Заготовительно-складские расходы ПЗ=1,012 (ОЗП=1,012; ЭМ=1,012; МАТ=1,012) | [15 empty] | Заготовительно-складские расходы ПЗ=1,012 (ОЗП=1,012; ЭМ=1,012; МАТ=1,012)
|  | МДС35 пр.1 т.2 п.4._Производство монтажных работ на открытых и полуоткрытых производственных площадках в стесненных условиях: с наличием в зоне производства работ действующего технологического оборудования или движения технологического транспорта ОЗП=1,15; ЭМ=1,15; ЗПМ=1,15; ТЗ=1,15; ТЗМ=1,15 | [15 empty] | МДС35 пр.1 т.2 п.4._Производство монтажных работ на открытых и полуоткрытых производственных площадках в стесненных условиях: с наличием в зоне производства работ действующего технологического оборудования или движения технологического транспорта ОЗП=1,15; ЭМ=1,15; ЗПМ=1,15; ТЗ=1,15; ТЗМ=1,15
| 1 | ОТ |  |  | 8: 15.87; 9: 1.3966; 10: 22.16; 11: 46.1; 12: 1022 | [5 empty] | ОТ
| 2 | ЭМ |  |  | 8: 207.97; 9: 1.3966; 10: 290.44; 11: 12.37; 12: 3593 | [5 empty] | ЭМ
| 3 | в т.ч. ОТм |  |  | 8: 20.63; 9: 1.3966; 10: 28.81; 11: 46.1; 12: 1328 | [5 empty] | в т.ч. ОТм
|  | ЗТ |  |  | 4: чел.-ч; 5: 1.75; 6: 1.38; 7: 2.415 | [6 empty] | ЗТ
|  | ЗТм |  |  | 4: чел.-ч; 5: 1.89; 6: 1.38; 7: 2.6082 | [6 empty] | ЗТм
|  | Итого по расценке |  |  | 8: 223.84; 10: 312.6 | [7 empty] | Итого по расценке
|  | ФОТ |  |  | 10: 50.97; 12: 2350 | [6 empty] | ФОТ
| Приказ № 812/пр от 21.12.2020 Прил. п.27 | НР Линии электропередачи |  |  | 4: %; 5: 103; 7: 103; 10: 52.5; 12: 2421 | [6 empty] | НР Линии электропередачи
| Приказ № 774/пр от 11.12.2020 Прил. п.27, Приказ № 774/пр от 11.12.2020 п.16 | СП Линии электропередачи |  |  | % | 60 | 0.85 | 51 |  |  | 25.99 |  | 1199 | [6 empty] | СП Линии электропередачи
|  | Всего по позиции |  |  | 10: 391.09; 12: 8235 | [8 empty] | Всего по позиции
1.3 | ФЕР33-04-042-05 | Демонтаж опор ВЛ 0,38-10 кВ: с приставками одностоечных с подкосом |  |  | 4: шт; 7: 2 |  |  |  | Демонтаж опор ВЛ 0,38-10 кВ: с приставками одностоечных с подкосом
| Приказ от 04.09.2019 № 519/пр прил.2 табл.3 п.5 | Производство работ осуществляется в охранной зоне действующей воздушной линии электропередачи, вблизи объектов, находящихся под напряжением, внутри объектов капитального строительства, внутренняя проводка в которых не обесточена, если это приведет к ограничению действий рабочих в соответствии с требованиями техники безопасности ОЗП=1,2; ЭМ=1,2 к расх.; ЗПМ=1,2; ТЗ=1,2; ТЗМ=1,2 | [15 empty] | Производство работ осуществляется в охранной зоне действующей воздушной линии электропередачи, вблизи объектов, находящихся под напряжением, внутри объектов капитального строительства, внутренняя проводка в которых не обесточена, если это приведет к ограничению действий рабочих в соответствии с требованиями техники безопасности ОЗП=1,2; ЭМ=1,2 к расх.; ЗПМ=1,2; ТЗ=1,2; ТЗМ=1,2
|  | Коэффициент зоны (учет транспортных затрат) ПЗ=3% | [15 empty] | Коэффициент зоны (учет транспортных затрат) ПЗ=3%
| МДС35 п.4.64. | Заготовительно-складские расходы ПЗ=1,012 (ОЗП=1,012; ЭМ=1,012; МАТ=1,012) | [15 empty] | Заготовительно-складские расходы ПЗ=1,012 (ОЗП=1,012; ЭМ=1,012; МАТ=1,012)
|  | МДС35 пр.1 т.2 п.4._Производство монтажных работ на открытых и полуоткрытых производственных площадках в стесненных условиях: с наличием в зоне производства работ действующего технологического оборудования или движения технологического транспорта ОЗП=1,15; ЭМ=1,15; ЗПМ=1,15; ТЗ=1,15; ТЗМ=1,15 | [15 empty] | МДС35 пр.1 т.2 п.4._Производство монтажных работ на открытых и полуоткрытых производственных площадках в стесненных условиях: с наличием в зоне производства работ действующего технологического оборудования или движения технологического транспорта ОЗП=1,15; ЭМ=1,15; ЗПМ=1,15; ТЗ=1,15; ТЗМ=1,15
| 1 | ОТ |  |  | 8: 23.94; 9: 1.3966; 10: 66.87; 11: 46.1; 12: 3083 | [5 empty] | ОТ
| 2 | ЭМ |  |  | 8: 267.24; 9: 1.3966; 10: 746.43; 11: 12.26; 12: 9151 | [5 empty] | ЭМ
| 3 | в т.ч. ОТм |  |  | 8: 25.45; 9: 1.3966; 10: 71.08; 11: 46.1; 12: 3277 | [5 empty] | в т.ч. ОТм
|  | ЗТ |  |  | 4: чел.-ч; 5: 2.64; 6: 1.38; 7: 7.2864 | [6 empty] | ЗТ
|  | ЗТм |  |  | 4: чел.-ч; 5: 2.29; 6: 1.38; 7: 6.3204 | [6 empty] | ЗТм
|  | Итого по расценке |  |  | 8: 291.18; 10: 813.3 | [7 empty] | Итого по расценке
|  | ФОТ |  |  | 10: 137.95; 12: 6360 | [6 empty] | ФОТ
| Приказ № 812/пр от 21.12.2020 Прил. п.27 | НР Линии электропередачи |  |  | 4: %; 5: 103; 7: 103; 10: 142.09; 12: 6551 | [6 empty] | НР Линии электропередачи
| Приказ № 774/пр от 11.12.2020 Прил. п.27, Приказ № 774/пр от 11.12.2020 п.16 | СП Линии электропередачи |  |  | % | 60 | 0.85 | 51 |  |  | 70.35 |  | 3244 | [6 empty] | СП Линии электропередачи
|  | Всего по позиции |  |  | 10: 1025.74; 12: 22029 | [8 empty] | Всего по позиции
1.4 | ФЕР33-04-003-01 | Демонтаж:Установка железобетонных опор ВЛ 0,38; 6-10 кВ с траверсами без приставок: одностоечных |  |  | 4: шт; 7: 2 |  |  |  | Демонтаж:Установка железобетонных опор ВЛ 0,38; 6-10 кВ с траверсами без приставок: одностоечных
| Приказ от 04.09.2019 № 519/пр прил.2 табл.3 п.5 | Производство работ осуществляется в охранной зоне действующей воздушной линии электропередачи, вблизи объектов, находящихся под напряжением, внутри объектов капитального строительства, внутренняя проводка в которых не обесточена, если это приведет к ограничению действий рабочих в соответствии с требованиями техники безопасности ОЗП=1,2; ЭМ=1,2 к расх.; ЗПМ=1,2; ТЗ=1,2; ТЗМ=1,2 | [15 empty] | Производство работ осуществляется в охранной зоне действующей воздушной линии электропередачи, вблизи объектов, находящихся под напряжением, внутри объектов капитального строительства, внутренняя проводка в которых не обесточена, если это приведет к ограничению действий рабочих в соответствии с требованиями техники безопасности ОЗП=1,2; ЭМ=1,2 к расх.; ЗПМ=1,2; ТЗ=1,2; ТЗМ=1,2
|  | Коэффициент зоны (учет транспортных затрат) ПЗ=3% | [15 empty] | Коэффициент зоны (учет транспортных затрат) ПЗ=3%
| МДС35 п.4.64. | Заготовительно-складские расходы ПЗ=1,012 (ОЗП=1,012; ЭМ=1,012; МАТ=1,012) | [15 empty] | Заготовительно-складские расходы ПЗ=1,012 (ОЗП=1,012; ЭМ=1,012; МАТ=1,012)
|  | МДС35 пр.1 т.2 п.4._Производство монтажных работ на открытых и полуоткрытых производственных площадках в стесненных условиях: с наличием в зоне производства работ действующего технологического оборудования или движения технологического транспорта ОЗП=1,15; ЭМ=1,15; ЗПМ=1,15; ТЗ=1,15; ТЗМ=1,15 | [15 empty] | МДС35 пр.1 т.2 п.4._Производство монтажных работ на открытых и полуоткрытых производственных площадках в стесненных условиях: с наличием в зоне производства работ действующего технологического оборудования или движения технологического транспорта ОЗП=1,15; ЭМ=1,15; ЗПМ=1,15; ТЗ=1,15; ТЗМ=1,15
| 1 | ОТ |  |  | 8: 27.11; 9: 1.3966; 10: 75.72; 11: 46.1; 12: 3491 | [5 empty] | ОТ
| 2 | ЭМ |  |  | 8: 106.69; 9: 1.3966; 10: 298; 11: 12.31; 12: 3668 | [5 empty] | ЭМ
| 3 | в т.ч. ОТм |  |  | 8: 10.09; 9: 1.3966; 10: 28.18; 11: 46.1; 12: 1299 | [5 empty] | в т.ч. ОТм
| 4 | М |  |  | 8: 45.54; 9: 1.012; 10: 92.17; 11: 6.72; 12: 619 | [5 empty] | М
|  | ЗТ |  |  | 4: чел.-ч; 5: 3.06; 6: 1.38; 7: 8.4456 | [6 empty] | ЗТ
|  | ЗТм |  |  | 4: чел.-ч; 5: 0.87; 6: 1.38; 7: 2.4012 | [6 empty] | ЗТм
|  | Итого по расценке |  |  | 8: 179.34; 10: 465.89 | [7 empty] | Итого по расценке
|  | ФОТ |  |  | 10: 103.9; 12: 4790 | [6 empty] | ФОТ
| Приказ № 812/пр от 21.12.2020 Прил. п.27 | НР Линии электропередачи |  |  | 4: %; 5: 103; 7: 103; 10: 107.02; 12: 4934 | [6 empty] | НР Линии электропередачи
| Приказ № 774/пр от 11.12.2020 Прил. п.27, Приказ № 774/пр от 11.12.2020 п.16 | СП Линии электропередачи |  |  | % | 60 | 0.85 | 51 |  |  | 52.99 |  | 2443 | [6 empty] | СП Линии электропередачи
|  | Всего по позиции |  |  | 10: 625.9; 12: 15155 | [8 empty] | Всего по позиции
1.5 | ФЕР33-04-040-01 | Демонтаж: 3-х проводов ВЛ 0,38 кВ с одной опоры |  |  | 4: шт; 7: 6 |  |  |  | Демонтаж: 3-х проводов ВЛ 0,38 кВ с одной опоры
| Приказ от 04.09.2019 № 519/пр прил.2 табл.3 п.5 | Производство работ осуществляется в охранной зоне действующей воздушной линии электропередачи, вблизи объектов, находящихся под напряжением, внутри объектов капитального строительства, внутренняя проводка в которых не обесточена, если это приведет к ограничению действий рабочих в соответствии с требованиями техники безопасности ОЗП=1,2; ЭМ=1,2 к расх.; ЗПМ=1,2; ТЗ=1,2; ТЗМ=1,2 | [15 empty] | Производство работ осуществляется в охранной зоне действующей воздушной линии электропередачи, вблизи объектов, находящихся под напряжением, внутри объектов капитального строительства, внутренняя проводка в которых не обесточена, если это приведет к ограничению действий рабочих в соответствии с требованиями техники безопасности ОЗП=1,2; ЭМ=1,2 к расх.; ЗПМ=1,2; ТЗ=1,2; ТЗМ=1,2
|  | Коэффициент зоны (учет транспортных затрат) ПЗ=3% | [15 empty] | Коэффициент зоны (учет транспортных затрат) ПЗ=3%
| МДС35 п.4.64. | Заготовительно-складские расходы ПЗ=1,012 (ОЗП=1,012; ЭМ=1,012; МАТ=1,012) | [15 empty] | Заготовительно-складские расходы ПЗ=1,012 (ОЗП=1,012; ЭМ=1,012; МАТ=1,012)
|  | МДС35 пр.1 т.2 п.4._Производство монтажных работ на открытых и полуоткрытых производственных площадках в стесненных условиях: с наличием в зоне производства работ действующего технологического оборудования или движения технологического транспорта ОЗП=1,15; ЭМ=1,15; ЗПМ=1,15; ТЗ=1,15; ТЗМ=1,15 | [15 empty] | МДС35 пр.1 т.2 п.4._Производство монтажных работ на открытых и полуоткрытых производственных площадках в стесненных условиях: с наличием в зоне производства работ действующего технологического оборудования или движения технологического транспорта ОЗП=1,15; ЭМ=1,15; ЗПМ=1,15; ТЗ=1,15; ТЗМ=1,15
| 1 | ОТ |  |  | 8: 10.64; 9: 1.3966; 10: 89.16; 11: 46.1; 12: 4110 | [5 empty] | ОТ
| 2 | ЭМ |  |  | 8: 32.72; 9: 1.3966; 10: 274.17; 11: 13.33; 12: 3655 | [5 empty] | ЭМ
| 3 | в т.ч. ОТм |  |  | 8: 4.22; 9: 1.3966; 10: 35.36; 11: 46.1; 12: 1630 | [5 empty] | в т.ч. ОТм
|  | ЗТ |  |  | 4: чел.-ч; 5: 1.27; 6: 1.38; 7: 10.5156 | [6 empty] | ЗТ
|  | ЗТм |  |  | 4: чел.-ч; 5: 0.41; 6: 1.38; 7: 3.3948 | [6 empty] | ЗТм
|  | Итого по расценке |  |  | 8: 43.36; 10: 363.33 | [7 empty] | Итого по расценке
|  | ФОТ |  |  | 10: 124.52; 12: 5740 | [6 empty] | ФОТ
| Приказ № 812/пр от 21.12.2020 Прил. п.27 | НР Линии электропередачи |  |  | 4: %; 5: 103; 7: 103; 10: 128.26; 12: 5912 | [6 empty] | НР Линии электропередачи
| Приказ № 774/пр от 11.12.2020 Прил. п.27, Приказ № 774/пр от 11.12.2020 п.16 | СП Линии электропередачи |  |  | % | 60 | 0.85 | 51 |  |  | 63.51 |  | 2927 | [6 empty] | СП Линии электропередачи
|  | Всего по позиции |  |  | 10: 555.1; 12: 16604 | [8 empty] | Всего по позиции
1.6 | ФЕР33-04-040-02 | Демонтаж: одного дополнительного провода с одной опоры |  |  | 4: шт; 7: 6 |  |  |  | Демонтаж: одного дополнительного провода с одной опоры
| Приказ от 04.09.2019 № 519/пр прил.2 табл.3 п.5 | Производство работ осуществляется в охранной зоне действующей воздушной линии электропередачи, вблизи объектов, находящихся под напряжением, внутри объектов капитального строительства, внутренняя проводка в которых не обесточена, если это приведет к ограничению действий рабочих в соответствии с требованиями техники безопасности ОЗП=1,2; ЭМ=1,2 к расх.; ЗПМ=1,2; ТЗ=1,2; ТЗМ=1,2 | [15 empty] | Производство работ осуществляется в охранной зоне действующей воздушной линии электропередачи, вблизи объектов, находящихся под напряжением, внутри объектов капитального строительства, внутренняя проводка в которых не обесточена, если это приведет к ограничению действий рабочих в соответствии с требованиями техники безопасности ОЗП=1,2; ЭМ=1,2 к расх.; ЗПМ=1,2; ТЗ=1,2; ТЗМ=1,2
|  | Коэффициент зоны (учет транспортных затрат) ПЗ=3% | [15 empty] | Коэффициент зоны (учет транспортных затрат) ПЗ=3%
| МДС35 п.4.64. | Заготовительно-складские расходы ПЗ=1,012 (ОЗП=1,012; ЭМ=1,012; МАТ=1,012) | [15 empty] | Заготовительно-складские расходы ПЗ=1,012 (ОЗП=1,012; ЭМ=1,012; МАТ=1,012)
|  | МДС35 пр.1 т.2 п.4._Производство монтажных работ на открытых и полуоткрытых производственных площадках в стесненных условиях: с наличием в зоне производства работ действующего технологического оборудования или движения технологического транспорта ОЗП=1,15; ЭМ=1,15; ЗПМ=1,15; ТЗ=1,15; ТЗМ=1,15 | [15 empty] | МДС35 пр.1 т.2 п.4._Производство монтажных работ на открытых и полуоткрытых производственных площадках в стесненных условиях: с наличием в зоне производства работ действующего технологического оборудования или движения технологического транспорта ОЗП=1,15; ЭМ=1,15; ЗПМ=1,15; ТЗ=1,15; ТЗМ=1,15
| 1 | ОТ |  |  | 8: 1.24; 9: 1.3966; 10: 10.39; 11: 46.1; 12: 479 | [5 empty] | ОТ
| 2 | ЭМ |  |  | 8: 6.42; 9: 1.3966; 10: 53.8; 11: 13.27; 12: 714 | [5 empty] | ЭМ
| 3 | в т.ч. ОТм |  |  | 8: 0.82; 9: 1.3966; 10: 6.87; 11: 46.1; 12: 317 | [5 empty] | в т.ч. ОТм
|  | ЗТ |  |  | 4: чел.-ч; 5: 0.15; 6: 1.38; 7: 1.242 | [6 empty] | ЗТ
|  | ЗТм |  |  | 4: чел.-ч; 5: 0.08; 6: 1.38; 7: 0.6624 | [6 empty] | ЗТм
|  | Итого по расценке |  |  | 8: 7.66; 10: 64.19 | [7 empty] | Итого по расценке
|  | ФОТ |  |  | 10: 17.26; 12: 796 | [6 empty] | ФОТ
| Приказ № 812/пр от 21.12.2020 Прил. п.27 | НР Линии электропередачи |  |  | 4: %; 5: 103; 7: 103; 10: 17.78; 12: 820 | [6 empty] | НР Линии электропередачи
| Приказ № 774/пр от 11.12.2020 Прил. п.27, Приказ № 774/пр от 11.12.2020 п.16 | СП Линии электропередачи |  |  | % | 60 | 0.85 | 51 |  |  | 8.8 |  | 406 | [6 empty] | СП Линии электропередачи
|  | Всего по позиции |  |  | 10: 90.77; 12: 2419 | [8 empty] | Всего по позиции
1.7 | ФЕР33-04-041-03 | Снятие ответвлений ВЛ 0,38 кВ к зданиям при количестве проводов в ответвлении: 4 |  |  | 4: ответвление; 7: 2 |  |  |  | Снятие ответвлений ВЛ 0,38 кВ к зданиям при количестве проводов в ответвлении: 4
| Приказ от 04.09.2019 № 519/пр прил.2 табл.3 п.5 | Производство работ осуществляется в охранной зоне действующей воздушной линии электропередачи, вблизи объектов, находящихся под напряжением, внутри объектов капитального строительства, внутренняя проводка в которых не обесточена, если это приведет к ограничению действий рабочих в соответствии с требованиями техники безопасности ОЗП=1,2; ЭМ=1,2 к расх.; ЗПМ=1,2; ТЗ=1,2; ТЗМ=1,2 | [15 empty] | Производство работ осуществляется в охранной зоне действующей воздушной линии электропередачи, вблизи объектов, находящихся под напряжением, внутри объектов капитального строительства, внутренняя проводка в которых не обесточена, если это приведет к ограничению действий рабочих в соответствии с требованиями техники безопасности ОЗП=1,2; ЭМ=1,2 к расх.; ЗПМ=1,2; ТЗ=1,2; ТЗМ=1,2
|  | Коэффициент зоны (учет транспортных затрат) ПЗ=3% | [15 empty] | Коэффициент зоны (учет транспортных затрат) ПЗ=3%
| МДС35 п.4.64. | Заготовительно-складские расходы ПЗ=1,012 (ОЗП=1,012; ЭМ=1,012; МАТ=1,012) | [15 empty] | Заготовительно-складские расходы ПЗ=1,012 (ОЗП=1,012; ЭМ=1,012; МАТ=1,012)
|  | МДС35 пр.1 т.2 п.4._Производство монтажных работ на открытых и полуоткрытых производственных площадках в стесненных условиях: с наличием в зоне производства работ действующего технологического оборудования или движения технологического транспорта ОЗП=1,15; ЭМ=1,15; ЗПМ=1,15; ТЗ=1,15; ТЗМ=1,15 | [15 empty] | МДС35 пр.1 т.2 п.4._Производство монтажных работ на открытых и полуоткрытых производственных площадках в стесненных условиях: с наличием в зоне производства работ действующего технологического оборудования или движения технологического транспорта ОЗП=1,15; ЭМ=1,15; ЗПМ=1,15; ТЗ=1,15; ТЗМ=1,15
| 1 | ОТ |  |  | 8: 8.42; 9: 1.3966; 10: 23.52; 11: 46.1; 12: 1084 | [5 empty] | ОТ
| 2 | ЭМ |  |  | 8: 3.29; 9: 1.3966; 10: 9.19; 11: 15.49; 12: 142 | [5 empty] | ЭМ
| 3 | в т.ч. ОТм |  |  | 8: 0.58; 9: 1.3966; 10: 1.62; 11: 46.1; 12: 75 | [5 empty] | в т.ч. ОТм
|  | ЗТ |  |  | 4: чел.-ч; 5: 1.03; 6: 1.38; 7: 2.8428 | [6 empty] | ЗТ
|  | ЗТм |  |  | 4: чел.-ч; 5: 0.05; 6: 1.38; 7: 0.138 | [6 empty] | ЗТм
|  | Итого по расценке |  |  | 8: 11.71; 10: 32.71 | [7 empty] | Итого по расценке
|  | ФОТ |  |  | 10: 25.14; 12: 1159 | [6 empty] | ФОТ
| Приказ № 812/пр от 21.12.2020 Прил. п.27 | НР Линии электропередачи |  |  | 4: %; 5: 103; 7: 103; 10: 25.89; 12: 1194 | [6 empty] | НР Линии электропередачи
| Приказ № 774/пр от 11.12.2020 Прил. п.27, Приказ № 774/пр от 11.12.2020 п.16 | СП Линии электропередачи |  |  | % | 60 | 0.85 | 51 |  |  | 12.82 |  | 591 | [6 empty] | СП Линии электропередачи
|  | Всего по позиции |  |  | 10: 71.42; 12: 3011 | [8 empty] | Всего по позиции
1.8 | ФЕР01-02-099-11 | Валка деревьев твердых пород и лиственницы с корня, диаметр стволов: до 32 см |  |  | 4: 100 шт; 7: 0.02 |  |  |  | Валка деревьев твердых пород и лиственницы с корня, диаметр стволов: до 32 см
|  | Объем=2 / 100 | [20 empty] | Объем=2 / 100
| Приказ от 04.09.2019 № 519/пр прил.2 табл.3 п.5 | Производство работ осуществляется в охранной зоне действующей воздушной линии электропередачи, вблизи объектов, находящихся под напряжением, внутри объектов капитального строительства, внутренняя проводка в которых не обесточена, если это приведет к ограничению действий рабочих в соответствии с требованиями техники безопасности ОЗП=1,2; ЭМ=1,2 к расх.; ЗПМ=1,2; ТЗ=1,2; ТЗМ=1,2 | [15 empty] | Производство работ осуществляется в охранной зоне действующей воздушной линии электропередачи, вблизи объектов, находящихся под напряжением, внутри объектов капитального строительства, внутренняя проводка в которых не обесточена, если это приведет к ограничению действий рабочих в соответствии с требованиями техники безопасности ОЗП=1,2; ЭМ=1,2 к расх.; ЗПМ=1,2; ТЗ=1,2; ТЗМ=1,2
|  | Коэффициент зоны (учет транспортных затрат) ПЗ=3% | [15 empty] | Коэффициент зоны (учет транспортных затрат) ПЗ=3%
| МДС35 п.4.64. | Заготовительно-складские расходы ПЗ=1,012 (ОЗП=1,012; ЭМ=1,012; МАТ=1,012) | [15 empty] | Заготовительно-складские расходы ПЗ=1,012 (ОЗП=1,012; ЭМ=1,012; МАТ=1,012)
|  | МДС35 пр.1 т.2 п.4._Производство монтажных работ на открытых и полуоткрытых производственных площадках в стесненных условиях: с наличием в зоне производства работ действующего технологического оборудования или движения технологического транспорта ОЗП=1,15; ЭМ=1,15; ЗПМ=1,15; ТЗ=1,15; ТЗМ=1,15 | [15 empty] | МДС35 пр.1 т.2 п.4._Производство монтажных работ на открытых и полуоткрытых производственных площадках в стесненных условиях: с наличием в зоне производства работ действующего технологического оборудования или движения технологического транспорта ОЗП=1,15; ЭМ=1,15; ЗПМ=1,15; ТЗ=1,15; ТЗМ=1,15
| 1 | ОТ |  |  | 8: 154.16; 9: 1.3966; 10: 4.31; 11: 46.1; 12: 199 | [5 empty] | ОТ
|  | ЗТ |  |  | 4: чел.-ч; 5: 16.4; 6: 1.38; 7: 0.45264 | [6 empty] | ЗТ
|  | Итого по расценке |  |  | 8: 154.16; 10: 4.31 | [7 empty] | Итого по расценке
|  | ФОТ |  |  | 10: 4.31; 12: 199 | [6 empty] | ФОТ
| Приказ № 812/пр от 21.12.2020 Прил. п.1.4 | НР Земляные работы, выполняемые по другим видам работ (подготовительным, сопутствующим, укрепительным) |  |  | 4: %; 5: 89; 7: 89; 10: 3.84; 12: 177 | [6 empty] | НР Земляные работы, выполняемые по другим видам работ (подготовительным, сопутствующим, укрепительным)
| Приказ № 774/пр от 11.12.2020 Прил. п.1.4, Приказ № 774/пр от 11.12.2020 п.16 | СП Земляные работы, выполняемые по другим видам работ (подготовительным, сопутствующим, укрепительным) |  |  | % | 41 | 0.85 | 34.85 |  |  | 1.5 |  | 69 | [6 empty] | СП Земляные работы, выполняемые по другим видам работ (подготовительным, сопутствующим, укрепительным)
|  | Всего по позиции |  |  | 10: 9.65; 12: 445 | [8 empty] | Всего по позиции
1.9 | ФЕР01-02-101-06 | Разделка древесины мягких пород, полученной от валки леса, диаметр стволов: до 32 см |  |  | 4: 100 деревьев; 7: 0.02 |  |  |  | Разделка древесины мягких пород, полученной от валки леса, диаметр стволов: до 32 см
|  | Объем=2 / 100 | [20 empty] | Объем=2 / 100
| Приказ от 04.09.2019 № 519/пр прил.2 табл.3 п.5 | Производство работ осуществляется в охранной зоне действующей воздушной линии электропередачи, вблизи объектов, находящихся под напряжением, внутри объектов капитального строительства, внутренняя проводка в которых не обесточена, если это приведет к ограничению действий рабочих в соответствии с требованиями техники безопасности ОЗП=1,2; ЭМ=1,2 к расх.; ЗПМ=1,2; ТЗ=1,2; ТЗМ=1,2 | [15 empty] | Производство работ осуществляется в охранной зоне действующей воздушной линии электропередачи, вблизи объектов, находящихся под напряжением, внутри объектов капитального строительства, внутренняя проводка в которых не обесточена, если это приведет к ограничению действий рабочих в соответствии с требованиями техники безопасности ОЗП=1,2; ЭМ=1,2 к расх.; ЗПМ=1,2; ТЗ=1,2; ТЗМ=1,2
|  | Коэффициент зоны (учет транспортных затрат) ПЗ=3% | [15 empty] | Коэффициент зоны (учет транспортных затрат) ПЗ=3%
| МДС35 п.4.64. | Заготовительно-складские расходы ПЗ=1,012 (ОЗП=1,012; ЭМ=1,012; МАТ=1,012) | [15 empty] | Заготовительно-складские расходы ПЗ=1,012 (ОЗП=1,012; ЭМ=1,012; МАТ=1,012)
|  | МДС35 пр.1 т.2 п.4._Производство монтажных работ на открытых и полуоткрытых производственных площадках в стесненных условиях: с наличием в зоне производства работ действующего технологического оборудования или движения технологического транспорта ОЗП=1,15; ЭМ=1,15; ЗПМ=1,15; ТЗ=1,15; ТЗМ=1,15 | [15 empty] | МДС35 пр.1 т.2 п.4._Производство монтажных работ на открытых и полуоткрытых производственных площадках в стесненных условиях: с наличием в зоне производства работ действующего технологического оборудования или движения технологического транспорта ОЗП=1,15; ЭМ=1,15; ЗПМ=1,15; ТЗ=1,15; ТЗМ=1,15
| 1 | ОТ |  |  | 8: 406.43; 9: 1.3966; 10: 11.35; 11: 46.1; 12: 523 | [5 empty] | ОТ
|  | ЗТ |  |  | 4: чел.-ч; 5: 48.5; 6: 1.38; 7: 1.3386 | [6 empty] | ЗТ
|  | Итого по расценке |  |  | 8: 406.43; 10: 11.35 | [7 empty] | Итого по расценке
|  | ФОТ |  |  | 10: 11.35; 12: 523 | [6 empty] | ФОТ
| Приказ № 812/пр от 21.12.2020 Прил. п.1.4 | НР Земляные работы, выполняемые по другим видам работ (подготовительным, сопутствующим, укрепительным) |  |  | 4: %; 5: 89; 7: 89; 10: 10.1; 12: 465 | [6 empty] | НР Земляные работы, выполняемые по другим видам работ (подготовительным, сопутствующим, укрепительным)
| Приказ № 774/пр от 11.12.2020 Прил. п.1.4, Приказ № 774/пр от 11.12.2020 п.16 | СП Земляные работы, выполняемые по другим видам работ (подготовительным, сопутствующим, укрепительным) |  |  | % | 41 | 0.85 | 34.85 |  |  | 3.96 |  | 182 | [6 empty] | СП Земляные работы, выполняемые по другим видам работ (подготовительным, сопутствующим, укрепительным)
|  | Всего по позиции |  |  | 10: 25.41; 12: 1170 | [8 empty] | Всего по позиции
1.10 | ФЕР47-01-108-02 | Обрезка и прореживание крон деревьев: при диаметре ствола до 400 мм, количеством срезов 20-30 |  |  | 4: шт; 7: 47 |  |  |  | Обрезка и прореживание крон деревьев: при диаметре ствола до 400 мм, количеством срезов 20-30
| Приказ от 04.09.2019 № 519/пр прил.2 табл.3 п.5 | Производство работ осуществляется в охранной зоне действующей воздушной линии электропередачи, вблизи объектов, находящихся под напряжением, внутри объектов капитального строительства, внутренняя проводка в которых не обесточена, если это приведет к ограничению действий рабочих в соответствии с требованиями техники безопасности ОЗП=1,2; ЭМ=1,2 к расх.; ЗПМ=1,2; ТЗ=1,2; ТЗМ=1,2 | [15 empty] | Производство работ осуществляется в охранной зоне действующей воздушной линии электропередачи, вблизи объектов, находящихся под напряжением, внутри объектов капитального строительства, внутренняя проводка в которых не обесточена, если это приведет к ограничению действий рабочих в соответствии с требованиями техники безопасности ОЗП=1,2; ЭМ=1,2 к расх.; ЗПМ=1,2; ТЗ=1,2; ТЗМ=1,2
|  | Коэффициент зоны (учет транспортных затрат) ПЗ=3% | [15 empty] | Коэффициент зоны (учет транспортных затрат) ПЗ=3%
| МДС35 п.4.64. | Заготовительно-складские расходы ПЗ=1,012 (ОЗП=1,012; ЭМ=1,012; МАТ=1,012) | [15 empty] | Заготовительно-складские расходы ПЗ=1,012 (ОЗП=1,012; ЭМ=1,012; МАТ=1,012)
|  | МДС35 пр.1 т.2 п.4._Производство монтажных работ на открытых и полуоткрытых производственных площадках в стесненных условиях: с наличием в зоне производства работ действующего технологического оборудования или движения технологического транспорта ОЗП=1,15; ЭМ=1,15; ЗПМ=1,15; ТЗ=1,15; ТЗМ=1,15 | [15 empty] | МДС35 пр.1 т.2 п.4._Производство монтажных работ на открытых и полуоткрытых производственных площадках в стесненных условиях: с наличием в зоне производства работ действующего технологического оборудования или движения технологического транспорта ОЗП=1,15; ЭМ=1,15; ЗПМ=1,15; ТЗ=1,15; ТЗМ=1,15
| 1 | ОТ |  |  | 8: 13.75; 9: 1.3966; 10: 902.53; 11: 46.1; 12: 41607 | [5 empty] | ОТ
|  | ЗТ |  |  | 4: чел.-ч; 5: 1.24; 6: 1.38; 7: 80.4264 | [6 empty] | ЗТ
|  | Итого по расценке |  |  | 8: 13.75; 10: 902.53 | [7 empty] | Итого по расценке
|  | ФОТ |  |  | 10: 902.53; 12: 41607 | [6 empty] | ФОТ
| Приказ № 812/пр от 21.12.2020 Прил. п.41 | НР Озеленение. Защитные лесонасаждения |  |  | 4: %; 5: 103; 7: 103; 10: 929.61; 12: 42855 | [6 empty] | НР Озеленение. Защитные лесонасаждения
| Приказ № 774/пр от 11.12.2020 Прил. п.41, Приказ № 774/пр от 11.12.2020 п.16 | СП Озеленение. Защитные лесонасаждения |  |  | % | 72 | 0.85 | 61.2 |  |  | 552.35 |  | 25463 | [6 empty] | СП Озеленение. Защитные лесонасаждения
|  | Всего по позиции |  |  | 10: 2384.49; 12: 109925 | [8 empty] | Всего по позиции
1.11 | ФССЦпг-03-01-01-010 | Перевозка грузов автомобилями бортовыми грузоподъемностью до 15 т на расстояние: I класс груза до 10 км |  |  | 1 т груза |  |  | 5.8 | 12.65 | 1.012 | 74.25 | 18.67 | 1386 |  |  |  | Перевозка грузов автомобилями бортовыми грузоподъемностью до 15 т на расстояние: I класс груза до 10 км
|  | Коэффициент зоны (учет транспортных затрат) ПЗ=3% | [15 empty] | Коэффициент зоны (учет транспортных затрат) ПЗ=3%
| МДС35 п.4.64. | Заготовительно-складские расходы ПЗ=1,012 (ОЗП=1,012; ЭМ=1,012; МАТ=1,012) | [15 empty] | Заготовительно-складские расходы ПЗ=1,012 (ОЗП=1,012; ЭМ=1,012; МАТ=1,012)
|  | Всего по позиции |  |  | 10: 74.25; 12: 1386 | [8 empty] | Всего по позиции
1.12 | ФССЦпг-01-01-01-008 | Погрузо-разгрузочные работы при автомобильных перевозках: Погрузка леса пиленого, погонажа плотничного, шпал |  |  | 1 т груза |  |  | 5.8 | 10.88 |  | 63.86 | 27.11 | 1731 |  |  |  | Погрузо-разгрузочные работы при автомобильных перевозках: Погрузка леса пиленого, погонажа плотничного, шпал
|  | Коэффициент зоны (учет транспортных затрат) ПЗ=3% | [15 empty] | Коэффициент зоны (учет транспортных затрат) ПЗ=3%
| МДС35 п.4.64. | Заготовительно-складские расходы ПЗ=1,012 (ОЗП=1,012; ЭМ=1,012; МАТ=1,012) | [15 empty] | Заготовительно-складские расходы ПЗ=1,012 (ОЗП=1,012; ЭМ=1,012; МАТ=1,012)
|  | Всего по позиции |  |  | 10: 63.86; 12: 1731 | [8 empty] | Всего по позиции
1.13 | ТЦ_69.3.01.03_28_2801108307_17.12.2021_02 | Утилизация порубочных остатков |  |  | т |  |  | 5.8 | 552 | 1.012 | 3240 |  | 3240 |  |  |  | Утилизация порубочных остатков
|  | Коэффициент зоны (учет транспортных затрат) ПЗ=3% | [15 empty] | Коэффициент зоны (учет транспортных затрат) ПЗ=3%
| МДС35 п.4.64. | Заготовительно-складские расходы ПЗ=1,012 (ОЗП=1,012; ЭМ=1,012; МАТ=1,012) | [15 empty] | Заготовительно-складские расходы ПЗ=1,012 (ОЗП=1,012; ЭМ=1,012; МАТ=1,012)
|  | Всего по позиции |  |  | 10: 3240; 12: 3240 | [8 empty] | Всего по позиции
|  | Итого по разделу 1 Демонтажные работы на ВЛ-0.4 Ф-1 ТП 10/0,4 кВ № 31 |  |  | 10: 8684.5; 12: 188172 | [10 empty] | Итого по разделу 1 Демонтажные работы на ВЛ-0.4 Ф-1 ТП 10/0,4 кВ № 31
Раздел 2. Демонтажные работы на ВЛ-0.4 Ф-2 ТП 10/0,4 кВ № 31 | [15 empty] | Раздел 2. Демонтажные работы на ВЛ-0.4 Ф-2 ТП 10/0,4 кВ № 31
2.1 | ФЕР33-04-042-01 | Демонтаж опор ВЛ 0,38-10 кВ: без приставок одностоечных | [14 empty] | Демонтаж опор ВЛ 0,38-10 кВ: без приставок одностоечных | bar: 4; 7
| Приказ от 04.09.2019 № 519/пр прил.2 табл.3 п.5 | Производство работ осуществляется в охранной зоне действующей воздушной линии электропередачи, вблизи объектов, находящихся под напряжением, внутри объектов капитального строительства, внутренняя проводка в которых не обесточена, если это приведет к ограничению действий рабочих в соответствии с требованиями техники безопасности ОЗП=1,2; ЭМ=1,2 к расх.; ЗПМ=1,2; ТЗ=1,2; ТЗМ=1,2 | [15 empty] | Производство работ осуществляется в охранной зоне действующей воздушной линии электропередачи, вблизи объектов, находящихся под напряжением, внутри объектов капитального строительства, внутренняя проводка в которых не обесточена, если это приведет к ограничению действий рабочих в соответствии с требованиями техники безопасности ОЗП=1,2; ЭМ=1,2 к расх.; ЗПМ=1,2; ТЗ=1,2; ТЗМ=1,2
|  | Коэффициент зоны (учет транспортных затрат) ПЗ=3% | [15 empty] | Коэффициент зоны (учет транспортных затрат) ПЗ=3%
| МДС35 п.4.64. | Заготовительно-складские расходы ПЗ=1,012 (ОЗП=1,012; ЭМ=1,012; МАТ=1,012) | [15 empty] | Заготовительно-складские расходы ПЗ=1,012 (ОЗП=1,012; ЭМ=1,012; МАТ=1,012)
|  | МДС35 пр.1 т.2 п.4._Производство монтажных работ на открытых и полуоткрытых производственных площадках в стесненных условиях: с наличием в зоне производства работ действующего технологического оборудования или движения технологического транспорта ОЗП=1,15; ЭМ=1,15; ЗПМ=1,15; ТЗ=1,15; ТЗМ=1,15 | [15 empty] | МДС35 пр.1 т.2 п.4._Производство монтажных работ на открытых и полуоткрытых производственных площадках в стесненных условиях: с наличием в зоне производства работ действующего технологического оборудования или движения технологического транспорта ОЗП=1,15; ЭМ=1,15; ЗПМ=1,15; ТЗ=1,15; ТЗМ=1,15
| 1 | ОТ |  |  | 8: 7.35; 9: 1.3966; 10: 10.26; 11: 46.1; 12: 473 | [5 empty] | ОТ
| 2 | ЭМ |  |  | 8: 63.59; 9: 1.3966; 10: 88.81; 11: 12.04; 12: 1069 | [5 empty] | ЭМ
| 3 | в т.ч. ОТм |  |  | 8: 5.56; 9: 1.3966; 10: 7.76; 11: 46.1; 12: 358 | [5 empty] | в т.ч. ОТм
|  | ЗТ |  |  | 4: чел.-ч; 5: 0.81; 6: 1.38; 7: 1.1178 | [6 empty] | ЗТ
|  | ЗТм |  |  | 4: чел.-ч; 5: 0.48; 6: 1.38; 7: 0.6624 | [6 empty] | ЗТм
|  | Итого по расценке |  |  | 8: 70.94; 10: 99.07 | [7 empty] | Итого по расценке
|  | ФОТ |  |  | 10: 18.02; 12: 831 | [6 empty] | ФОТ
| Приказ № 812/пр от 21.12.2020 Прил. п.27 | НР Линии электропередачи |  |  | 4: %; 5: 103; 7: 103; 10: 18.56; 12: 856 | [6 empty] | НР Линии электропередачи
| Приказ № 774/пр от 11.12.2020 Прил. п.27, Приказ № 774/пр от 11.12.2020 п.16 | СП Линии электропередачи |  |  | % | 60 | 0.85 | 51 |  |  | 9.19 |  | 424 | [6 empty] | СП Линии электропередачи
|  | Всего по позиции |  |  | 10: 126.82; 12: 2822 | [8 empty] | Всего по позиции
2.2 | ФЕР33-04-042-02 | Демонтаж опор ВЛ 0,38-10 кВ: без приставок одностоечных с подкосом | [14 empty] | Демонтаж опор ВЛ 0,38-10 кВ: без приставок одностоечных с подкосом | bar: 4; 7
| Приказ от 04.09.2019 № 519/пр прил.2 табл.3 п.5 | Производство работ осуществляется в охранной зоне действующей воздушной линии электропередачи, вблизи объектов, находящихся под напряжением, внутри объектов капитального строительства, внутренняя проводка в которых не обесточена, если это приведет к ограничению действий рабочих в соответствии с требованиями техники безопасности ОЗП=1,2; ЭМ=1,2 к расх.; ЗПМ=1,2; ТЗ=1,2; ТЗМ=1,2 | [15 empty] | Производство работ осуществляется в охранной зоне действующей воздушной линии электропередачи, вблизи объектов, находящихся под напряжением, внутри объектов капитального строительства, внутренняя проводка в которых не обесточена, если это приведет к ограничению действий рабочих в соответствии с требованиями техники безопасности ОЗП=1,2; ЭМ=1,2 к расх.; ЗПМ=1,2; ТЗ=1,2; ТЗМ=1,2
|  | Коэффициент зоны (учет транспортных затрат) ПЗ=3% | [15 empty] | Коэффициент зоны (учет транспортных затрат) ПЗ=3%
| МДС35 п.4.64. | Заготовительно-складские расходы ПЗ=1,012 (ОЗП=1,012; ЭМ=1,012; МАТ=1,012) | [15 empty] | Заготовительно-складские расходы ПЗ=1,012 (ОЗП=1,012; ЭМ=1,012; МАТ=1,012)
|  | МДС35 пр.1 т.2 п.4._Производство монтажных работ на открытых и полуоткрытых производственных площадках в стесненных условиях: с наличием в зоне производства работ действующего технологического оборудования или движения технологического транспорта ОЗП=1,15; ЭМ=1,15; ЗПМ=1,15; ТЗ=1,15; ТЗМ=1,15 | [15 empty] | МДС35 пр.1 т.2 п.4._Производство монтажных работ на открытых и полуоткрытых производственных площадках в стесненных условиях: с наличием в зоне производства работ действующего технологического оборудования или движения технологического транспорта ОЗП=1,15; ЭМ=1,15; ЗПМ=1,15; ТЗ=1,15; ТЗМ=1,15
| 1 | ОТ |  |  | 8: 15.87; 9: 1.3966; 10: 22.16; 11: 46.1; 12: 1022 | [5 empty] | ОТ
| 2 | ЭМ |  |  | 8: 207.97; 9: 1.3966; 10: 290.44; 11: 12.37; 12: 3593 | [5 empty] | ЭМ
| 3 | в т.ч. ОТм |  |  | 8: 20.63; 9: 1.3966; 10: 28.81; 11: 46.1; 12: 1328 | [5 empty] | в т.ч. ОТм
|  | ЗТ |  |  | 4: чел.-ч; 5: 1.75; 6: 1.38; 7: 2.415 | [6 empty] | ЗТ
|  | ЗТм |  |  | 4: чел.-ч; 5: 1.89; 6: 1.38; 7: 2.6082 | [6 empty] | ЗТм
|  | Итого по расценке |  |  | 8: 223.84; 10: 312.6 | [7 empty] | Итого по расценке
|  | ФОТ |  |  | 10: 50.97; 12: 2350 | [6 empty] | ФОТ
| Приказ № 812/пр от 21.12.2020 Прил. п.27 | НР Линии электропередачи |  |  | 4: %; 5: 103; 7: 103; 10: 52.5; 12: 2421 | [6 empty] | НР Линии электропередачи
| Приказ № 774/пр от 11.12.2020 Прил. п.27, Приказ № 774/пр от 11.12.2020 п.16 | СП Линии электропередачи |  |  | % | 60 | 0.85 | 51 |  |  | 25.99 |  | 1199 | [6 empty] | СП Линии электропередачи
|  | Всего по позиции |  |  | 10: 391.09; 12: 8235 | [8 empty] | Всего по позиции
2.3 | ФЕР33-04-042-04 | Демонтаж опор ВЛ 0,38-10 кВ: с приставками одностоечных |  |  | 4: шт; 7: 3 |  |  |  | Демонтаж опор ВЛ 0,38-10 кВ: с приставками одностоечных
| Приказ от 04.09.2019 № 519/пр прил.2 табл.3 п.5 | Производство работ осуществляется в охранной зоне действующей воздушной линии электропередачи, вблизи объектов, находящихся под напряжением, внутри объектов капитального строительства, внутренняя проводка в которых не обесточена, если это приведет к ограничению действий рабочих в соответствии с требованиями техники безопасности ОЗП=1,2; ЭМ=1,2 к расх.; ЗПМ=1,2; ТЗ=1,2; ТЗМ=1,2 | [15 empty] | Производство работ осуществляется в охранной зоне действующей воздушной линии электропередачи, вблизи объектов, находящихся под напряжением, внутри объектов капитального строительства, внутренняя проводка в которых не обесточена, если это приведет к ограничению действий рабочих в соответствии с требованиями техники безопасности ОЗП=1,2; ЭМ=1,2 к расх.; ЗПМ=1,2; ТЗ=1,2; ТЗМ=1,2
|  | Коэффициент зоны (учет транспортных затрат) ПЗ=3% | [15 empty] | Коэффициент зоны (учет транспортных затрат) ПЗ=3%
| МДС35 п.4.64. | Заготовительно-складские расходы ПЗ=1,012 (ОЗП=1,012; ЭМ=1,012; МАТ=1,012) | [15 empty] | Заготовительно-складские расходы ПЗ=1,012 (ОЗП=1,012; ЭМ=1,012; МАТ=1,012)
|  | МДС35 пр.1 т.2 п.4._Производство монтажных работ на открытых и полуоткрытых производственных площадках в стесненных условиях: с наличием в зоне производства работ действующего технологического оборудования или движения технологического транспорта ОЗП=1,15; ЭМ=1,15; ЗПМ=1,15; ТЗ=1,15; ТЗМ=1,15 | [15 empty] | МДС35 пр.1 т.2 п.4._Производство монтажных работ на открытых и полуоткрытых производственных площадках в стесненных условиях: с наличием в зоне производства работ действующего технологического оборудования или движения технологического транспорта ОЗП=1,15; ЭМ=1,15; ЗПМ=1,15; ТЗ=1,15; ТЗМ=1,15
| 1 | ОТ |  |  | 8: 11.25; 9: 1.3966; 10: 47.13; 11: 46.1; 12: 2173 | [5 empty] | ОТ
| 2 | ЭМ |  |  | 8: 148.02; 9: 1.3966; 10: 620.16; 11: 11.99; 12: 7436 | [5 empty] | ЭМ
| 3 | в т.ч. ОТм |  |  | 8: 12.76; 9: 1.3966; 10: 53.46; 11: 46.1; 12: 2465 | [5 empty] | в т.ч. ОТм
|  | ЗТ |  |  | 4: чел.-ч; 5: 1.24; 6: 1.38; 7: 5.1336 | [6 empty] | ЗТ
|  | ЗТм |  |  | 4: чел.-ч; 5: 1.1; 6: 1.38; 7: 4.554 | [6 empty] | ЗТм
|  | Итого по расценке |  |  | 8: 159.27; 10: 667.29 | [7 empty] | Итого по расценке
|  | ФОТ |  |  | 10: 100.59; 12: 4638 | [6 empty] | ФОТ
| Приказ № 812/пр от 21.12.2020 Прил. п.27 | НР Линии электропередачи |  |  | 4: %; 5: 103; 7: 103; 10: 103.61; 12: 4777 | [6 empty] | НР Линии электропередачи
| Приказ № 774/пр от 11.12.2020 Прил. п.27, Приказ № 774/пр от 11.12.2020 п.16 | СП Линии электропередачи |  |  | % | 60 | 0.85 | 51 |  |  | 51.3 |  | 2365 | [6 empty] | СП Линии электропередачи
|  | Всего по позиции |  |  | 10: 822.2; 12: 16751 | [8 empty] | Всего по позиции
2.4 | ФЕР33-04-042-05 | Демонтаж опор ВЛ 0,38-10 кВ: с приставками одностоечных с подкосом |  |  | 4: шт; 7: 2 |  |  |  | Демонтаж опор ВЛ 0,38-10 кВ: с приставками одностоечных с подкосом
| Приказ от 04.09.2019 № 519/пр прил.2 табл.3 п.5 | Производство работ осуществляется в охранной зоне действующей воздушной линии электропередачи, вблизи объектов, находящихся под напряжением, внутри объектов капитального строительства, внутренняя проводка в которых не обесточена, если это приведет к ограничению действий рабочих в соответствии с требованиями техники безопасности ОЗП=1,2; ЭМ=1,2 к расх.; ЗПМ=1,2; ТЗ=1,2; ТЗМ=1,2 | [15 empty] | Производство работ осуществляется в охранной зоне действующей воздушной линии электропередачи, вблизи объектов, находящихся под напряжением, внутри объектов капитального строительства, внутренняя проводка в которых не обесточена, если это приведет к ограничению действий рабочих в соответствии с требованиями техники безопасности ОЗП=1,2; ЭМ=1,2 к расх.; ЗПМ=1,2; ТЗ=1,2; ТЗМ=1,2
|  | Коэффициент зоны (учет транспортных затрат) ПЗ=3% | [15 empty] | Коэффициент зоны (учет транспортных затрат) ПЗ=3%
| МДС35 п.4.64. | Заготовительно-складские расходы ПЗ=1,012 (ОЗП=1,012; ЭМ=1,012; МАТ=1,012) | [15 empty] | Заготовительно-складские расходы ПЗ=1,012 (ОЗП=1,012; ЭМ=1,012; МАТ=1,012)
|  | МДС35 пр.1 т.2 п.4._Производство монтажных работ на открытых и полуоткрытых производственных площадках в стесненных условиях: с наличием в зоне производства работ действующего технологического оборудования или движения технологического транспорта ОЗП=1,15; ЭМ=1,15; ЗПМ=1,15; ТЗ=1,15; ТЗМ=1,15 | [15 empty] | МДС35 пр.1 т.2 п.4._Производство монтажных работ на открытых и полуоткрытых производственных площадках в стесненных условиях: с наличием в зоне производства работ действующего технологического оборудования или движения технологического транспорта ОЗП=1,15; ЭМ=1,15; ЗПМ=1,15; ТЗ=1,15; ТЗМ=1,15
| 1 | ОТ |  |  | 8: 23.94; 9: 1.3966; 10: 66.87; 11: 46.1; 12: 3083 | [5 empty] | ОТ
| 2 | ЭМ |  |  | 8: 267.24; 9: 1.3966; 10: 746.43; 11: 12.26; 12: 9151 | [5 empty] | ЭМ
| 3 | в т.ч. ОТм |  |  | 8: 25.45; 9: 1.3966; 10: 71.08; 11: 46.1; 12: 3277 | [5 empty] | в т.ч. ОТм
|  | ЗТ |  |  | 4: чел.-ч; 5: 2.64; 6: 1.38; 7: 7.2864 | [6 empty] | ЗТ
|  | ЗТм |  |  | 4: чел.-ч; 5: 2.29; 6: 1.38; 7: 6.3204 | [6 empty] | ЗТм
|  | Итого по расценке |  |  | 8: 291.18; 10: 813.3 | [7 empty] | Итого по расценке
|  | ФОТ |  |  | 10: 137.95; 12: 6360 | [6 empty] | ФОТ
| Приказ № 812/пр от 21.12.2020 Прил. п.27 | НР Линии электропередачи |  |  | 4: %; 5: 103; 7: 103; 10: 142.09; 12: 6551 | [6 empty] | НР Линии электропередачи
| Приказ № 774/пр от 11.12.2020 Прил. п.27, Приказ № 774/пр от 11.12.2020 п.16 | СП Линии электропередачи |  |  | % | 60 | 0.85 | 51 |  |  | 70.35 |  | 3244 | [6 empty] | СП Линии электропередачи
|  | Всего по позиции |  |  | 10: 1025.74; 12: 22029 | [8 empty] | Всего по позиции
2.5 | ФЕР33-04-040-01 | Демонтаж: 3-х проводов ВЛ 0,38 кВ с одной опоры |  |  | 4: шт; 7: 7 |  |  |  | Демонтаж: 3-х проводов ВЛ 0,38 кВ с одной опоры
| Приказ от 04.09.2019 № 519/пр прил.2 табл.3 п.5 | Производство работ осуществляется в охранной зоне действующей воздушной линии электропередачи, вблизи объектов, находящихся под напряжением, внутри объектов капитального строительства, внутренняя проводка в которых не обесточена, если это приведет к ограничению действий рабочих в соответствии с требованиями техники безопасности ОЗП=1,2; ЭМ=1,2 к расх.; ЗПМ=1,2; ТЗ=1,2; ТЗМ=1,2 | [15 empty] | Производство работ осуществляется в охранной зоне действующей воздушной линии электропередачи, вблизи объектов, находящихся под напряжением, внутри объектов капитального строительства, внутренняя проводка в которых не обесточена, если это приведет к ограничению действий рабочих в соответствии с требованиями техники безопасности ОЗП=1,2; ЭМ=1,2 к расх.; ЗПМ=1,2; ТЗ=1,2; ТЗМ=1,2
|  | Коэффициент зоны (учет транспортных затрат) ПЗ=3% | [15 empty] | Коэффициент зоны (учет транспортных затрат) ПЗ=3%
| МДС35 п.4.64. | Заготовительно-складские расходы ПЗ=1,012 (ОЗП=1,012; ЭМ=1,012; МАТ=1,012) | [15 empty] | Заготовительно-складские расходы ПЗ=1,012 (ОЗП=1,012; ЭМ=1,012; МАТ=1,012)
|  | МДС35 пр.1 т.2 п.4._Производство монтажных работ на открытых и полуоткрытых производственных площадках в стесненных условиях: с наличием в зоне производства работ действующего технологического оборудования или движения технологического транспорта ОЗП=1,15; ЭМ=1,15; ЗПМ=1,15; ТЗ=1,15; ТЗМ=1,15 | [15 empty] | МДС35 пр.1 т.2 п.4._Производство монтажных работ на открытых и полуоткрытых производственных площадках в стесненных условиях: с наличием в зоне производства работ действующего технологического оборудования или движения технологического транспорта ОЗП=1,15; ЭМ=1,15; ЗПМ=1,15; ТЗ=1,15; ТЗМ=1,15
| 1 | ОТ |  |  | 8: 10.64; 9: 1.3966; 10: 104.02; 11: 46.1; 12: 4795 | [5 empty] | ОТ
| 2 | ЭМ |  |  | 8: 32.72; 9: 1.3966; 10: 319.87; 11: 13.33; 12: 4264 | [5 empty] | ЭМ
| 3 | в т.ч. ОТм |  |  | 8: 4.22; 9: 1.3966; 10: 41.25; 11: 46.1; 12: 1902 | [5 empty] | в т.ч. ОТм
|  | ЗТ |  |  | 4: чел.-ч; 5: 1.27; 6: 1.38; 7: 12.2682 | [6 empty] | ЗТ
|  | ЗТм |  |  | 4: чел.-ч; 5: 0.41; 6: 1.38; 7: 3.9606 | [6 empty] | ЗТм
|  | Итого по расценке |  |  | 8: 43.36; 10: 423.89 | [7 empty] | Итого по расценке
|  | ФОТ |  |  | 10: 145.27; 12: 6697 | [6 empty] | ФОТ
| Приказ № 812/пр от 21.12.2020 Прил. п.27 | НР Линии электропередачи |  |  | 4: %; 5: 103; 7: 103; 10: 149.63; 12: 6898 | [6 empty] | НР Линии электропередачи
| Приказ № 774/пр от 11.12.2020 Прил. п.27, Приказ № 774/пр от 11.12.2020 п.16 | СП Линии электропередачи |  |  | % | 60 | 0.85 | 51 |  |  | 74.09 |  | 3415 | [6 empty] | СП Линии электропередачи
|  | Всего по позиции |  |  | 10: 647.61; 12: 19372 | [8 empty] | Всего по позиции
2.6 | ФЕР33-04-040-02 | Демонтаж: одного дополнительного провода с одной опоры |  |  | 4: шт; 7: 7 |  |  |  | Демонтаж: одного дополнительного провода с одной опоры
| Приказ от 04.09.2019 № 519/пр прил.2 табл.3 п.5 | Производство работ осуществляется в охранной зоне действующей воздушной линии электропередачи, вблизи объектов, находящихся под напряжением, внутри объектов капитального строительства, внутренняя проводка в которых не обесточена, если это приведет к ограничению действий рабочих в соответствии с требованиями техники безопасности ОЗП=1,2; ЭМ=1,2 к расх.; ЗПМ=1,2; ТЗ=1,2; ТЗМ=1,2 | [15 empty] | Производство работ осуществляется в охранной зоне действующей воздушной линии электропередачи, вблизи объектов, находящихся под напряжением, внутри объектов капитального строительства, внутренняя проводка в которых не обесточена, если это приведет к ограничению действий рабочих в соответствии с требованиями техники безопасности ОЗП=1,2; ЭМ=1,2 к расх.; ЗПМ=1,2; ТЗ=1,2; ТЗМ=1,2
|  | Коэффициент зоны (учет транспортных затрат) ПЗ=3% | [15 empty] | Коэффициент зоны (учет транспортных затрат) ПЗ=3%
| МДС35 п.4.64. | Заготовительно-складские расходы ПЗ=1,012 (ОЗП=1,012; ЭМ=1,012; МАТ=1,012) | [15 empty] | Заготовительно-складские расходы ПЗ=1,012 (ОЗП=1,012; ЭМ=1,012; МАТ=1,012)
|  | МДС35 пр.1 т.2 п.4._Производство монтажных работ на открытых и полуоткрытых производственных площадках в стесненных условиях: с наличием в зоне производства работ действующего технологического оборудования или движения технологического транспорта ОЗП=1,15; ЭМ=1,15; ЗПМ=1,15; ТЗ=1,15; ТЗМ=1,15 | [15 empty] | МДС35 пр.1 т.2 п.4._Производство монтажных работ на открытых и полуоткрытых производственных площадках в стесненных условиях: с наличием в зоне производства работ действующего технологического оборудования или движения технологического транспорта ОЗП=1,15; ЭМ=1,15; ЗПМ=1,15; ТЗ=1,15; ТЗМ=1,15
| 1 | ОТ |  |  | 8: 1.24; 9: 1.3966; 10: 12.12; 11: 46.1; 12: 559 | [5 empty] | ОТ
| 2 | ЭМ |  |  | 8: 6.42; 9: 1.3966; 10: 62.76; 11: 13.27; 12: 833 | [5 empty] | ЭМ
| 3 | в т.ч. ОТм |  |  | 8: 0.82; 9: 1.3966; 10: 8.02; 11: 46.1; 12: 370 | [5 empty] | в т.ч. ОТм
|  | ЗТ |  |  | 4: чел.-ч; 5: 0.15; 6: 1.38; 7: 1.449 | [6 empty] | ЗТ
|  | ЗТм |  |  | 4: чел.-ч; 5: 0.08; 6: 1.38; 7: 0.7728 | [6 empty] | ЗТм
|  | Итого по расценке |  |  | 8: 7.66; 10: 74.88 | [7 empty] | Итого по расценке
|  | ФОТ |  |  | 10: 20.14; 12: 929 | [6 empty] | ФОТ
| Приказ № 812/пр от 21.12.2020 Прил. п.27 | НР Линии электропередачи |  |  | 4: %; 5: 103; 7: 103; 10: 20.74; 12: 957 | [6 empty] | НР Линии электропередачи
| Приказ № 774/пр от 11.12.2020 Прил. п.27, Приказ № 774/пр от 11.12.2020 п.16 | СП Линии электропередачи |  |  | % | 60 | 0.85 | 51 |  |  | 10.27 |  | 474 | [6 empty] | СП Линии электропередачи
|  | Всего по позиции |  |  | 10: 105.89; 12: 2823 | [8 empty] | Всего по позиции
2.7 | ФЕР33-04-041-03 | Снятие ответвлений ВЛ 0,38 кВ к зданиям при количестве проводов в ответвлении: 4 |  |  | 4: ответвление; 7: 1 |  |  |  | Снятие ответвлений ВЛ 0,38 кВ к зданиям при количестве проводов в ответвлении: 4
| Приказ от 04.09.2019 № 519/пр прил.2 табл.3 п.5 | Производство работ осуществляется в охранной зоне действующей воздушной линии электропередачи, вблизи объектов, находящихся под напряжением, внутри объектов капитального строительства, внутренняя проводка в которых не обесточена, если это приведет к ограничению действий рабочих в соответствии с требованиями техники безопасности ОЗП=1,2; ЭМ=1,2 к расх.; ЗПМ=1,2; ТЗ=1,2; ТЗМ=1,2 | [15 empty] | Производство работ осуществляется в охранной зоне действующей воздушной линии электропередачи, вблизи объектов, находящихся под напряжением, внутри объектов капитального строительства, внутренняя проводка в которых не обесточена, если это приведет к ограничению действий рабочих в соответствии с требованиями техники безопасности ОЗП=1,2; ЭМ=1,2 к расх.; ЗПМ=1,2; ТЗ=1,2; ТЗМ=1,2
|  | Коэффициент зоны (учет транспортных затрат) ПЗ=3% | [15 empty] | Коэффициент зоны (учет транспортных затрат) ПЗ=3%
| МДС35 п.4.64. | Заготовительно-складские расходы ПЗ=1,012 (ОЗП=1,012; ЭМ=1,012; МАТ=1,012) | [15 empty] | Заготовительно-складские расходы ПЗ=1,012 (ОЗП=1,012; ЭМ=1,012; МАТ=1,012)
|  | МДС35 пр.1 т.2 п.4._Производство монтажных работ на открытых и полуоткрытых производственных площадках в стесненных условиях: с наличием в зоне производства работ действующего технологического оборудования или движения технологического транспорта ОЗП=1,15; ЭМ=1,15; ЗПМ=1,15; ТЗ=1,15; ТЗМ=1,15 | [15 empty] | МДС35 пр.1 т.2 п.4._Производство монтажных работ на открытых и полуоткрытых производственных площадках в стесненных условиях: с наличием в зоне производства работ действующего технологического оборудования или движения технологического транспорта ОЗП=1,15; ЭМ=1,15; ЗПМ=1,15; ТЗ=1,15; ТЗМ=1,15
| 1 | ОТ |  |  | 8: 8.42; 9: 1.3966; 10: 11.76; 11: 46.1; 12: 542 | [5 empty] | ОТ
| 2 | ЭМ |  |  | 8: 3.29; 9: 1.3966; 10: 4.59; 11: 15.49; 12: 71 | [5 empty] | ЭМ
| 3 | в т.ч. ОТм |  |  | 8: 0.58; 9: 1.3966; 10: 0.81; 11: 46.1; 12: 37 | [5 empty] | в т.ч. ОТм
|  | ЗТ |  |  | 4: чел.-ч; 5: 1.03; 6: 1.38; 7: 1.4214 | [6 empty] | ЗТ
|  | ЗТм |  |  | 4: чел.-ч; 5: 0.05; 6: 1.38; 7: 0.069 | [6 empty] | ЗТм
|  | Итого по расценке |  |  | 8: 11.71; 10: 16.35 | [7 empty] | Итого по расценке
|  | ФОТ |  |  | 10: 12.57; 12: 579 | [6 empty] | ФОТ
| Приказ № 812/пр от 21.12.2020 Прил. п.27 | НР Линии электропередачи |  |  | 4: %; 5: 103; 7: 103; 10: 12.95; 12: 596 | [6 empty] | НР Линии электропередачи
| Приказ № 774/пр от 11.12.2020 Прил. п.27, Приказ № 774/пр от 11.12.2020 п.16 | СП Линии электропередачи |  |  | % | 60 | 0.85 | 51 |  |  | 6.41 |  | 295 | [6 empty] | СП Линии электропередачи
|  | Всего по позиции |  |  | 10: 35.71; 12: 1504 | [8 empty] | Всего по позиции
2.8 | ФЕР01-02-099-11 | Валка деревьев твердых пород и лиственницы с корня, диаметр стволов: до 32 см |  |  | 4: 100 шт; 7: 0.04 |  |  |  | Валка деревьев твердых пород и лиственницы с корня, диаметр стволов: до 32 см
|  | Объем=4 / 100 | [20 empty] | Объем=4 / 100
| Приказ от 04.09.2019 № 519/пр прил.2 табл.3 п.5 | Производство работ осуществляется в охранной зоне действующей воздушной линии электропередачи, вблизи объектов, находящихся под напряжением, внутри объектов капитального строительства, внутренняя проводка в которых не обесточена, если это приведет к ограничению действий рабочих в соответствии с требованиями техники безопасности ОЗП=1,2; ЭМ=1,2 к расх.; ЗПМ=1,2; ТЗ=1,2; ТЗМ=1,2 | [15 empty] | Производство работ осуществляется в охранной зоне действующей воздушной линии электропередачи, вблизи объектов, находящихся под напряжением, внутри объектов капитального строительства, внутренняя проводка в которых не обесточена, если это приведет к ограничению действий рабочих в соответствии с требованиями техники безопасности ОЗП=1,2; ЭМ=1,2 к расх.; ЗПМ=1,2; ТЗ=1,2; ТЗМ=1,2
|  | Коэффициент зоны (учет транспортных затрат) ПЗ=3% | [15 empty] | Коэффициент зоны (учет транспортных затрат) ПЗ=3%
| МДС35 п.4.64. | Заготовительно-складские расходы ПЗ=1,012 (ОЗП=1,012; ЭМ=1,012; МАТ=1,012) | [15 empty] | Заготовительно-складские расходы ПЗ=1,012 (ОЗП=1,012; ЭМ=1,012; МАТ=1,012)
|  | МДС35 пр.1 т.2 п.4._Производство монтажных работ на открытых и полуоткрытых производственных площадках в стесненных условиях: с наличием в зоне производства работ действующего технологического оборудования или движения технологического транспорта ОЗП=1,15; ЭМ=1,15; ЗПМ=1,15; ТЗ=1,15; ТЗМ=1,15 | [15 empty] | МДС35 пр.1 т.2 п.4._Производство монтажных работ на открытых и полуоткрытых производственных площадках в стесненных условиях: с наличием в зоне производства работ действующего технологического оборудования или движения технологического транспорта ОЗП=1,15; ЭМ=1,15; ЗПМ=1,15; ТЗ=1,15; ТЗМ=1,15
| 1 | ОТ |  |  | 8: 154.16; 9: 1.3966; 10: 8.61; 11: 46.1; 12: 397 | [5 empty] | ОТ
|  | ЗТ |  |  | 4: чел.-ч; 5: 16.4; 6: 1.38; 7: 0.90528 | [6 empty] | ЗТ
|  | Итого по расценке |  |  | 8: 154.16; 10: 8.61 | [7 empty] | Итого по расценке
|  | ФОТ |  |  | 10: 8.61; 12: 397 | [6 empty] | ФОТ
| Приказ № 812/пр от 21.12.2020 Прил. п.1.4 | НР Земляные работы, выполняемые по другим видам работ (подготовительным, сопутствующим, укрепительным) |  |  | 4: %; 5: 89; 7: 89; 10: 7.66; 12: 353 | [6 empty] | НР Земляные работы, выполняемые по другим видам работ (подготовительным, сопутствующим, укрепительным)
| Приказ № 774/пр от 11.12.2020 Прил. п.1.4, Приказ № 774/пр от 11.12.2020 п.16 | СП Земляные работы, выполняемые по другим видам работ (подготовительным, сопутствующим, укрепительным) |  |  | % | 41 | 0.85 | 34.85 |  |  | 3 |  | 138 | [6 empty] | СП Земляные работы, выполняемые по другим видам работ (подготовительным, сопутствующим, укрепительным)
|  | Всего по позиции |  |  | 10: 19.27; 12: 888 | [8 empty] | Всего по позиции
2.9 | ФЕР47-01-108-02 | Обрезка и прореживание крон деревьев: при диаметре ствола до 400 мм, количеством срезов 20-30 |  |  | 4: шт; 7: 44 |  |  |  | Обрезка и прореживание крон деревьев: при диаметре ствола до 400 мм, количеством срезов 20-30
| Приказ от 04.09.2019 № 519/пр прил.2 табл.3 п.5 | Производство работ осуществляется в охранной зоне действующей воздушной линии электропередачи, вблизи объектов, находящихся под напряжением, внутри объектов капитального строительства, внутренняя проводка в которых не обесточена, если это приведет к ограничению действий рабочих в соответствии с требованиями техники безопасности ОЗП=1,2; ЭМ=1,2 к расх.; ЗПМ=1,2; ТЗ=1,2; ТЗМ=1,2 | [15 empty] | Производство работ осуществляется в охранной зоне действующей воздушной линии электропередачи, вблизи объектов, находящихся под напряжением, внутри объектов капитального строительства, внутренняя проводка в которых не обесточена, если это приведет к ограничению действий рабочих в соответствии с требованиями техники безопасности ОЗП=1,2; ЭМ=1,2 к расх.; ЗПМ=1,2; ТЗ=1,2; ТЗМ=1,2
|  | Коэффициент зоны (учет транспортных затрат) ПЗ=3% | [15 empty] | Коэффициент зоны (учет транспортных затрат) ПЗ=3%
| МДС35 п.4.64. | Заготовительно-складские расходы ПЗ=1,012 (ОЗП=1,012; ЭМ=1,012; МАТ=1,012) | [15 empty] | Заготовительно-складские расходы ПЗ=1,012 (ОЗП=1,012; ЭМ=1,012; МАТ=1,012)
|  | МДС35 пр.1 т.2 п.4._Производство монтажных работ на открытых и полуоткрытых производственных площадках в стесненных условиях: с наличием в зоне производства работ действующего технологического оборудования или движения технологического транспорта ОЗП=1,15; ЭМ=1,15; ЗПМ=1,15; ТЗ=1,15; ТЗМ=1,15 | [15 empty] | МДС35 пр.1 т.2 п.4._Производство монтажных работ на открытых и полуоткрытых производственных площадках в стесненных условиях: с наличием в зоне производства работ действующего технологического оборудования или движения технологического транспорта ОЗП=1,15; ЭМ=1,15; ЗПМ=1,15; ТЗ=1,15; ТЗМ=1,15
| 1 | ОТ |  |  | 8: 13.75; 9: 1.3966; 10: 844.92; 11: 46.1; 12: 38951 | [5 empty] | ОТ
|  | ЗТ |  |  | 4: чел.-ч; 5: 1.24; 6: 1.38; 7: 75.2928 | [6 empty] | ЗТ
|  | Итого по расценке |  |  | 8: 13.75; 10: 844.92 | [7 empty] | Итого по расценке
|  | ФОТ |  |  | 10: 844.92; 12: 38951 | [6 empty] | ФОТ
| Приказ № 812/пр от 21.12.2020 Прил. п.41 | НР Озеленение. Защитные лесонасаждения |  |  | 4: %; 5: 103; 7: 103; 10: 870.27; 12: 40120 | [6 empty] | НР Озеленение. Защитные лесонасаждения
| Приказ № 774/пр от 11.12.2020 Прил. п.41, Приказ № 774/пр от 11.12.2020 п.16 | СП Озеленение. Защитные лесонасаждения |  |  | % | 72 | 0.85 | 61.2 |  |  | 517.09 |  | 23838 | [6 empty] | СП Озеленение. Защитные лесонасаждения
|  | Всего по позиции |  |  | 10: 2232.28; 12: 102909 | [8 empty] | Всего по позиции
2.10 | ФЕР01-02-101-06 | Разделка древесины мягких пород, полученной от валки леса, диаметр стволов: до 32 см |  |  | 4: 100 деревьев; 7: 0.04 |  |  |  | Разделка древесины мягких пород, полученной от валки леса, диаметр стволов: до 32 см
|  | Объем=4 / 100 | [20 empty] | Объем=4 / 100
| Приказ от 04.09.2019 № 519/пр прил.2 табл.3 п.5 | Производство работ осуществляется в охранной зоне действующей воздушной линии электропередачи, вблизи объектов, находящихся под напряжением, внутри объектов капитального строительства, внутренняя проводка в которых не обесточена, если это приведет к ограничению действий рабочих в соответствии с требованиями техники безопасности ОЗП=1,2; ЭМ=1,2 к расх.; ЗПМ=1,2; ТЗ=1,2; ТЗМ=1,2 | [15 empty] | Производство работ осуществляется в охранной зоне действующей воздушной линии электропередачи, вблизи объектов, находящихся под напряжением, внутри объектов капитального строительства, внутренняя проводка в которых не обесточена, если это приведет к ограничению действий рабочих в соответствии с требованиями техники безопасности ОЗП=1,2; ЭМ=1,2 к расх.; ЗПМ=1,2; ТЗ=1,2; ТЗМ=1,2
|  | Коэффициент зоны (учет транспортных затрат) ПЗ=3% | [15 empty] | Коэффициент зоны (учет транспортных затрат) ПЗ=3%
| МДС35 п.4.64. | Заготовительно-складские расходы ПЗ=1,012 (ОЗП=1,012; ЭМ=1,012; МАТ=1,012) | [15 empty] | Заготовительно-складские расходы ПЗ=1,012 (ОЗП=1,012; ЭМ=1,012; МАТ=1,012)
|  | МДС35 пр.1 т.2 п.4._Производство монтажных работ на открытых и полуоткрытых производственных площадках в стесненных условиях: с наличием в зоне производства работ действующего технологического оборудования или движения технологического транспорта ОЗП=1,15; ЭМ=1,15; ЗПМ=1,15; ТЗ=1,15; ТЗМ=1,15 | [15 empty] | МДС35 пр.1 т.2 п.4._Производство монтажных работ на открытых и полуоткрытых производственных площадках в стесненных условиях: с наличием в зоне производства работ действующего технологического оборудования или движения технологического транспорта ОЗП=1,15; ЭМ=1,15; ЗПМ=1,15; ТЗ=1,15; ТЗМ=1,15
| 1 | ОТ |  |  | 8: 406.43; 9: 1.3966; 10: 22.7; 11: 46.1; 12: 1046 | [5 empty] | ОТ
|  | ЗТ |  |  | 4: чел.-ч; 5: 48.5; 6: 1.38; 7: 2.6772 | [6 empty] | ЗТ
|  | Итого по расценке |  |  | 8: 406.43; 10: 22.7 | [7 empty] | Итого по расценке
|  | ФОТ |  |  | 10: 22.7; 12: 1046 | [6 empty] | ФОТ
| Приказ № 812/пр от 21.12.2020 Прил. п.1.4 | НР Земляные работы, выполняемые по другим видам работ (подготовительным, сопутствующим, укрепительным) |  |  | 4: %; 5: 89; 7: 89; 10: 20.2; 12: 931 | [6 empty] | НР Земляные работы, выполняемые по другим видам работ (подготовительным, сопутствующим, укрепительным)
| Приказ № 774/пр от 11.12.2020 Прил. п.1.4, Приказ № 774/пр от 11.12.2020 п.16 | СП Земляные работы, выполняемые по другим видам работ (подготовительным, сопутствующим, укрепительным) |  |  | % | 41 | 0.85 | 34.85 |  |  | 7.91 |  | 365 | [6 empty] | СП Земляные работы, выполняемые по другим видам работ (подготовительным, сопутствующим, укрепительным)
|  | Всего по позиции |  |  | 10: 50.81; 12: 2342 | [8 empty] | Всего по позиции
2.11 | ФССЦпг-03-01-01-010 | Перевозка грузов автомобилями бортовыми грузоподъемностью до 15 т на расстояние: I класс груза до 10 км |  |  | 1 т груза |  |  | 11.2 | 12.65 | 1.012 | 143.38 | 18.67 | 2677 |  |  |  | Перевозка грузов автомобилями бортовыми грузоподъемностью до 15 т на расстояние: I класс груза до 10 км
|  | Коэффициент зоны (учет транспортных затрат) ПЗ=3% | [15 empty] | Коэффициент зоны (учет транспортных затрат) ПЗ=3%
| МДС35 п.4.64. | Заготовительно-складские расходы ПЗ=1,012 (ОЗП=1,012; ЭМ=1,012; МАТ=1,012) | [15 empty] | Заготовительно-складские расходы ПЗ=1,012 (ОЗП=1,012; ЭМ=1,012; МАТ=1,012)
|  | Всего по позиции |  |  | 10: 143.38; 12: 2677 | [8 empty] | Всего по позиции
2.12 | ФССЦпг-01-01-01-008 | Погрузо-разгрузочные работы при автомобильных перевозках: Погрузка леса пиленого, погонажа плотничного, шпал |  |  | 1 т груза |  |  | 11.2 | 10.88 |  | 123.32 | 27.11 | 3343 |  |  |  | Погрузо-разгрузочные работы при автомобильных перевозках: Погрузка леса пиленого, погонажа плотничного, шпал
|  | Коэффициент зоны (учет транспортных затрат) ПЗ=3% | [15 empty] | Коэффициент зоны (учет транспортных затрат) ПЗ=3%
| МДС35 п.4.64. | Заготовительно-складские расходы ПЗ=1,012 (ОЗП=1,012; ЭМ=1,012; МАТ=1,012) | [15 empty] | Заготовительно-складские расходы ПЗ=1,012 (ОЗП=1,012; ЭМ=1,012; МАТ=1,012)
|  | Всего по позиции |  |  | 10: 123.32; 12: 3343 | [8 empty] | Всего по позиции
2.13 | ТЦ_69.3.01.03_28_2801108307_17.12.2021_02 | Утилизация порубочных остатков |  |  | т |  |  | 11.2 | 552 | 1.012 | 6257 |  | 6257 |  |  |  | Утилизация порубочных остатков
|  | Коэффициент зоны (учет транспортных затрат) ПЗ=3% | [15 empty] | Коэффициент зоны (учет транспортных затрат) ПЗ=3%
| МДС35 п.4.64. | Заготовительно-складские расходы ПЗ=1,012 (ОЗП=1,012; ЭМ=1,012; МАТ=1,012) | [15 empty] | Заготовительно-складские расходы ПЗ=1,012 (ОЗП=1,012; ЭМ=1,012; МАТ=1,012)
|  | Всего по позиции |  |  | 10: 6257; 12: 6257 | [8 empty] | Всего по позиции
|  | Итого по разделу 2 Демонтажные работы на ВЛ-0.4 Ф-2 ТП 10/0,4 кВ № 31 |  |  | 10: 11981.12; 12: 191952 | [10 empty] | Итого по разделу 2 Демонтажные работы на ВЛ-0.4 Ф-2 ТП 10/0,4 кВ № 31
Раздел 3. Демонтажные работы на ВЛ-0.4 Ф-3 ТП 10/0,4 кВ № 31 | [15 empty] | Раздел 3. Демонтажные работы на ВЛ-0.4 Ф-3 ТП 10/0,4 кВ № 31
3.1 | ФЕР33-04-042-01 | Демонтаж опор ВЛ 0,38-10 кВ: без приставок одностоечных | [14 empty] | Демонтаж опор ВЛ 0,38-10 кВ: без приставок одностоечных | bar: 4; 7
| Приказ от 04.09.2019 № 519/пр прил.2 табл.3 п.5 | Производство работ осуществляется в охранной зоне действующей воздушной линии электропередачи, вблизи объектов, находящихся под напряжением, внутри объектов капитального строительства, внутренняя проводка в которых не обесточена, если это приведет к ограничению действий рабочих в соответствии с требованиями техники безопасности ОЗП=1,2; ЭМ=1,2 к расх.; ЗПМ=1,2; ТЗ=1,2; ТЗМ=1,2 | [15 empty] | Производство работ осуществляется в охранной зоне действующей воздушной линии электропередачи, вблизи объектов, находящихся под напряжением, внутри объектов капитального строительства, внутренняя проводка в которых не обесточена, если это приведет к ограничению действий рабочих в соответствии с требованиями техники безопасности ОЗП=1,2; ЭМ=1,2 к расх.; ЗПМ=1,2; ТЗ=1,2; ТЗМ=1,2
|  | Коэффициент зоны (учет транспортных затрат) ПЗ=3% | [15 empty] | Коэффициент зоны (учет транспортных затрат) ПЗ=3%
| МДС35 п.4.64. | Заготовительно-складские расходы ПЗ=1,012 (ОЗП=1,012; ЭМ=1,012; МАТ=1,012) | [15 empty] | Заготовительно-складские расходы ПЗ=1,012 (ОЗП=1,012; ЭМ=1,012; МАТ=1,012)
|  | МДС35 пр.1 т.2 п.4._Производство монтажных работ на открытых и полуоткрытых производственных площадках в стесненных условиях: с наличием в зоне производства работ действующего технологического оборудования или движения технологического транспорта ОЗП=1,15; ЭМ=1,15; ЗПМ=1,15; ТЗ=1,15; ТЗМ=1,15 | [15 empty] | МДС35 пр.1 т.2 п.4._Производство монтажных работ на открытых и полуоткрытых производственных площадках в стесненных условиях: с наличием в зоне производства работ действующего технологического оборудования или движения технологического транспорта ОЗП=1,15; ЭМ=1,15; ЗПМ=1,15; ТЗ=1,15; ТЗМ=1,15
| 1 | ОТ |  |  | 8: 7.35; 9: 1.3966; 10: 10.26; 11: 46.1; 12: 473 | [5 empty] | ОТ
| 2 | ЭМ |  |  | 8: 63.59; 9: 1.3966; 10: 88.81; 11: 12.04; 12: 1069 | [5 empty] | ЭМ
| 3 | в т.ч. ОТм |  |  | 8: 5.56; 9: 1.3966; 10: 7.76; 11: 46.1; 12: 358 | [5 empty] | в т.ч. ОТм
|  | ЗТ |  |  | 4: чел.-ч; 5: 0.81; 6: 1.38; 7: 1.1178 | [6 empty] | ЗТ
|  | ЗТм |  |  | 4: чел.-ч; 5: 0.48; 6: 1.38; 7: 0.6624 | [6 empty] | ЗТм
|  | Итого по расценке |  |  | 8: 70.94; 10: 99.07 | [7 empty] | Итого по расценке
|  | ФОТ |  |  | 10: 18.02; 12: 831 | [6 empty] | ФОТ
| Приказ № 812/пр от 21.12.2020 Прил. п.27 | НР Линии электропередачи |  |  | 4: %; 5: 103; 7: 103; 10: 18.56; 12: 856 | [6 empty] | НР Линии электропередачи
| Приказ № 774/пр от 11.12.2020 Прил. п.27, Приказ № 774/пр от 11.12.2020 п.16 | СП Линии электропередачи |  |  | % | 60 | 0.85 | 51 |  |  | 9.19 |  | 424 | [6 empty] | СП Линии электропередачи
|  | Всего по позиции |  |  | 10: 126.82; 12: 2822 | [8 empty] | Всего по позиции
3.2 | ФЕР33-04-042-03 | Демонтаж опор ВЛ 0,38-10 кВ: без приставок одностоечных с двумя подкосами | [14 empty] | Демонтаж опор ВЛ 0,38-10 кВ: без приставок одностоечных с двумя подкосами | bar: 4; 7
| Приказ от 04.09.2019 № 519/пр прил.2 табл.3 п.5 | Производство работ осуществляется в охранной зоне действующей воздушной линии электропередачи, вблизи объектов, находящихся под напряжением, внутри объектов капитального строительства, внутренняя проводка в которых не обесточена, если это приведет к ограничению действий рабочих в соответствии с требованиями техники безопасности ОЗП=1,2; ЭМ=1,2 к расх.; ЗПМ=1,2; ТЗ=1,2; ТЗМ=1,2 | [15 empty] | Производство работ осуществляется в охранной зоне действующей воздушной линии электропередачи, вблизи объектов, находящихся под напряжением, внутри объектов капитального строительства, внутренняя проводка в которых не обесточена, если это приведет к ограничению действий рабочих в соответствии с требованиями техники безопасности ОЗП=1,2; ЭМ=1,2 к расх.; ЗПМ=1,2; ТЗ=1,2; ТЗМ=1,2
|  | Коэффициент зоны (учет транспортных затрат) ПЗ=3% | [15 empty] | Коэффициент зоны (учет транспортных затрат) ПЗ=3%
| МДС35 п.4.64. | Заготовительно-складские расходы ПЗ=1,012 (ОЗП=1,012; ЭМ=1,012; МАТ=1,012) | [15 empty] | Заготовительно-складские расходы ПЗ=1,012 (ОЗП=1,012; ЭМ=1,012; МАТ=1,012)
|  | МДС35 пр.1 т.2 п.4._Производство монтажных работ на открытых и полуоткрытых производственных площадках в стесненных условиях: с наличием в зоне производства работ действующего технологического оборудования или движения технологического транспорта ОЗП=1,15; ЭМ=1,15; ЗПМ=1,15; ТЗ=1,15; ТЗМ=1,15 | [15 empty] | МДС35 пр.1 т.2 п.4._Производство монтажных работ на открытых и полуоткрытых производственных площадках в стесненных условиях: с наличием в зоне производства работ действующего технологического оборудования или движения технологического транспорта ОЗП=1,15; ЭМ=1,15; ЗПМ=1,15; ТЗ=1,15; ТЗМ=1,15
| 1 | ОТ |  |  | 8: 23.22; 9: 1.3966; 10: 32.43; 11: 46.1; 12: 1495 | [5 empty] | ОТ
| 2 | ЭМ |  |  | 8: 302.98; 9: 1.3966; 10: 423.13; 11: 12.37; 12: 5234 | [5 empty] | ЭМ
| 3 | в т.ч. ОТм |  |  | 8: 30; 9: 1.3966; 10: 41.9; 11: 46.1; 12: 1932 | [5 empty] | в т.ч. ОТм
|  | ЗТ |  |  | 4: чел.-ч; 5: 2.56; 6: 1.38; 7: 3.5328 | [6 empty] | ЗТ
|  | ЗТм |  |  | 4: чел.-ч; 5: 2.75; 6: 1.38; 7: 3.795 | [6 empty] | ЗТм
|  | Итого по расценке |  |  | 8: 326.2; 10: 455.56 | [7 empty] | Итого по расценке
|  | ФОТ |  |  | 10: 74.33; 12: 3427 | [6 empty] | ФОТ
| Приказ № 812/пр от 21.12.2020 Прил. п.27 | НР Линии электропередачи |  |  | 4: %; 5: 103; 7: 103; 10: 76.56; 12: 3530 | [6 empty] | НР Линии электропередачи
| Приказ № 774/пр от 11.12.2020 Прил. п.27, Приказ № 774/пр от 11.12.2020 п.16 | СП Линии электропередачи |  |  | % | 60 | 0.85 | 51 |  |  | 37.91 |  | 1748 | [6 empty] | СП Линии электропередачи
|  | Всего по позиции |  |  | 10: 570.03; 12: 12007 | [8 empty] | Всего по позиции
3.3 | ФЕР33-04-040-01 | Демонтаж: 3-х проводов ВЛ 0,38 кВ с одной опоры |  |  | 4: шт; 7: 7 |  |  |  | Демонтаж: 3-х проводов ВЛ 0,38 кВ с одной опоры
| Приказ от 04.09.2019 № 519/пр прил.2 табл.3 п.5 | Производство работ осуществляется в охранной зоне действующей воздушной линии электропередачи, вблизи объектов, находящихся под напряжением, внутри объектов капитального строительства, внутренняя проводка в которых не обесточена, если это приведет к ограничению действий рабочих в соответствии с требованиями техники безопасности ОЗП=1,2; ЭМ=1,2 к расх.; ЗПМ=1,2; ТЗ=1,2; ТЗМ=1,2 | [15 empty] | Производство работ осуществляется в охранной зоне действующей воздушной линии электропередачи, вблизи объектов, находящихся под напряжением, внутри объектов капитального строительства, внутренняя проводка в которых не обесточена, если это приведет к ограничению действий рабочих в соответствии с требованиями техники безопасности ОЗП=1,2; ЭМ=1,2 к расх.; ЗПМ=1,2; ТЗ=1,2; ТЗМ=1,2
|  | Коэффициент зоны (учет транспортных затрат) ПЗ=3% | [15 empty] | Коэффициент зоны (учет транспортных затрат) ПЗ=3%
| МДС35 п.4.64. | Заготовительно-складские расходы ПЗ=1,012 (ОЗП=1,012; ЭМ=1,012; МАТ=1,012) | [15 empty] | Заготовительно-складские расходы ПЗ=1,012 (ОЗП=1,012; ЭМ=1,012; МАТ=1,012)
|  | МДС35 пр.1 т.2 п.4._Производство монтажных работ на открытых и полуоткрытых производственных площадках в стесненных условиях: с наличием в зоне производства работ действующего технологического оборудования или движения технологического транспорта ОЗП=1,15; ЭМ=1,15; ЗПМ=1,15; ТЗ=1,15; ТЗМ=1,15 | [15 empty] | МДС35 пр.1 т.2 п.4._Производство монтажных работ на открытых и полуоткрытых производственных площадках в стесненных условиях: с наличием в зоне производства работ действующего технологического оборудования или движения технологического транспорта ОЗП=1,15; ЭМ=1,15; ЗПМ=1,15; ТЗ=1,15; ТЗМ=1,15
| 1 | ОТ |  |  | 8: 10.64; 9: 1.3966; 10: 104.02; 11: 46.1; 12: 4795 | [5 empty] | ОТ
| 2 | ЭМ |  |  | 8: 32.72; 9: 1.3966; 10: 319.87; 11: 13.33; 12: 4264 | [5 empty] | ЭМ
| 3 | в т.ч. ОТм |  |  | 8: 4.22; 9: 1.3966; 10: 41.25; 11: 46.1; 12: 1902 | [5 empty] | в т.ч. ОТм
|  | ЗТ |  |  | 4: чел.-ч; 5: 1.27; 6: 1.38; 7: 12.2682 | [6 empty] | ЗТ
|  | ЗТм |  |  | 4: чел.-ч; 5: 0.41; 6: 1.38; 7: 3.9606 | [6 empty] | ЗТм
|  | Итого по расценке |  |  | 8: 43.36; 10: 423.89 | [7 empty] | Итого по расценке
|  | ФОТ |  |  | 10: 145.27; 12: 6697 | [6 empty] | ФОТ
| Приказ № 812/пр от 21.12.2020 Прил. п.27 | НР Линии электропередачи |  |  | 4: %; 5: 103; 7: 103; 10: 149.63; 12: 6898 | [6 empty] | НР Линии электропередачи
| Приказ № 774/пр от 11.12.2020 Прил. п.27, Приказ № 774/пр от 11.12.2020 п.16 | СП Линии электропередачи |  |  | % | 60 | 0.85 | 51 |  |  | 74.09 |  | 3415 | [6 empty] | СП Линии электропередачи
|  | Всего по позиции |  |  | 10: 647.61; 12: 19372 | [8 empty] | Всего по позиции
3.4 | ФЕР33-04-040-02 | Демонтаж: одного дополнительного провода с одной опоры |  |  | 4: шт; 7: 7 |  |  |  | Демонтаж: одного дополнительного провода с одной опоры
| Приказ от 04.09.2019 № 519/пр прил.2 табл.3 п.5 | Производство работ осуществляется в охранной зоне действующей воздушной линии электропередачи, вблизи объектов, находящихся под напряжением, внутри объектов капитального строительства, внутренняя проводка в которых не обесточена, если это приведет к ограничению действий рабочих в соответствии с требованиями техники безопасности ОЗП=1,2; ЭМ=1,2 к расх.; ЗПМ=1,2; ТЗ=1,2; ТЗМ=1,2 | [15 empty] | Производство работ осуществляется в охранной зоне действующей воздушной линии электропередачи, вблизи объектов, находящихся под напряжением, внутри объектов капитального строительства, внутренняя проводка в которых не обесточена, если это приведет к ограничению действий рабочих в соответствии с требованиями техники безопасности ОЗП=1,2; ЭМ=1,2 к расх.; ЗПМ=1,2; ТЗ=1,2; ТЗМ=1,2
|  | Коэффициент зоны (учет транспортных затрат) ПЗ=3% | [15 empty] | Коэффициент зоны (учет транспортных затрат) ПЗ=3%
| МДС35 п.4.64. | Заготовительно-складские расходы ПЗ=1,012 (ОЗП=1,012; ЭМ=1,012; МАТ=1,012) | [15 empty] | Заготовительно-складские расходы ПЗ=1,012 (ОЗП=1,012; ЭМ=1,012; МАТ=1,012)
|  | МДС35 пр.1 т.2 п.4._Производство монтажных работ на открытых и полуоткрытых производственных площадках в стесненных условиях: с наличием в зоне производства работ действующего технологического оборудования или движения технологического транспорта ОЗП=1,15; ЭМ=1,15; ЗПМ=1,15; ТЗ=1,15; ТЗМ=1,15 | [15 empty] | МДС35 пр.1 т.2 п.4._Производство монтажных работ на открытых и полуоткрытых производственных площадках в стесненных условиях: с наличием в зоне производства работ действующего технологического оборудования или движения технологического транспорта ОЗП=1,15; ЭМ=1,15; ЗПМ=1,15; ТЗ=1,15; ТЗМ=1,15
| 1 | ОТ |  |  | 8: 1.24; 9: 1.3966; 10: 12.12; 11: 46.1; 12: 559 | [5 empty] | ОТ
| 2 | ЭМ |  |  | 8: 6.42; 9: 1.3966; 10: 62.76; 11: 13.27; 12: 833 | [5 empty] | ЭМ
| 3 | в т.ч. ОТм |  |  | 8: 0.82; 9: 1.3966; 10: 8.02; 11: 46.1; 12: 370 | [5 empty] | в т.ч. ОТм
|  | ЗТ |  |  | 4: чел.-ч; 5: 0.15; 6: 1.38; 7: 1.449 | [6 empty] | ЗТ
|  | ЗТм |  |  | 4: чел.-ч; 5: 0.08; 6: 1.38; 7: 0.7728 | [6 empty] | ЗТм
|  | Итого по расценке |  |  | 8: 7.66; 10: 74.88 | [7 empty] | Итого по расценке
|  | ФОТ |  |  | 10: 20.14; 12: 929 | [6 empty] | ФОТ
| Приказ № 812/пр от 21.12.2020 Прил. п.27 | НР Линии электропередачи |  |  | 4: %; 5: 103; 7: 103; 10: 20.74; 12: 957 | [6 empty] | НР Линии электропередачи
| Приказ № 774/пр от 11.12.2020 Прил. п.27, Приказ № 774/пр от 11.12.2020 п.16 | СП Линии электропередачи |  |  | % | 60 | 0.85 | 51 |  |  | 10.27 |  | 474 | [6 empty] | СП Линии электропередачи
|  | Всего по позиции |  |  | 10: 105.89; 12: 2823 | [8 empty] | Всего по позиции
3.5 | ФЕР33-04-041-03 | Снятие ответвлений ВЛ 0,38 кВ к зданиям при количестве проводов в ответвлении: 4 |  |  | 4: ответвление; 7: 2 |  |  |  | Снятие ответвлений ВЛ 0,38 кВ к зданиям при количестве проводов в ответвлении: 4
| Приказ от 04.09.2019 № 519/пр прил.2 табл.3 п.5 | Производство работ осуществляется в охранной зоне действующей воздушной линии электропередачи, вблизи объектов, находящихся под напряжением, внутри объектов капитального строительства, внутренняя проводка в которых не обесточена, если это приведет к ограничению действий рабочих в соответствии с требованиями техники безопасности ОЗП=1,2; ЭМ=1,2 к расх.; ЗПМ=1,2; ТЗ=1,2; ТЗМ=1,2 | [15 empty] | Производство работ осуществляется в охранной зоне действующей воздушной линии электропередачи, вблизи объектов, находящихся под напряжением, внутри объектов капитального строительства, внутренняя проводка в которых не обесточена, если это приведет к ограничению действий рабочих в соответствии с требованиями техники безопасности ОЗП=1,2; ЭМ=1,2 к расх.; ЗПМ=1,2; ТЗ=1,2; ТЗМ=1,2
|  | Коэффициент зоны (учет транспортных затрат) ПЗ=3% | [15 empty] | Коэффициент зоны (учет транспортных затрат) ПЗ=3%
| МДС35 п.4.64. | Заготовительно-складские расходы ПЗ=1,012 (ОЗП=1,012; ЭМ=1,012; МАТ=1,012) | [15 empty] | Заготовительно-складские расходы ПЗ=1,012 (ОЗП=1,012; ЭМ=1,012; МАТ=1,012)
|  | МДС35 пр.1 т.2 п.4._Производство монтажных работ на открытых и полуоткрытых производственных площадках в стесненных условиях: с наличием в зоне производства работ действующего технологического оборудования или движения технологического транспорта ОЗП=1,15; ЭМ=1,15; ЗПМ=1,15; ТЗ=1,15; ТЗМ=1,15 | [15 empty] | МДС35 пр.1 т.2 п.4._Производство монтажных работ на открытых и полуоткрытых производственных площадках в стесненных условиях: с наличием в зоне производства работ действующего технологического оборудования или движения технологического транспорта ОЗП=1,15; ЭМ=1,15; ЗПМ=1,15; ТЗ=1,15; ТЗМ=1,15
| 1 | ОТ |  |  | 8: 8.42; 9: 1.3966; 10: 23.52; 11: 46.1; 12: 1084 | [5 empty] | ОТ
| 2 | ЭМ |  |  | 8: 3.29; 9: 1.3966; 10: 9.19; 11: 15.49; 12: 142 | [5 empty] | ЭМ
| 3 | в т.ч. ОТм |  |  | 8: 0.58; 9: 1.3966; 10: 1.62; 11: 46.1; 12: 75 | [5 empty] | в т.ч. ОТм
|  | ЗТ |  |  | 4: чел.-ч; 5: 1.03; 6: 1.38; 7: 2.8428 | [6 empty] | ЗТ
|  | ЗТм |  |  | 4: чел.-ч; 5: 0.05; 6: 1.38; 7: 0.138 | [6 empty] | ЗТм
|  | Итого по расценке |  |  | 8: 11.71; 10: 32.71 | [7 empty] | Итого по расценке
|  | ФОТ |  |  | 10: 25.14; 12: 1159 | [6 empty] | ФОТ
| Приказ № 812/пр от 21.12.2020 Прил. п.27 | НР Линии электропередачи |  |  | 4: %; 5: 103; 7: 103; 10: 25.89; 12: 1194 | [6 empty] | НР Линии электропередачи
| Приказ № 774/пр от 11.12.2020 Прил. п.27, Приказ № 774/пр от 11.12.2020 п.16 | СП Линии электропередачи |  |  | % | 60 | 0.85 | 51 |  |  | 12.82 |  | 591 | [6 empty] | СП Линии электропередачи
|  | Всего по позиции |  |  | 10: 71.42; 12: 3011 | [8 empty] | Всего по позиции
3.6 | ФЕР01-02-099-11 | Валка деревьев твердых пород и лиственницы с корня, диаметр стволов: до 32 см |  |  | 4: 100 шт; 7: 0.04 |  |  |  | Валка деревьев твердых пород и лиственницы с корня, диаметр стволов: до 32 см
|  | Объем=4 / 100 | [20 empty] | Объем=4 / 100
| Приказ от 04.09.2019 № 519/пр прил.2 табл.3 п.5 | Производство работ осуществляется в охранной зоне действующей воздушной линии электропередачи, вблизи объектов, находящихся под напряжением, внутри объектов капитального строительства, внутренняя проводка в которых не обесточена, если это приведет к ограничению действий рабочих в соответствии с требованиями техники безопасности ОЗП=1,2; ЭМ=1,2 к расх.; ЗПМ=1,2; ТЗ=1,2; ТЗМ=1,2 | [15 empty] | Производство работ осуществляется в охранной зоне действующей воздушной линии электропередачи, вблизи объектов, находящихся под напряжением, внутри объектов капитального строительства, внутренняя проводка в которых не обесточена, если это приведет к ограничению действий рабочих в соответствии с требованиями техники безопасности ОЗП=1,2; ЭМ=1,2 к расх.; ЗПМ=1,2; ТЗ=1,2; ТЗМ=1,2
|  | Коэффициент зоны (учет транспортных затрат) ПЗ=3% | [15 empty] | Коэффициент зоны (учет транспортных затрат) ПЗ=3%
| МДС35 п.4.64. | Заготовительно-складские расходы ПЗ=1,012 (ОЗП=1,012; ЭМ=1,012; МАТ=1,012) | [15 empty] | Заготовительно-складские расходы ПЗ=1,012 (ОЗП=1,012; ЭМ=1,012; МАТ=1,012)
|  | МДС35 пр.1 т.2 п.4._Производство монтажных работ на открытых и полуоткрытых производственных площадках в стесненных условиях: с наличием в зоне производства работ действующего технологического оборудования или движения технологического транспорта ОЗП=1,15; ЭМ=1,15; ЗПМ=1,15; ТЗ=1,15; ТЗМ=1,15 | [15 empty] | МДС35 пр.1 т.2 п.4._Производство монтажных работ на открытых и полуоткрытых производственных площадках в стесненных условиях: с наличием в зоне производства работ действующего технологического оборудования или движения технологического транспорта ОЗП=1,15; ЭМ=1,15; ЗПМ=1,15; ТЗ=1,15; ТЗМ=1,15
| 1 | ОТ |  |  | 8: 154.16; 9: 1.3966; 10: 8.61; 11: 46.1; 12: 397 | [5 empty] | ОТ
|  | ЗТ |  |  | 4: чел.-ч; 5: 16.4; 6: 1.38; 7: 0.90528 | [6 empty] | ЗТ
|  | Итого по расценке |  |  | 8: 154.16; 10: 8.61 | [7 empty] | Итого по расценке
|  | ФОТ |  |  | 10: 8.61; 12: 397 | [6 empty] | ФОТ
| Приказ № 812/пр от 21.12.2020 Прил. п.1.4 | НР Земляные работы, выполняемые по другим видам работ (подготовительным, сопутствующим, укрепительным) |  |  | 4: %; 5: 89; 7: 89; 10: 7.66; 12: 353 | [6 empty] | НР Земляные работы, выполняемые по другим видам работ (подготовительным, сопутствующим, укрепительным)
| Приказ № 774/пр от 11.12.2020 Прил. п.1.4, Приказ № 774/пр от 11.12.2020 п.16 | СП Земляные работы, выполняемые по другим видам работ (подготовительным, сопутствующим, укрепительным) |  |  | % | 41 | 0.85 | 34.85 |  |  | 3 |  | 138 | [6 empty] | СП Земляные работы, выполняемые по другим видам работ (подготовительным, сопутствующим, укрепительным)
|  | Всего по позиции |  |  | 10: 19.27; 12: 888 | [8 empty] | Всего по позиции
3.7 | ФЕР01-02-101-06 | Разделка древесины мягких пород, полученной от валки леса, диаметр стволов: до 32 см |  |  | 4: 100 деревьев; 7: 0.04 |  |  |  | Разделка древесины мягких пород, полученной от валки леса, диаметр стволов: до 32 см
|  | Объем=4 / 100 | [20 empty] | Объем=4 / 100
| Приказ от 04.09.2019 № 519/пр прил.2 табл.3 п.5 | Производство работ осуществляется в охранной зоне действующей воздушной линии электропередачи, вблизи объектов, находящихся под напряжением, внутри объектов капитального строительства, внутренняя проводка в которых не обесточена, если это приведет к ограничению действий рабочих в соответствии с требованиями техники безопасности ОЗП=1,2; ЭМ=1,2 к расх.; ЗПМ=1,2; ТЗ=1,2; ТЗМ=1,2 | [15 empty] | Производство работ осуществляется в охранной зоне действующей воздушной линии электропередачи, вблизи объектов, находящихся под напряжением, внутри объектов капитального строительства, внутренняя проводка в которых не обесточена, если это приведет к ограничению действий рабочих в соответствии с требованиями техники безопасности ОЗП=1,2; ЭМ=1,2 к расх.; ЗПМ=1,2; ТЗ=1,2; ТЗМ=1,2
|  | Коэффициент зоны (учет транспортных затрат) ПЗ=3% | [15 empty] | Коэффициент зоны (учет транспортных затрат) ПЗ=3%
| МДС35 п.4.64. | Заготовительно-складские расходы ПЗ=1,012 (ОЗП=1,012; ЭМ=1,012; МАТ=1,012) | [15 empty] | Заготовительно-складские расходы ПЗ=1,012 (ОЗП=1,012; ЭМ=1,012; МАТ=1,012)
|  | МДС35 пр.1 т.2 п.4._Производство монтажных работ на открытых и полуоткрытых производственных площадках в стесненных условиях: с наличием в зоне производства работ действующего технологического оборудования или движения технологического транспорта ОЗП=1,15; ЭМ=1,15; ЗПМ=1,15; ТЗ=1,15; ТЗМ=1,15 | [15 empty] | МДС35 пр.1 т.2 п.4._Производство монтажных работ на открытых и полуоткрытых производственных площадках в стесненных условиях: с наличием в зоне производства работ действующего технологического оборудования или движения технологического транспорта ОЗП=1,15; ЭМ=1,15; ЗПМ=1,15; ТЗ=1,15; ТЗМ=1,15
| 1 | ОТ |  |  | 8: 406.43; 9: 1.3966; 10: 22.7; 11: 46.1; 12: 1046 | [5 empty] | ОТ
|  | ЗТ |  |  | 4: чел.-ч; 5: 48.5; 6: 1.38; 7: 2.6772 | [6 empty] | ЗТ
|  | Итого по расценке |  |  | 8: 406.43; 10: 22.7 | [7 empty] | Итого по расценке
|  | ФОТ |  |  | 10: 22.7; 12: 1046 | [6 empty] | ФОТ
| Приказ № 812/пр от 21.12.2020 Прил. п.1.4 | НР Земляные работы, выполняемые по другим видам работ (подготовительным, сопутствующим, укрепительным) |  |  | 4: %; 5: 89; 7: 89; 10: 20.2; 12: 931 | [6 empty] | НР Земляные работы, выполняемые по другим видам работ (подготовительным, сопутствующим, укрепительным)
| Приказ № 774/пр от 11.12.2020 Прил. п.1.4, Приказ № 774/пр от 11.12.2020 п.16 | СП Земляные работы, выполняемые по другим видам работ (подготовительным, сопутствующим, укрепительным) |  |  | % | 41 | 0.85 | 34.85 |  |  | 7.91 |  | 365 | [6 empty] | СП Земляные работы, выполняемые по другим видам работ (подготовительным, сопутствующим, укрепительным)
|  | Всего по позиции |  |  | 10: 50.81; 12: 2342 | [8 empty] | Всего по позиции
3.8 | ФЕР47-01-108-02 | Обрезка и прореживание крон деревьев: при диаметре ствола до 400 мм, количеством срезов 20-30 |  |  | 4: шт; 7: 32 |  |  |  | Обрезка и прореживание крон деревьев: при диаметре ствола до 400 мм, количеством срезов 20-30
| Приказ от 04.09.2019 № 519/пр прил.2 табл.3 п.5 | Производство работ осуществляется в охранной зоне действующей воздушной линии электропередачи, вблизи объектов, находящихся под напряжением, внутри объектов капитального строительства, внутренняя проводка в которых не обесточена, если это приведет к ограничению действий рабочих в соответствии с требованиями техники безопасности ОЗП=1,2; ЭМ=1,2 к расх.; ЗПМ=1,2; ТЗ=1,2; ТЗМ=1,2 | [15 empty] | Производство работ осуществляется в охранной зоне действующей воздушной линии электропередачи, вблизи объектов, находящихся под напряжением, внутри объектов капитального строительства, внутренняя проводка в которых не обесточена, если это приведет к ограничению действий рабочих в соответствии с требованиями техники безопасности ОЗП=1,2; ЭМ=1,2 к расх.; ЗПМ=1,2; ТЗ=1,2; ТЗМ=1,2
|  | Коэффициент зоны (учет транспортных затрат) ПЗ=3% | [15 empty] | Коэффициент зоны (учет транспортных затрат) ПЗ=3%
| МДС35 п.4.64. | Заготовительно-складские расходы ПЗ=1,012 (ОЗП=1,012; ЭМ=1,012; МАТ=1,012) | [15 empty] | Заготовительно-складские расходы ПЗ=1,012 (ОЗП=1,012; ЭМ=1,012; МАТ=1,012)
|  | МДС35 пр.1 т.2 п.4._Производство монтажных работ на открытых и полуоткрытых производственных площадках в стесненных условиях: с наличием в зоне производства работ действующего технологического оборудования или движения технологического транспорта ОЗП=1,15; ЭМ=1,15; ЗПМ=1,15; ТЗ=1,15; ТЗМ=1,15 | [15 empty] | МДС35 пр.1 т.2 п.4._Производство монтажных работ на открытых и полуоткрытых производственных площадках в стесненных условиях: с наличием в зоне производства работ действующего технологического оборудования или движения технологического транспорта ОЗП=1,15; ЭМ=1,15; ЗПМ=1,15; ТЗ=1,15; ТЗМ=1,15
| 1 | ОТ |  |  | 8: 13.75; 9: 1.3966; 10: 614.49; 11: 46.1; 12: 28328 | [5 empty] | ОТ
|  | ЗТ |  |  | 4: чел.-ч; 5: 1.24; 6: 1.38; 7: 54.7584 | [6 empty] | ЗТ
|  | Итого по расценке |  |  | 8: 13.75; 10: 614.49 | [7 empty] | Итого по расценке
|  | ФОТ |  |  | 10: 614.49; 12: 28328 | [6 empty] | ФОТ
| Приказ № 812/пр от 21.12.2020 Прил. п.41 | НР Озеленение. Защитные лесонасаждения |  |  | 4: %; 5: 103; 7: 103; 10: 632.92; 12: 29178 | [6 empty] | НР Озеленение. Защитные лесонасаждения
| Приказ № 774/пр от 11.12.2020 Прил. п.41, Приказ № 774/пр от 11.12.2020 п.16 | СП Озеленение. Защитные лесонасаждения |  |  | % | 72 | 0.85 | 61.2 |  |  | 376.07 |  | 17337 | [6 empty] | СП Озеленение. Защитные лесонасаждения
|  | Всего по позиции |  |  | 10: 1623.48; 12: 74843 | [8 empty] | Всего по позиции
3.9 | ФССЦпг-03-01-01-010 | Перевозка грузов автомобилями бортовыми грузоподъемностью до 15 т на расстояние: I класс груза до 10 км |  |  | 1 т груза |  |  | 7.6 | 12.65 | 1.012 | 97.29 | 18.67 | 1816 |  |  |  | Перевозка грузов автомобилями бортовыми грузоподъемностью до 15 т на расстояние: I класс груза до 10 км
|  | Коэффициент зоны (учет транспортных затрат) ПЗ=3% | [15 empty] | Коэффициент зоны (учет транспортных затрат) ПЗ=3%
| МДС35 п.4.64. | Заготовительно-складские расходы ПЗ=1,012 (ОЗП=1,012; ЭМ=1,012; МАТ=1,012) | [15 empty] | Заготовительно-складские расходы ПЗ=1,012 (ОЗП=1,012; ЭМ=1,012; МАТ=1,012)
|  | Всего по позиции |  |  | 10: 97.29; 12: 1816 | [8 empty] | Всего по позиции
3.10 | ФССЦпг-01-01-01-008 | Погрузо-разгрузочные работы при автомобильных перевозках: Погрузка леса пиленого, погонажа плотничного, шпал |  |  | 1 т груза |  |  | 7.6 | 10.88 |  | 83.68 | 27.11 | 2269 |  |  |  | Погрузо-разгрузочные работы при автомобильных перевозках: Погрузка леса пиленого, погонажа плотничного, шпал
|  | Коэффициент зоны (учет транспортных затрат) ПЗ=3% | [15 empty] | Коэффициент зоны (учет транспортных затрат) ПЗ=3%
| МДС35 п.4.64. | Заготовительно-складские расходы ПЗ=1,012 (ОЗП=1,012; ЭМ=1,012; МАТ=1,012) | [15 empty] | Заготовительно-складские расходы ПЗ=1,012 (ОЗП=1,012; ЭМ=1,012; МАТ=1,012)
|  | Всего по позиции |  |  | 10: 83.68; 12: 2269 | [8 empty] | Всего по позиции
3.11 | ТЦ_69.3.01.03_28_2801108307_17.12.2021_02 | Утилизация порубочных остатков |  |  | т |  |  | 7.6 | 552 | 1.012 | 4246 |  | 4246 |  |  |  | Утилизация порубочных остатков
|  | Коэффициент зоны (учет транспортных затрат) ПЗ=3% | [15 empty] | Коэффициент зоны (учет транспортных затрат) ПЗ=3%
| МДС35 п.4.64. | Заготовительно-складские расходы ПЗ=1,012 (ОЗП=1,012; ЭМ=1,012; МАТ=1,012) | [15 empty] | Заготовительно-складские расходы ПЗ=1,012 (ОЗП=1,012; ЭМ=1,012; МАТ=1,012)
|  | Всего по позиции |  |  | 10: 4246; 12: 4246 | [8 empty] | Всего по позиции
|  | Итого по разделу 3 Демонтажные работы на ВЛ-0.4 Ф-3 ТП 10/0,4 кВ № 31 |  |  | 10: 7642.3; 12: 126439 | [10 empty] | Итого по разделу 3 Демонтажные работы на ВЛ-0.4 Ф-3 ТП 10/0,4 кВ № 31
Раздел 4. Демонтажные работы на ВЛ-0.4 Ф-4 ТП 10/0,4 кВ № 31 | [15 empty] | Раздел 4. Демонтажные работы на ВЛ-0.4 Ф-4 ТП 10/0,4 кВ № 31
4.1 | ФЕР33-04-042-01 | Демонтаж опор ВЛ 0,38-10 кВ: без приставок одностоечных | [14 empty] | Демонтаж опор ВЛ 0,38-10 кВ: без приставок одностоечных | bar: 4; 7
| Приказ от 04.09.2019 № 519/пр прил.2 табл.3 п.5 | Производство работ осуществляется в охранной зоне действующей воздушной линии электропередачи, вблизи объектов, находящихся под напряжением, внутри объектов капитального строительства, внутренняя проводка в которых не обесточена, если это приведет к ограничению действий рабочих в соответствии с требованиями техники безопасности ОЗП=1,2; ЭМ=1,2 к расх.; ЗПМ=1,2; ТЗ=1,2; ТЗМ=1,2 | [15 empty] | Производство работ осуществляется в охранной зоне действующей воздушной линии электропередачи, вблизи объектов, находящихся под напряжением, внутри объектов капитального строительства, внутренняя проводка в которых не обесточена, если это приведет к ограничению действий рабочих в соответствии с требованиями техники безопасности ОЗП=1,2; ЭМ=1,2 к расх.; ЗПМ=1,2; ТЗ=1,2; ТЗМ=1,2
|  | Коэффициент зоны (учет транспортных затрат) ПЗ=3% | [15 empty] | Коэффициент зоны (учет транспортных затрат) ПЗ=3%
| МДС35 п.4.64. | Заготовительно-складские расходы ПЗ=1,012 (ОЗП=1,012; ЭМ=1,012; МАТ=1,012) | [15 empty] | Заготовительно-складские расходы ПЗ=1,012 (ОЗП=1,012; ЭМ=1,012; МАТ=1,012)
|  | МДС35 пр.1 т.2 п.4._Производство монтажных работ на открытых и полуоткрытых производственных площадках в стесненных условиях: с наличием в зоне производства работ действующего технологического оборудования или движения технологического транспорта ОЗП=1,15; ЭМ=1,15; ЗПМ=1,15; ТЗ=1,15; ТЗМ=1,15 | [15 empty] | МДС35 пр.1 т.2 п.4._Производство монтажных работ на открытых и полуоткрытых производственных площадках в стесненных условиях: с наличием в зоне производства работ действующего технологического оборудования или движения технологического транспорта ОЗП=1,15; ЭМ=1,15; ЗПМ=1,15; ТЗ=1,15; ТЗМ=1,15
| 1 | ОТ |  |  | 8: 7.35; 9: 1.3966; 10: 10.26; 11: 46.1; 12: 473 | [5 empty] | ОТ
| 2 | ЭМ |  |  | 8: 63.59; 9: 1.3966; 10: 88.81; 11: 12.04; 12: 1069 | [5 empty] | ЭМ
| 3 | в т.ч. ОТм |  |  | 8: 5.56; 9: 1.3966; 10: 7.76; 11: 46.1; 12: 358 | [5 empty] | в т.ч. ОТм
|  | ЗТ |  |  | 4: чел.-ч; 5: 0.81; 6: 1.38; 7: 1.1178 | [6 empty] | ЗТ
|  | ЗТм |  |  | 4: чел.-ч; 5: 0.48; 6: 1.38; 7: 0.6624 | [6 empty] | ЗТм
|  | Итого по расценке |  |  | 8: 70.94; 10: 99.07 | [7 empty] | Итого по расценке
|  | ФОТ |  |  | 10: 18.02; 12: 831 | [6 empty] | ФОТ
| Приказ № 812/пр от 21.12.2020 Прил. п.27 | НР Линии электропередачи |  |  | 4: %; 5: 103; 7: 103; 10: 18.56; 12: 856 | [6 empty] | НР Линии электропередачи
| Приказ № 774/пр от 11.12.2020 Прил. п.27, Приказ № 774/пр от 11.12.2020 п.16 | СП Линии электропередачи |  |  | % | 60 | 0.85 | 51 |  |  | 9.19 |  | 424 | [6 empty] | СП Линии электропередачи
|  | Всего по позиции |  |  | 10: 126.82; 12: 2822 | [8 empty] | Всего по позиции
4.2 | ФЕР33-04-042-04 | Демонтаж опор ВЛ 0,38-10 кВ: с приставками одностоечных |  |  | 4: шт; 7: 5 |  |  |  | Демонтаж опор ВЛ 0,38-10 кВ: с приставками одностоечных
| Приказ от 04.09.2019 № 519/пр прил.2 табл.3 п.5 | Производство работ осуществляется в охранной зоне действующей воздушной линии электропередачи, вблизи объектов, находящихся под напряжением, внутри объектов капитального строительства, внутренняя проводка в которых не обесточена, если это приведет к ограничению действий рабочих в соответствии с требованиями техники безопасности ОЗП=1,2; ЭМ=1,2 к расх.; ЗПМ=1,2; ТЗ=1,2; ТЗМ=1,2 | [15 empty] | Производство работ осуществляется в охранной зоне действующей воздушной линии электропередачи, вблизи объектов, находящихся под напряжением, внутри объектов капитального строительства, внутренняя проводка в которых не обесточена, если это приведет к ограничению действий рабочих в соответствии с требованиями техники безопасности ОЗП=1,2; ЭМ=1,2 к расх.; ЗПМ=1,2; ТЗ=1,2; ТЗМ=1,2
|  | Коэффициент зоны (учет транспортных затрат) ПЗ=3% | [15 empty] | Коэффициент зоны (учет транспортных затрат) ПЗ=3%
| МДС35 п.4.64. | Заготовительно-складские расходы ПЗ=1,012 (ОЗП=1,012; ЭМ=1,012; МАТ=1,012) | [15 empty] | Заготовительно-складские расходы ПЗ=1,012 (ОЗП=1,012; ЭМ=1,012; МАТ=1,012)
|  | МДС35 пр.1 т.2 п.4._Производство монтажных работ на открытых и полуоткрытых производственных площадках в стесненных условиях: с наличием в зоне производства работ действующего технологического оборудования или движения технологического транспорта ОЗП=1,15; ЭМ=1,15; ЗПМ=1,15; ТЗ=1,15; ТЗМ=1,15 | [15 empty] | МДС35 пр.1 т.2 п.4._Производство монтажных работ на открытых и полуоткрытых производственных площадках в стесненных условиях: с наличием в зоне производства работ действующего технологического оборудования или движения технологического транспорта ОЗП=1,15; ЭМ=1,15; ЗПМ=1,15; ТЗ=1,15; ТЗМ=1,15
| 1 | ОТ |  |  | 8: 11.25; 9: 1.3966; 10: 78.56; 11: 46.1; 12: 3622 | [5 empty] | ОТ
| 2 | ЭМ |  |  | 8: 148.02; 9: 1.3966; 10: 1033.59; 11: 11.99; 12: 12393 | [5 empty] | ЭМ
| 3 | в т.ч. ОТм |  |  | 8: 12.76; 9: 1.3966; 10: 89.1; 11: 46.1; 12: 4108 | [5 empty] | в т.ч. ОТм
|  | ЗТ |  |  | 4: чел.-ч; 5: 1.24; 6: 1.38; 7: 8.556 | [6 empty] | ЗТ
|  | ЗТм |  |  | 4: чел.-ч; 5: 1.1; 6: 1.38; 7: 7.59 | [6 empty] | ЗТм
|  | Итого по расценке |  |  | 8: 159.27; 10: 1112.15 | [7 empty] | Итого по расценке
|  | ФОТ |  |  | 10: 167.66; 12: 7730 | [6 empty] | ФОТ
| Приказ № 812/пр от 21.12.2020 Прил. п.27 | НР Линии электропередачи |  |  | 4: %; 5: 103; 7: 103; 10: 172.69; 12: 7962 | [6 empty] | НР Линии электропередачи
| Приказ № 774/пр от 11.12.2020 Прил. п.27, Приказ № 774/пр от 11.12.2020 п.16 | СП Линии электропередачи |  |  | % | 60 | 0.85 | 51 |  |  | 85.51 |  | 3942 | [6 empty] | СП Линии электропередачи
|  | Всего по позиции |  |  | 10: 1370.35; 12: 27919 | [8 empty] | Всего по позиции
4.3 | ФЕР33-04-042-05 | Демонтаж опор ВЛ 0,38-10 кВ: с приставками одностоечных с подкосом | [14 empty] | Демонтаж опор ВЛ 0,38-10 кВ: с приставками одностоечных с подкосом | bar: 4; 7
| Приказ от 04.09.2019 № 519/пр прил.2 табл.3 п.5 | Производство работ осуществляется в охранной зоне действующей воздушной линии электропередачи, вблизи объектов, находящихся под напряжением, внутри объектов капитального строительства, внутренняя проводка в которых не обесточена, если это приведет к ограничению действий рабочих в соответствии с требованиями техники безопасности ОЗП=1,2; ЭМ=1,2 к расх.; ЗПМ=1,2; ТЗ=1,2; ТЗМ=1,2 | [15 empty] | Производство работ осуществляется в охранной зоне действующей воздушной линии электропередачи, вблизи объектов, находящихся под напряжением, внутри объектов капитального строительства, внутренняя проводка в которых не обесточена, если это приведет к ограничению действий рабочих в соответствии с требованиями техники безопасности ОЗП=1,2; ЭМ=1,2 к расх.; ЗПМ=1,2; ТЗ=1,2; ТЗМ=1,2
|  | Коэффициент зоны (учет транспортных затрат) ПЗ=3% | [15 empty] | Коэффициент зоны (учет транспортных затрат) ПЗ=3%
| МДС35 п.4.64. | Заготовительно-складские расходы ПЗ=1,012 (ОЗП=1,012; ЭМ=1,012; МАТ=1,012) | [15 empty] | Заготовительно-складские расходы ПЗ=1,012 (ОЗП=1,012; ЭМ=1,012; МАТ=1,012)
|  | МДС35 пр.1 т.2 п.4._Производство монтажных работ на открытых и полуоткрытых производственных площадках в стесненных условиях: с наличием в зоне производства работ действующего технологического оборудования или движения технологического транспорта ОЗП=1,15; ЭМ=1,15; ЗПМ=1,15; ТЗ=1,15; ТЗМ=1,15 | [15 empty] | МДС35 пр.1 т.2 п.4._Производство монтажных работ на открытых и полуоткрытых производственных площадках в стесненных условиях: с наличием в зоне производства работ действующего технологического оборудования или движения технологического транспорта ОЗП=1,15; ЭМ=1,15; ЗПМ=1,15; ТЗ=1,15; ТЗМ=1,15
| 1 | ОТ |  |  | 8: 23.94; 9: 1.3966; 10: 33.43; 11: 46.1; 12: 1541 | [5 empty] | ОТ
| 2 | ЭМ |  |  | 8: 267.24; 9: 1.3966; 10: 373.22; 11: 12.26; 12: 4576 | [5 empty] | ЭМ
| 3 | в т.ч. ОТм |  |  | 8: 25.45; 9: 1.3966; 10: 35.54; 11: 46.1; 12: 1638 | [5 empty] | в т.ч. ОТм
|  | ЗТ |  |  | 4: чел.-ч; 5: 2.64; 6: 1.38; 7: 3.6432 | [6 empty] | ЗТ
|  | ЗТм |  |  | 4: чел.-ч; 5: 2.29; 6: 1.38; 7: 3.1602 | [6 empty] | ЗТм
|  | Итого по расценке |  |  | 8: 291.18; 10: 406.65 | [7 empty] | Итого по расценке
|  | ФОТ |  |  | 10: 68.97; 12: 3179 | [6 empty] | ФОТ
| Приказ № 812/пр от 21.12.2020 Прил. п.27 | НР Линии электропередачи |  |  | 4: %; 5: 103; 7: 103; 10: 71.04; 12: 3274 | [6 empty] | НР Линии электропередачи
| Приказ № 774/пр от 11.12.2020 Прил. п.27, Приказ № 774/пр от 11.12.2020 п.16 | СП Линии электропередачи |  |  | % | 60 | 0.85 | 51 |  |  | 35.17 |  | 1621 | [6 empty] | СП Линии электропередачи
|  | Всего по позиции |  |  | 10: 512.86; 12: 11012 | [8 empty] | Всего по позиции
4.4 | ФЕР33-04-040-01 | Демонтаж: 3-х проводов ВЛ 0,38 кВ с одной опоры |  |  | 4: шт; 7: 11 |  |  |  | Демонтаж: 3-х проводов ВЛ 0,38 кВ с одной опоры
| Приказ от 04.09.2019 № 519/пр прил.2 табл.3 п.5 | Производство работ осуществляется в охранной зоне действующей воздушной линии электропередачи, вблизи объектов, находящихся под напряжением, внутри объектов капитального строительства, внутренняя проводка в которых не обесточена, если это приведет к ограничению действий рабочих в соответствии с требованиями техники безопасности ОЗП=1,2; ЭМ=1,2 к расх.; ЗПМ=1,2; ТЗ=1,2; ТЗМ=1,2 | [15 empty] | Производство работ осуществляется в охранной зоне действующей воздушной линии электропередачи, вблизи объектов, находящихся под напряжением, внутри объектов капитального строительства, внутренняя проводка в которых не обесточена, если это приведет к ограничению действий рабочих в соответствии с требованиями техники безопасности ОЗП=1,2; ЭМ=1,2 к расх.; ЗПМ=1,2; ТЗ=1,2; ТЗМ=1,2
|  | Коэффициент зоны (учет транспортных затрат) ПЗ=3% | [15 empty] | Коэффициент зоны (учет транспортных затрат) ПЗ=3%
| МДС35 п.4.64. | Заготовительно-складские расходы ПЗ=1,012 (ОЗП=1,012; ЭМ=1,012; МАТ=1,012) | [15 empty] | Заготовительно-складские расходы ПЗ=1,012 (ОЗП=1,012; ЭМ=1,012; МАТ=1,012)
|  | МДС35 пр.1 т.2 п.4._Производство монтажных работ на открытых и полуоткрытых производственных площадках в стесненных условиях: с наличием в зоне производства работ действующего технологического оборудования или движения технологического транспорта ОЗП=1,15; ЭМ=1,15; ЗПМ=1,15; ТЗ=1,15; ТЗМ=1,15 | [15 empty] | МДС35 пр.1 т.2 п.4._Производство монтажных работ на открытых и полуоткрытых производственных площадках в стесненных условиях: с наличием в зоне производства работ действующего технологического оборудования или движения технологического транспорта ОЗП=1,15; ЭМ=1,15; ЗПМ=1,15; ТЗ=1,15; ТЗМ=1,15
| 1 | ОТ |  |  | 8: 10.64; 9: 1.3966; 10: 163.45; 11: 46.1; 12: 7535 | [5 empty] | ОТ
| 2 | ЭМ |  |  | 8: 32.72; 9: 1.3966; 10: 502.65; 11: 13.33; 12: 6700 | [5 empty] | ЭМ
| 3 | в т.ч. ОТм |  |  | 8: 4.22; 9: 1.3966; 10: 64.83; 11: 46.1; 12: 2989 | [5 empty] | в т.ч. ОТм
|  | ЗТ |  |  | 4: чел.-ч; 5: 1.27; 6: 1.38; 7: 19.2786 | [6 empty] | ЗТ
|  | ЗТм |  |  | 4: чел.-ч; 5: 0.41; 6: 1.38; 7: 6.2238 | [6 empty] | ЗТм
|  | Итого по расценке |  |  | 8: 43.36; 10: 666.1 | [7 empty] | Итого по расценке
|  | ФОТ |  |  | 10: 228.28; 12: 10524 | [6 empty] | ФОТ
| Приказ № 812/пр от 21.12.2020 Прил. п.27 | НР Линии электропередачи |  |  | 4: %; 5: 103; 7: 103; 10: 235.13; 12: 10840 | [6 empty] | НР Линии электропередачи
| Приказ № 774/пр от 11.12.2020 Прил. п.27, Приказ № 774/пр от 11.12.2020 п.16 | СП Линии электропередачи |  |  | % | 60 | 0.85 | 51 |  |  | 116.42 |  | 5367 | [6 empty] | СП Линии электропередачи
|  | Всего по позиции |  |  | 10: 1017.65; 12: 30442 | [8 empty] | Всего по позиции
4.5 | ФЕР33-04-040-02 | Демонтаж: одного дополнительного провода с одной опоры |  |  | 4: шт; 7: 11 |  |  |  | Демонтаж: одного дополнительного провода с одной опоры
| Приказ от 04.09.2019 № 519/пр прил.2 табл.3 п.5 | Производство работ осуществляется в охранной зоне действующей воздушной линии электропередачи, вблизи объектов, находящихся под напряжением, внутри объектов капитального строительства, внутренняя проводка в которых не обесточена, если это приведет к ограничению действий рабочих в соответствии с требованиями техники безопасности ОЗП=1,2; ЭМ=1,2 к расх.; ЗПМ=1,2; ТЗ=1,2; ТЗМ=1,2 | [15 empty] | Производство работ осуществляется в охранной зоне действующей воздушной линии электропередачи, вблизи объектов, находящихся под напряжением, внутри объектов капитального строительства, внутренняя проводка в которых не обесточена, если это приведет к ограничению действий рабочих в соответствии с требованиями техники безопасности ОЗП=1,2; ЭМ=1,2 к расх.; ЗПМ=1,2; ТЗ=1,2; ТЗМ=1,2
|  | Коэффициент зоны (учет транспортных затрат) ПЗ=3% | [15 empty] | Коэффициент зоны (учет транспортных затрат) ПЗ=3%
| МДС35 п.4.64. | Заготовительно-складские расходы ПЗ=1,012 (ОЗП=1,012; ЭМ=1,012; МАТ=1,012) | [15 empty] | Заготовительно-складские расходы ПЗ=1,012 (ОЗП=1,012; ЭМ=1,012; МАТ=1,012)
|  | МДС35 пр.1 т.2 п.4._Производство монтажных работ на открытых и полуоткрытых производственных площадках в стесненных условиях: с наличием в зоне производства работ действующего технологического оборудования или движения технологического транспорта ОЗП=1,15; ЭМ=1,15; ЗПМ=1,15; ТЗ=1,15; ТЗМ=1,15 | [15 empty] | МДС35 пр.1 т.2 п.4._Производство монтажных работ на открытых и полуоткрытых производственных площадках в стесненных условиях: с наличием в зоне производства работ действующего технологического оборудования или движения технологического транспорта ОЗП=1,15; ЭМ=1,15; ЗПМ=1,15; ТЗ=1,15; ТЗМ=1,15
| 1 | ОТ |  |  | 8: 1.24; 9: 1.3966; 10: 19.05; 11: 46.1; 12: 878 | [5 empty] | ОТ
| 2 | ЭМ |  |  | 8: 6.42; 9: 1.3966; 10: 98.63; 11: 13.27; 12: 1309 | [5 empty] | ЭМ
| 3 | в т.ч. ОТм |  |  | 8: 0.82; 9: 1.3966; 10: 12.6; 11: 46.1; 12: 581 | [5 empty] | в т.ч. ОТм
|  | ЗТ |  |  | 4: чел.-ч; 5: 0.15; 6: 1.38; 7: 2.277 | [6 empty] | ЗТ
|  | ЗТм |  |  | 4: чел.-ч; 5: 0.08; 6: 1.38; 7: 1.2144 | [6 empty] | ЗТм
|  | Итого по расценке |  |  | 8: 7.66; 10: 117.68 | [7 empty] | Итого по расценке
|  | ФОТ |  |  | 10: 31.65; 12: 1459 | [6 empty] | ФОТ
| Приказ № 812/пр от 21.12.2020 Прил. п.27 | НР Линии электропередачи |  |  | 4: %; 5: 103; 7: 103; 10: 32.6; 12: 1503 | [6 empty] | НР Линии электропередачи
| Приказ № 774/пр от 11.12.2020 Прил. п.27, Приказ № 774/пр от 11.12.2020 п.16 | СП Линии электропередачи |  |  | % | 60 | 0.85 | 51 |  |  | 16.14 |  | 744 | [6 empty] | СП Линии электропередачи
|  | Всего по позиции |  |  | 10: 166.42; 12: 4434 | [8 empty] | Всего по позиции
4.6 | ФЕР33-04-041-03 | Снятие ответвлений ВЛ 0,38 кВ к зданиям при количестве проводов в ответвлении: 4 |  |  | 4: ответвление; 7: 1 |  |  |  | Снятие ответвлений ВЛ 0,38 кВ к зданиям при количестве проводов в ответвлении: 4
| Приказ от 04.09.2019 № 519/пр прил.2 табл.3 п.5 | Производство работ осуществляется в охранной зоне действующей воздушной линии электропередачи, вблизи объектов, находящихся под напряжением, внутри объектов капитального строительства, внутренняя проводка в которых не обесточена, если это приведет к ограничению действий рабочих в соответствии с требованиями техники безопасности ОЗП=1,2; ЭМ=1,2 к расх.; ЗПМ=1,2; ТЗ=1,2; ТЗМ=1,2 | [15 empty] | Производство работ осуществляется в охранной зоне действующей воздушной линии электропередачи, вблизи объектов, находящихся под напряжением, внутри объектов капитального строительства, внутренняя проводка в которых не обесточена, если это приведет к ограничению действий рабочих в соответствии с требованиями техники безопасности ОЗП=1,2; ЭМ=1,2 к расх.; ЗПМ=1,2; ТЗ=1,2; ТЗМ=1,2
|  | Коэффициент зоны (учет транспортных затрат) ПЗ=3% | [15 empty] | Коэффициент зоны (учет транспортных затрат) ПЗ=3%
| МДС35 п.4.64. | Заготовительно-складские расходы ПЗ=1,012 (ОЗП=1,012; ЭМ=1,012; МАТ=1,012) | [15 empty] | Заготовительно-складские расходы ПЗ=1,012 (ОЗП=1,012; ЭМ=1,012; МАТ=1,012)
|  | МДС35 пр.1 т.2 п.4._Производство монтажных работ на открытых и полуоткрытых производственных площадках в стесненных условиях: с наличием в зоне производства работ действующего технологического оборудования или движения технологического транспорта ОЗП=1,15; ЭМ=1,15; ЗПМ=1,15; ТЗ=1,15; ТЗМ=1,15 | [15 empty] | МДС35 пр.1 т.2 п.4._Производство монтажных работ на открытых и полуоткрытых производственных площадках в стесненных условиях: с наличием в зоне производства работ действующего технологического оборудования или движения технологического транспорта ОЗП=1,15; ЭМ=1,15; ЗПМ=1,15; ТЗ=1,15; ТЗМ=1,15
| 1 | ОТ |  |  | 8: 8.42; 9: 1.3966; 10: 11.76; 11: 46.1; 12: 542 | [5 empty] | ОТ
| 2 | ЭМ |  |  | 8: 3.29; 9: 1.3966; 10: 4.59; 11: 15.49; 12: 71 | [5 empty] | ЭМ
| 3 | в т.ч. ОТм |  |  | 8: 0.58; 9: 1.3966; 10: 0.81; 11: 46.1; 12: 37 | [5 empty] | в т.ч. ОТм
|  | ЗТ |  |  | 4: чел.-ч; 5: 1.03; 6: 1.38; 7: 1.4214 | [6 empty] | ЗТ
|  | ЗТм |  |  | 4: чел.-ч; 5: 0.05; 6: 1.38; 7: 0.069 | [6 empty] | ЗТм
|  | Итого по расценке |  |  | 8: 11.71; 10: 16.35 | [7 empty] | Итого по расценке
|  | ФОТ |  |  | 10: 12.57; 12: 579 | [6 empty] | ФОТ
| Приказ № 812/пр от 21.12.2020 Прил. п.27 | НР Линии электропередачи |  |  | 4: %; 5: 103; 7: 103; 10: 12.95; 12: 596 | [6 empty] | НР Линии электропередачи
| Приказ № 774/пр от 11.12.2020 Прил. п.27, Приказ № 774/пр от 11.12.2020 п.16 | СП Линии электропередачи |  |  | % | 60 | 0.85 | 51 |  |  | 6.41 |  | 295 | [6 empty] | СП Линии электропередачи
|  | Всего по позиции |  |  | 10: 35.71; 12: 1504 | [8 empty] | Всего по позиции
4.7 | ФЕР01-02-099-11 | Валка деревьев твердых пород и лиственницы с корня, диаметр стволов: до 32 см |  |  | 4: 100 шт; 7: 0.07 |  |  |  | Валка деревьев твердых пород и лиственницы с корня, диаметр стволов: до 32 см
|  | Объем=7 / 100 | [20 empty] | Объем=7 / 100
| Приказ от 04.09.2019 № 519/пр прил.2 табл.3 п.5 | Производство работ осуществляется в охранной зоне действующей воздушной линии электропередачи, вблизи объектов, находящихся под напряжением, внутри объектов капитального строительства, внутренняя проводка в которых не обесточена, если это приведет к ограничению действий рабочих в соответствии с требованиями техники безопасности ОЗП=1,2; ЭМ=1,2 к расх.; ЗПМ=1,2; ТЗ=1,2; ТЗМ=1,2 | [15 empty] | Производство работ осуществляется в охранной зоне действующей воздушной линии электропередачи, вблизи объектов, находящихся под напряжением, внутри объектов капитального строительства, внутренняя проводка в которых не обесточена, если это приведет к ограничению действий рабочих в соответствии с требованиями техники безопасности ОЗП=1,2; ЭМ=1,2 к расх.; ЗПМ=1,2; ТЗ=1,2; ТЗМ=1,2
|  | Коэффициент зоны (учет транспортных затрат) ПЗ=3% | [15 empty] | Коэффициент зоны (учет транспортных затрат) ПЗ=3%
| МДС35 п.4.64. | Заготовительно-складские расходы ПЗ=1,012 (ОЗП=1,012; ЭМ=1,012; МАТ=1,012) | [15 empty] | Заготовительно-складские расходы ПЗ=1,012 (ОЗП=1,012; ЭМ=1,012; МАТ=1,012)
|  | МДС35 пр.1 т.2 п.4._Производство монтажных работ на открытых и полуоткрытых производственных площадках в стесненных условиях: с наличием в зоне производства работ действующего технологического оборудования или движения технологического транспорта ОЗП=1,15; ЭМ=1,15; ЗПМ=1,15; ТЗ=1,15; ТЗМ=1,15 | [15 empty] | МДС35 пр.1 т.2 п.4._Производство монтажных работ на открытых и полуоткрытых производственных площадках в стесненных условиях: с наличием в зоне производства работ действующего технологического оборудования или движения технологического транспорта ОЗП=1,15; ЭМ=1,15; ЗПМ=1,15; ТЗ=1,15; ТЗМ=1,15
| 1 | ОТ |  |  | 8: 154.16; 9: 1.3966; 10: 15.07; 11: 46.1; 12: 695 | [5 empty] | ОТ
|  | ЗТ |  |  | 4: чел.-ч; 5: 16.4; 6: 1.38; 7: 1.5842 | [6 empty] | ЗТ
|  | Итого по расценке |  |  | 8: 154.16; 10: 15.07 | [7 empty] | Итого по расценке
|  | ФОТ |  |  | 10: 15.07; 12: 695 | [6 empty] | ФОТ
| Приказ № 812/пр от 21.12.2020 Прил. п.1.4 | НР Земляные работы, выполняемые по другим видам работ (подготовительным, сопутствующим, укрепительным) |  |  | 4: %; 5: 89; 7: 89; 10: 13.41; 12: 619 | [6 empty] | НР Земляные работы, выполняемые по другим видам работ (подготовительным, сопутствующим, укрепительным)
| Приказ № 774/пр от 11.12.2020 Прил. п.1.4, Приказ № 774/пр от 11.12.2020 п.16 | СП Земляные работы, выполняемые по другим видам работ (подготовительным, сопутствующим, укрепительным) |  |  | % | 41 | 0.85 | 34.85 |  |  | 5.25 |  | 242 | [6 empty] | СП Земляные работы, выполняемые по другим видам работ (подготовительным, сопутствующим, укрепительным)
|  | Всего по позиции |  |  | 10: 33.73; 12: 1556 | [8 empty] | Всего по позиции
4.8 | ФЕР01-02-101-06 | Разделка древесины мягких пород, полученной от валки леса, диаметр стволов: до 32 см |  |  | 4: 100 деревьев; 7: 0.07 |  |  |  | Разделка древесины мягких пород, полученной от валки леса, диаметр стволов: до 32 см
|  | Объем=7 / 100 | [20 empty] | Объем=7 / 100
| Приказ от 04.09.2019 № 519/пр прил.2 табл.3 п.5 | Производство работ осуществляется в охранной зоне действующей воздушной линии электропередачи, вблизи объектов, находящихся под напряжением, внутри объектов капитального строительства, внутренняя проводка в которых не обесточена, если это приведет к ограничению действий рабочих в соответствии с требованиями техники безопасности ОЗП=1,2; ЭМ=1,2 к расх.; ЗПМ=1,2; ТЗ=1,2; ТЗМ=1,2 | [15 empty] | Производство работ осуществляется в охранной зоне действующей воздушной линии электропередачи, вблизи объектов, находящихся под напряжением, внутри объектов капитального строительства, внутренняя проводка в которых не обесточена, если это приведет к ограничению действий рабочих в соответствии с требованиями техники безопасности ОЗП=1,2; ЭМ=1,2 к расх.; ЗПМ=1,2; ТЗ=1,2; ТЗМ=1,2
|  | Коэффициент зоны (учет транспортных затрат) ПЗ=3% | [15 empty] | Коэффициент зоны (учет транспортных затрат) ПЗ=3%
| МДС35 п.4.64. | Заготовительно-складские расходы ПЗ=1,012 (ОЗП=1,012; ЭМ=1,012; МАТ=1,012) | [15 empty] | Заготовительно-складские расходы ПЗ=1,012 (ОЗП=1,012; ЭМ=1,012; МАТ=1,012)
|  | МДС35 пр.1 т.2 п.4._Производство монтажных работ на открытых и полуоткрытых производственных площадках в стесненных условиях: с наличием в зоне производства работ действующего технологического оборудования или движения технологического транспорта ОЗП=1,15; ЭМ=1,15; ЗПМ=1,15; ТЗ=1,15; ТЗМ=1,15 | [15 empty] | МДС35 пр.1 т.2 п.4._Производство монтажных работ на открытых и полуоткрытых производственных площадках в стесненных условиях: с наличием в зоне производства работ действующего технологического оборудования или движения технологического транспорта ОЗП=1,15; ЭМ=1,15; ЗПМ=1,15; ТЗ=1,15; ТЗМ=1,15
| 1 | ОТ |  |  | 8: 406.43; 9: 1.3966; 10: 39.73; 11: 46.1; 12: 1832 | [5 empty] | ОТ
|  | ЗТ |  |  | 4: чел.-ч; 5: 48.5; 6: 1.38; 7: 4.6851 | [6 empty] | ЗТ
|  | Итого по расценке |  |  | 8: 406.43; 10: 39.73 | [7 empty] | Итого по расценке
|  | ФОТ |  |  | 10: 39.73; 12: 1832 | [6 empty] | ФОТ
| Приказ № 812/пр от 21.12.2020 Прил. п.1.4 | НР Земляные работы, выполняемые по другим видам работ (подготовительным, сопутствующим, укрепительным) |  |  | 4: %; 5: 89; 7: 89; 10: 35.36; 12: 1630 | [6 empty] | НР Земляные работы, выполняемые по другим видам работ (подготовительным, сопутствующим, укрепительным)
| Приказ № 774/пр от 11.12.2020 Прил. п.1.4, Приказ № 774/пр от 11.12.2020 п.16 | СП Земляные работы, выполняемые по другим видам работ (подготовительным, сопутствующим, укрепительным) |  |  | % | 41 | 0.85 | 34.85 |  |  | 13.85 |  | 638 | [6 empty] | СП Земляные работы, выполняемые по другим видам работ (подготовительным, сопутствующим, укрепительным)
|  | Всего по позиции |  |  | 10: 88.94; 12: 4100 | [8 empty] | Всего по позиции
4.9 | ФЕР47-01-108-02 | Обрезка и прореживание крон деревьев: при диаметре ствола до 400 мм, количеством срезов 20-30 |  |  | 4: шт; 7: 58 |  |  |  | Обрезка и прореживание крон деревьев: при диаметре ствола до 400 мм, количеством срезов 20-30
| Приказ от 04.09.2019 № 519/пр прил.2 табл.3 п.5 | Производство работ осуществляется в охранной зоне действующей воздушной линии электропередачи, вблизи объектов, находящихся под напряжением, внутри объектов капитального строительства, внутренняя проводка в которых не обесточена, если это приведет к ограничению действий рабочих в соответствии с требованиями техники безопасности ОЗП=1,2; ЭМ=1,2 к расх.; ЗПМ=1,2; ТЗ=1,2; ТЗМ=1,2 | [15 empty] | Производство работ осуществляется в охранной зоне действующей воздушной линии электропередачи, вблизи объектов, находящихся под напряжением, внутри объектов капитального строительства, внутренняя проводка в которых не обесточена, если это приведет к ограничению действий рабочих в соответствии с требованиями техники безопасности ОЗП=1,2; ЭМ=1,2 к расх.; ЗПМ=1,2; ТЗ=1,2; ТЗМ=1,2
|  | Коэффициент зоны (учет транспортных затрат) ПЗ=3% | [15 empty] | Коэффициент зоны (учет транспортных затрат) ПЗ=3%
| МДС35 п.4.64. | Заготовительно-складские расходы ПЗ=1,012 (ОЗП=1,012; ЭМ=1,012; МАТ=1,012) | [15 empty] | Заготовительно-складские расходы ПЗ=1,012 (ОЗП=1,012; ЭМ=1,012; МАТ=1,012)
|  | МДС35 пр.1 т.2 п.4._Производство монтажных работ на открытых и полуоткрытых производственных площадках в стесненных условиях: с наличием в зоне производства работ действующего технологического оборудования или движения технологического транспорта ОЗП=1,15; ЭМ=1,15; ЗПМ=1,15; ТЗ=1,15; ТЗМ=1,15 | [15 empty] | МДС35 пр.1 т.2 п.4._Производство монтажных работ на открытых и полуоткрытых производственных площадках в стесненных условиях: с наличием в зоне производства работ действующего технологического оборудования или движения технологического транспорта ОЗП=1,15; ЭМ=1,15; ЗПМ=1,15; ТЗ=1,15; ТЗМ=1,15
| 1 | ОТ |  |  | 8: 13.75; 9: 1.3966; 10: 1113.76; 11: 46.1; 12: 51344 | [5 empty] | ОТ
|  | ЗТ |  |  | 4: чел.-ч; 5: 1.24; 6: 1.38; 7: 99.2496 | [6 empty] | ЗТ
|  | Итого по расценке |  |  | 8: 13.75; 10: 1113.76 | [7 empty] | Итого по расценке
|  | ФОТ |  |  | 10: 1113.76; 12: 51344 | [6 empty] | ФОТ
| Приказ № 812/пр от 21.12.2020 Прил. п.41 | НР Озеленение. Защитные лесонасаждения |  |  | 4: %; 5: 103; 7: 103; 10: 1147.17; 12: 52884 | [6 empty] | НР Озеленение. Защитные лесонасаждения
| Приказ № 774/пр от 11.12.2020 Прил. п.41, Приказ № 774/пр от 11.12.2020 п.16 | СП Озеленение. Защитные лесонасаждения |  |  | % | 72 | 0.85 | 61.2 |  |  | 681.62 |  | 31423 | [6 empty] | СП Озеленение. Защитные лесонасаждения
|  | Всего по позиции |  |  | 10: 2942.55; 12: 135651 | [8 empty] | Всего по позиции
4.10 | ФССЦпг-03-01-01-010 | Перевозка грузов автомобилями бортовыми грузоподъемностью до 15 т на расстояние: I класс груза до 10 км |  |  | 1 т груза |  |  | 10.4 | 12.65 | 1.012 | 133.14 | 18.67 | 2486 |  |  |  | Перевозка грузов автомобилями бортовыми грузоподъемностью до 15 т на расстояние: I класс груза до 10 км
|  | Коэффициент зоны (учет транспортных затрат) ПЗ=3% | [15 empty] | Коэффициент зоны (учет транспортных затрат) ПЗ=3%
| МДС35 п.4.64. | Заготовительно-складские расходы ПЗ=1,012 (ОЗП=1,012; ЭМ=1,012; МАТ=1,012) | [15 empty] | Заготовительно-складские расходы ПЗ=1,012 (ОЗП=1,012; ЭМ=1,012; МАТ=1,012)
|  | Всего по позиции |  |  | 10: 133.14; 12: 2486 | [8 empty] | Всего по позиции
4.11 | ФССЦпг-01-01-01-008 | Погрузо-разгрузочные работы при автомобильных перевозках: Погрузка леса пиленого, погонажа плотничного, шпал |  |  | 1 т груза |  |  | 10.4 | 10.88 |  | 114.51 | 27.11 | 3104 |  |  |  | Погрузо-разгрузочные работы при автомобильных перевозках: Погрузка леса пиленого, погонажа плотничного, шпал
|  | Коэффициент зоны (учет транспортных затрат) ПЗ=3% | [15 empty] | Коэффициент зоны (учет транспортных затрат) ПЗ=3%
| МДС35 п.4.64. | Заготовительно-складские расходы ПЗ=1,012 (ОЗП=1,012; ЭМ=1,012; МАТ=1,012) | [15 empty] | Заготовительно-складские расходы ПЗ=1,012 (ОЗП=1,012; ЭМ=1,012; МАТ=1,012)
|  | Всего по позиции |  |  | 10: 114.51; 12: 3104 | [8 empty] | Всего по позиции
4.12 | ТЦ_69.3.01.03_28_2801108307_17.12.2021_02 | Утилизация порубочных остатков |  |  | т |  |  | 10.4 | 552 | 1.012 | 5810 |  | 5810 |  |  |  | Утилизация порубочных остатков
|  | Коэффициент зоны (учет транспортных затрат) ПЗ=3% | [15 empty] | Коэффициент зоны (учет транспортных затрат) ПЗ=3%
| МДС35 п.4.64. | Заготовительно-складские расходы ПЗ=1,012 (ОЗП=1,012; ЭМ=1,012; МАТ=1,012) | [15 empty] | Заготовительно-складские расходы ПЗ=1,012 (ОЗП=1,012; ЭМ=1,012; МАТ=1,012)
|  | Всего по позиции |  |  | 10: 5810; 12: 5810 | [8 empty] | Всего по позиции
|  | Итого по разделу 4 Демонтажные работы на ВЛ-0.4 Ф-4 ТП 10/0,4 кВ № 31 |  |  | 10: 12352.68; 12: 230840 | [10 empty] | Итого по разделу 4 Демонтажные работы на ВЛ-0.4 Ф-4 ТП 10/0,4 кВ № 31
Раздел 5. Монтажные работы на ВЛ-0.4 Ф-1 ТП 10/0,4 кВ № 31 | [15 empty] | Раздел 5. Монтажные работы на ВЛ-0.4 Ф-1 ТП 10/0,4 кВ № 31
5.1 | ФЕР33-04-003-01 | Установка железобетонных опор ВЛ 0,38; 6-10 кВ с траверсами без приставок: одностоечных |  |  | 4: шт; 7: 5 |  |  |  | Установка железобетонных опор ВЛ 0,38; 6-10 кВ с траверсами без приставок: одностоечных
| Приказ от 04.09.2019 № 519/пр прил.2 табл.3 п.5 | Производство работ осуществляется в охранной зоне действующей воздушной линии электропередачи, вблизи объектов, находящихся под напряжением, внутри объектов капитального строительства, внутренняя проводка в которых не обесточена, если это приведет к ограничению действий рабочих в соответствии с требованиями техники безопасности ОЗП=1,2; ЭМ=1,2 к расх.; ЗПМ=1,2; ТЗ=1,2; ТЗМ=1,2 | [15 empty] | Производство работ осуществляется в охранной зоне действующей воздушной линии электропередачи, вблизи объектов, находящихся под напряжением, внутри объектов капитального строительства, внутренняя проводка в которых не обесточена, если это приведет к ограничению действий рабочих в соответствии с требованиями техники безопасности ОЗП=1,2; ЭМ=1,2 к расх.; ЗПМ=1,2; ТЗ=1,2; ТЗМ=1,2
|  | Коэффициент зоны (учет транспортных затрат) ПЗ=3% | [15 empty] | Коэффициент зоны (учет транспортных затрат) ПЗ=3%
| МДС35 п.4.64. | Заготовительно-складские расходы ПЗ=1,012 (ОЗП=1,012; ЭМ=1,012; МАТ=1,012) | [15 empty] | Заготовительно-складские расходы ПЗ=1,012 (ОЗП=1,012; ЭМ=1,012; МАТ=1,012)
|  | МДС35 пр.1 т.2 п.4._Производство монтажных работ на открытых и полуоткрытых производственных площадках в стесненных условиях: с наличием в зоне производства работ действующего технологического оборудования или движения технологического транспорта ОЗП=1,15; ЭМ=1,15; ЗПМ=1,15; ТЗ=1,15; ТЗМ=1,15 | [15 empty] | МДС35 пр.1 т.2 п.4._Производство монтажных работ на открытых и полуоткрытых производственных площадках в стесненных условиях: с наличием в зоне производства работ действующего технологического оборудования или движения технологического транспорта ОЗП=1,15; ЭМ=1,15; ЗПМ=1,15; ТЗ=1,15; ТЗМ=1,15
| 1 | ОТ |  |  | 8: 27.11; 9: 1.3966; 10: 189.3; 11: 46.1; 12: 8727 | [5 empty] | ОТ
| 2 | ЭМ |  |  | 8: 106.69; 9: 1.3966; 10: 744.99; 11: 12.31; 12: 9171 | [5 empty] | ЭМ
| 3 | в т.ч. ОТм |  |  | 8: 10.09; 9: 1.3966; 10: 70.46; 11: 46.1; 12: 3248 | [5 empty] | в т.ч. ОТм
| 4 | М |  |  | 8: 45.54; 9: 1.012; 10: 230.43; 11: 6.72; 12: 1548 | [5 empty] | М
|  | ЗТ |  |  | 4: чел.-ч; 5: 3.06; 6: 1.38; 7: 21.114 | [6 empty] | ЗТ
|  | ЗТм |  |  | 4: чел.-ч; 5: 0.87; 6: 1.38; 7: 6.003 | [6 empty] | ЗТм
|  | Итого по расценке |  |  | 8: 179.34; 10: 1164.72 | [7 empty] | Итого по расценке
|  | ФОТ |  |  | 10: 259.76; 12: 11975 | [6 empty] | ФОТ
| Приказ № 812/пр от 21.12.2020 Прил. п.27 | НР Линии электропередачи |  |  | 4: %; 5: 103; 7: 103; 10: 267.55; 12: 12334 | [6 empty] | НР Линии электропередачи
| Приказ № 774/пр от 11.12.2020 Прил. п.27, Приказ № 774/пр от 11.12.2020 п.16 | СП Линии электропередачи |  |  | % | 60 | 0.85 | 51 |  |  | 132.48 |  | 6107 | [6 empty] | СП Линии электропередачи
|  | Всего по позиции |  |  | 10: 1564.75; 12: 37887 | [8 empty] | Всего по позиции
5.2 | ФЕР33-04-003-02 | Установка железобетонных опор ВЛ 0,38; 6-10 кВ с траверсами без приставок: одностоечных с одним подкосом |  |  | 4: шт; 7: 4 |  |  |  | Установка железобетонных опор ВЛ 0,38; 6-10 кВ с траверсами без приставок: одностоечных с одним подкосом
| Приказ от 04.09.2019 № 519/пр прил.2 табл.3 п.5 | Производство работ осуществляется в охранной зоне действующей воздушной линии электропередачи, вблизи объектов, находящихся под напряжением, внутри объектов капитального строительства, внутренняя проводка в которых не обесточена, если это приведет к ограничению действий рабочих в соответствии с требованиями техники безопасности ОЗП=1,2; ЭМ=1,2 к расх.; ЗПМ=1,2; ТЗ=1,2; ТЗМ=1,2 | [15 empty] | Производство работ осуществляется в охранной зоне действующей воздушной линии электропередачи, вблизи объектов, находящихся под напряжением, внутри объектов капитального строительства, внутренняя проводка в которых не обесточена, если это приведет к ограничению действий рабочих в соответствии с требованиями техники безопасности ОЗП=1,2; ЭМ=1,2 к расх.; ЗПМ=1,2; ТЗ=1,2; ТЗМ=1,2
|  | Коэффициент зоны (учет транспортных затрат) ПЗ=3% | [15 empty] | Коэффициент зоны (учет транспортных затрат) ПЗ=3%
| МДС35 п.4.64. | Заготовительно-складские расходы ПЗ=1,012 (ОЗП=1,012; ЭМ=1,012; МАТ=1,012) | [15 empty] | Заготовительно-складские расходы ПЗ=1,012 (ОЗП=1,012; ЭМ=1,012; МАТ=1,012)
|  | МДС35 пр.1 т.2 п.4._Производство монтажных работ на открытых и полуоткрытых производственных площадках в стесненных условиях: с наличием в зоне производства работ действующего технологического оборудования или движения технологического транспорта ОЗП=1,15; ЭМ=1,15; ЗПМ=1,15; ТЗ=1,15; ТЗМ=1,15 | [15 empty] | МДС35 пр.1 т.2 п.4._Производство монтажных работ на открытых и полуоткрытых производственных площадках в стесненных условиях: с наличием в зоне производства работ действующего технологического оборудования или движения технологического транспорта ОЗП=1,15; ЭМ=1,15; ЗПМ=1,15; ТЗ=1,15; ТЗМ=1,15
| 1 | ОТ |  |  | 8: 52.98; 9: 1.3966; 10: 295.96; 11: 46.1; 12: 13644 | [5 empty] | ОТ
| 2 | ЭМ |  |  | 8: 247.94; 9: 1.3966; 10: 1385.05; 11: 12.28; 12: 17008 | [5 empty] | ЭМ
| 3 | в т.ч. ОТм |  |  | 8: 23.2; 9: 1.3966; 10: 129.6; 11: 46.1; 12: 5975 | [5 empty] | в т.ч. ОТм
| 4 | М |  |  | 8: 45.54; 9: 1.012; 10: 184.35; 11: 6.72; 12: 1239 | [5 empty] | М
|  | ЗТ |  |  | 4: чел.-ч; 5: 5.98; 6: 1.38; 7: 33.0096 | [6 empty] | ЗТ
|  | ЗТм |  |  | 4: чел.-ч; 5: 2; 6: 1.38; 7: 11.04 | [6 empty] | ЗТм
|  | Итого по расценке |  |  | 8: 346.46; 10: 1865.36 | [7 empty] | Итого по расценке
|  | ФОТ |  |  | 10: 425.56; 12: 19619 | [6 empty] | ФОТ
| Приказ № 812/пр от 21.12.2020 Прил. п.27 | НР Линии электропередачи |  |  | 4: %; 5: 103; 7: 103; 10: 438.33; 12: 20208 | [6 empty] | НР Линии электропередачи
| Приказ № 774/пр от 11.12.2020 Прил. п.27, Приказ № 774/пр от 11.12.2020 п.16 | СП Линии электропередачи |  |  | % | 60 | 0.85 | 51 |  |  | 217.04 |  | 10006 | [6 empty] | СП Линии электропередачи
|  | Всего по позиции |  |  | 10: 2520.73; 12: 62105 | [8 empty] | Всего по позиции
5.3 | ФЕР33-04-017-01 | Подвеска самонесущих изолированных проводов (СИП-2А) напряжением от 0,4 кВ до 1 кВ (со снятием напряжения) при количестве 29 опор: с использованием автогидроподъемника |  |  | 4: 1000 м; 7: 0.5 |  |  |  | Подвеска самонесущих изолированных проводов (СИП-2А) напряжением от 0,4 кВ до 1 кВ (со снятием напряжения) при количестве 29 опор: с использованием автогидроподъемника
|  | Объем=500 / 1000 | [20 empty] | Объем=500 / 1000
| Приказ от 04.09.2019 № 519/пр прил.2 табл.3 п.5 | Производство работ осуществляется в охранной зоне действующей воздушной линии электропередачи, вблизи объектов, находящихся под напряжением, внутри объектов капитального строительства, внутренняя проводка в которых не обесточена, если это приведет к ограничению действий рабочих в соответствии с требованиями техники безопасности ОЗП=1,2; ЭМ=1,2 к расх.; ЗПМ=1,2; ТЗ=1,2; ТЗМ=1,2 | [15 empty] | Производство работ осуществляется в охранной зоне действующей воздушной линии электропередачи, вблизи объектов, находящихся под напряжением, внутри объектов капитального строительства, внутренняя проводка в которых не обесточена, если это приведет к ограничению действий рабочих в соответствии с требованиями техники безопасности ОЗП=1,2; ЭМ=1,2 к расх.; ЗПМ=1,2; ТЗ=1,2; ТЗМ=1,2
|  | Коэффициент зоны (учет транспортных затрат) ПЗ=3% | [15 empty] | Коэффициент зоны (учет транспортных затрат) ПЗ=3%
| МДС35 п.4.64. | Заготовительно-складские расходы ПЗ=1,012 (ОЗП=1,012; ЭМ=1,012; МАТ=1,012) | [15 empty] | Заготовительно-складские расходы ПЗ=1,012 (ОЗП=1,012; ЭМ=1,012; МАТ=1,012)
|  | МДС35 пр.1 т.2 п.4._Производство монтажных работ на открытых и полуоткрытых производственных площадках в стесненных условиях: с наличием в зоне производства работ действующего технологического оборудования или движения технологического транспорта ОЗП=1,15; ЭМ=1,15; ЗПМ=1,15; ТЗ=1,15; ТЗМ=1,15 | [15 empty] | МДС35 пр.1 т.2 п.4._Производство монтажных работ на открытых и полуоткрытых производственных площадках в стесненных условиях: с наличием в зоне производства работ действующего технологического оборудования или движения технологического транспорта ОЗП=1,15; ЭМ=1,15; ЗПМ=1,15; ТЗ=1,15; ТЗМ=1,15
| 1 | ОТ |  |  | 8: 620.43; 9: 1.3966; 10: 433.23; 11: 46.1; 12: 19972 | [5 empty] | ОТ
| 2 | ЭМ |  |  | 8: 3092.82; 9: 1.3966; 10: 2159.65; 11: 12.44; 12: 26866 | [5 empty] | ЭМ
| 3 | в т.ч. ОТм |  |  | 8: 399.08; 9: 1.3966; 10: 278.67; 11: 46.1; 12: 12847 | [5 empty] | в т.ч. ОТм
| 4 | М |  |  | 8: 7435.74; 9: 1.012; 10: 3762.48; 11: 3.79; 12: 14260 | [5 empty] | М
|  | ЗТ |  |  | 4: чел.-ч; 5: 65.24; 6: 1.38; 7: 45.0156 | [6 empty] | ЗТ
|  | ЗТм |  |  | 4: чел.-ч; 5: 37.51; 6: 1.38; 7: 25.8819 | [6 empty] | ЗТм
|  | Итого по расценке |  |  | 8: 11148.99; 10: 6355.36 | [7 empty] | Итого по расценке
|  | ФОТ |  |  | 10: 711.9; 12: 32819 | [6 empty] | ФОТ
| Приказ № 812/пр от 21.12.2020 Прил. п.27 | НР Линии электропередачи |  |  | 4: %; 5: 103; 7: 103; 10: 733.26; 12: 33804 | [6 empty] | НР Линии электропередачи
| Приказ № 774/пр от 11.12.2020 Прил. п.27, Приказ № 774/пр от 11.12.2020 п.16 | СП Линии электропередачи |  |  | % | 60 | 0.85 | 51 |  |  | 363.07 |  | 16738 | [6 empty] | СП Линии электропередачи
|  | Всего по позиции |  |  | 10: 7451.69; 12: 111640 | [8 empty] | Всего по позиции
5.4 | ФЕР33-04-013-03 | Устройство ответвлений от ВЛ 0,38 кВ к зданиям: с помощью механизмов при количестве проводов в ответвлении 4 |  |  | 4: ответвление; 7: 2 |  |  |  | Устройство ответвлений от ВЛ 0,38 кВ к зданиям: с помощью механизмов при количестве проводов в ответвлении 4
| Приказ от 04.09.2019 № 519/пр прил.2 табл.3 п.5 | Производство работ осуществляется в охранной зоне действующей воздушной линии электропередачи, вблизи объектов, находящихся под напряжением, внутри объектов капитального строительства, внутренняя проводка в которых не обесточена, если это приведет к ограничению действий рабочих в соответствии с требованиями техники безопасности ОЗП=1,2; ЭМ=1,2 к расх.; ЗПМ=1,2; ТЗ=1,2; ТЗМ=1,2 | [15 empty] | Производство работ осуществляется в охранной зоне действующей воздушной линии электропередачи, вблизи объектов, находящихся под напряжением, внутри объектов капитального строительства, внутренняя проводка в которых не обесточена, если это приведет к ограничению действий рабочих в соответствии с требованиями техники безопасности ОЗП=1,2; ЭМ=1,2 к расх.; ЗПМ=1,2; ТЗ=1,2; ТЗМ=1,2
|  | Коэффициент зоны (учет транспортных затрат) ПЗ=3% | [15 empty] | Коэффициент зоны (учет транспортных затрат) ПЗ=3%
| МДС35 п.4.64. | Заготовительно-складские расходы ПЗ=1,012 (ОЗП=1,012; ЭМ=1,012; МАТ=1,012) | [15 empty] | Заготовительно-складские расходы ПЗ=1,012 (ОЗП=1,012; ЭМ=1,012; МАТ=1,012)
|  | МДС35 пр.1 т.2 п.4._Производство монтажных работ на открытых и полуоткрытых производственных площадках в стесненных условиях: с наличием в зоне производства работ действующего технологического оборудования или движения технологического транспорта ОЗП=1,15; ЭМ=1,15; ЗПМ=1,15; ТЗ=1,15; ТЗМ=1,15 | [15 empty] | МДС35 пр.1 т.2 п.4._Производство монтажных работ на открытых и полуоткрытых производственных площадках в стесненных условиях: с наличием в зоне производства работ действующего технологического оборудования или движения технологического транспорта ОЗП=1,15; ЭМ=1,15; ЗПМ=1,15; ТЗ=1,15; ТЗМ=1,15
| 1 | ОТ |  |  | 8: 23.85; 9: 1.3966; 10: 66.62; 11: 46.1; 12: 3071 | [5 empty] | ОТ
| 2 | ЭМ |  |  | 8: 19.73; 9: 1.3966; 10: 55.11; 11: 14.27; 12: 786 | [5 empty] | ЭМ
| 3 | в т.ч. ОТм |  |  | 8: 2.95; 9: 1.3966; 10: 8.24; 11: 46.1; 12: 380 | [5 empty] | в т.ч. ОТм
| 4 | М |  |  | 8: 7.2; 9: 1.012; 10: 14.57; 11: 16.88; 12: 246 | [5 empty] | М
|  | ЗТ |  |  | 4: чел.-ч; 5: 2.63; 6: 1.38; 7: 7.2588 | [6 empty] | ЗТ
|  | ЗТм |  |  | 4: чел.-ч; 5: 0.27; 6: 1.38; 7: 0.7452 | [6 empty] | ЗТм
|  | Итого по расценке |  |  | 8: 50.78; 10: 136.3 | [7 empty] | Итого по расценке
|  | ФОТ |  |  | 10: 74.86; 12: 3451 | [6 empty] | ФОТ
| Приказ № 812/пр от 21.12.2020 Прил. п.27 | НР Линии электропередачи |  |  | 4: %; 5: 103; 7: 103; 10: 77.11; 12: 3555 | [6 empty] | НР Линии электропередачи
| Приказ № 774/пр от 11.12.2020 Прил. п.27, Приказ № 774/пр от 11.12.2020 п.16 | СП Линии электропередачи |  |  | % | 60 | 0.85 | 51 |  |  | 38.18 |  | 1760 | [6 empty] | СП Линии электропередачи
|  | Всего по позиции |  |  | 10: 251.59; 12: 9418 | [8 empty] | Всего по позиции
5.5 | ФЕР33-03-004-02 | Забивка вертикальных заземлителей вручную на глубину до 3 м |  |  | 4: шт; 7: 5 |  |  |  | Забивка вертикальных заземлителей вручную на глубину до 3 м
| Приказ от 04.09.2019 № 519/пр прил.2 табл.3 п.5 | Производство работ осуществляется в охранной зоне действующей воздушной линии электропередачи, вблизи объектов, находящихся под напряжением, внутри объектов капитального строительства, внутренняя проводка в которых не обесточена, если это приведет к ограничению действий рабочих в соответствии с требованиями техники безопасности ОЗП=1,2; ЭМ=1,2 к расх.; ЗПМ=1,2; ТЗ=1,2; ТЗМ=1,2 | [15 empty] | Производство работ осуществляется в охранной зоне действующей воздушной линии электропередачи, вблизи объектов, находящихся под напряжением, внутри объектов капитального строительства, внутренняя проводка в которых не обесточена, если это приведет к ограничению действий рабочих в соответствии с требованиями техники безопасности ОЗП=1,2; ЭМ=1,2 к расх.; ЗПМ=1,2; ТЗ=1,2; ТЗМ=1,2
|  | Коэффициент зоны (учет транспортных затрат) ПЗ=3% | [15 empty] | Коэффициент зоны (учет транспортных затрат) ПЗ=3%
| МДС35 п.4.64. | Заготовительно-складские расходы ПЗ=1,012 (ОЗП=1,012; ЭМ=1,012; МАТ=1,012) | [15 empty] | Заготовительно-складские расходы ПЗ=1,012 (ОЗП=1,012; ЭМ=1,012; МАТ=1,012)
|  | МДС35 пр.1 т.2 п.4._Производство монтажных работ на открытых и полуоткрытых производственных площадках в стесненных условиях: с наличием в зоне производства работ действующего технологического оборудования или движения технологического транспорта ОЗП=1,15; ЭМ=1,15; ЗПМ=1,15; ТЗ=1,15; ТЗМ=1,15 | [15 empty] | МДС35 пр.1 т.2 п.4._Производство монтажных работ на открытых и полуоткрытых производственных площадках в стесненных условиях: с наличием в зоне производства работ действующего технологического оборудования или движения технологического транспорта ОЗП=1,15; ЭМ=1,15; ЗПМ=1,15; ТЗ=1,15; ТЗМ=1,15
| 1 | ОТ |  |  | 8: 5.67; 9: 1.3966; 10: 39.59; 11: 46.1; 12: 1825 | [5 empty] | ОТ
| 2 | ЭМ |  |  | 8: 1.68; 9: 1.3966; 10: 11.73; 11: 13.6; 12: 160 | [5 empty] | ЭМ
| 4 | М |  |  | 8: 32.85; 9: 1.012; 10: 166.22; 11: 9.84; 12: 1636 | [5 empty] | М
|  | ЗТ |  |  | 4: чел.-ч; 5: 0.67; 6: 1.38; 7: 4.623 | [6 empty] | ЗТ
|  | Итого по расценке |  |  | 8: 40.2; 10: 217.54 | [7 empty] | Итого по расценке
|  | ФОТ |  |  | 10: 39.59; 12: 1825 | [6 empty] | ФОТ
| Приказ № 812/пр от 21.12.2020 Прил. п.27 | НР Линии электропередачи |  |  | 4: %; 5: 103; 7: 103; 10: 40.78; 12: 1880 | [6 empty] | НР Линии электропередачи
| Приказ № 774/пр от 11.12.2020 Прил. п.27, Приказ № 774/пр от 11.12.2020 п.16 | СП Линии электропередачи |  |  | % | 60 | 0.85 | 51 |  |  | 20.19 |  | 931 | [6 empty] | СП Линии электропередачи
|  | Всего по позиции |  |  | 10: 278.51; 12: 6432 | [8 empty] | Всего по позиции
5.6 | ФЕР33-04-015-01 | Устройство шин заземления опор ВЛ и подстанций |  |  | 4: 10 м; 7: 0.5 |  |  |  | Устройство шин заземления опор ВЛ и подстанций
|  | Объем=5 / 10 | [20 empty] | Объем=5 / 10
| Приказ от 04.09.2019 № 519/пр прил.2 табл.3 п.5 | Производство работ осуществляется в охранной зоне действующей воздушной линии электропередачи, вблизи объектов, находящихся под напряжением, внутри объектов капитального строительства, внутренняя проводка в которых не обесточена, если это приведет к ограничению действий рабочих в соответствии с требованиями техники безопасности ОЗП=1,2; ЭМ=1,2 к расх.; ЗПМ=1,2; ТЗ=1,2; ТЗМ=1,2 | [15 empty] | Производство работ осуществляется в охранной зоне действующей воздушной линии электропередачи, вблизи объектов, находящихся под напряжением, внутри объектов капитального строительства, внутренняя проводка в которых не обесточена, если это приведет к ограничению действий рабочих в соответствии с требованиями техники безопасности ОЗП=1,2; ЭМ=1,2 к расх.; ЗПМ=1,2; ТЗ=1,2; ТЗМ=1,2
|  | Коэффициент зоны (учет транспортных затрат) ПЗ=3% | [15 empty] | Коэффициент зоны (учет транспортных затрат) ПЗ=3%
| МДС35 п.4.64. | Заготовительно-складские расходы ПЗ=1,012 (ОЗП=1,012; ЭМ=1,012; МАТ=1,012) | [15 empty] | Заготовительно-складские расходы ПЗ=1,012 (ОЗП=1,012; ЭМ=1,012; МАТ=1,012)
|  | МДС35 пр.1 т.2 п.4._Производство монтажных работ на открытых и полуоткрытых производственных площадках в стесненных условиях: с наличием в зоне производства работ действующего технологического оборудования или движения технологического транспорта ОЗП=1,15; ЭМ=1,15; ЗПМ=1,15; ТЗ=1,15; ТЗМ=1,15 | [15 empty] | МДС35 пр.1 т.2 п.4._Производство монтажных работ на открытых и полуоткрытых производственных площадках в стесненных условиях: с наличием в зоне производства работ действующего технологического оборудования или движения технологического транспорта ОЗП=1,15; ЭМ=1,15; ЗПМ=1,15; ТЗ=1,15; ТЗМ=1,15
| 1 | ОТ |  |  | 8: 15.23; 9: 1.3966; 10: 10.63; 11: 46.1; 12: 490 | [5 empty] | ОТ
| 2 | ЭМ |  |  | 8: 1.36; 9: 1.3966; 10: 0.95; 11: 14.49; 12: 14 | [5 empty] | ЭМ
| 3 | в т.ч. ОТм |  |  | 8: 0.12; 9: 1.3966; 10: 0.08; 11: 46.1; 12: 4 | [5 empty] | в т.ч. ОТм
| 4 | М |  |  | 8: 1.24; 9: 1.012; 10: 0.63; 11: 15.8; 12: 10 | [5 empty] | М
|  | ЗТ |  |  | 4: чел.-ч; 5: 1.8; 6: 1.38; 7: 1.242 | [6 empty] | ЗТ
|  | ЗТм |  |  | 4: чел.-ч; 5: 0.01; 6: 1.38; 7: 0.0069 | [6 empty] | ЗТм
|  | Итого по расценке |  |  | 8: 17.83; 10: 12.21 | [7 empty] | Итого по расценке
|  | ФОТ |  |  | 10: 10.71; 12: 494 | [6 empty] | ФОТ
| Приказ № 812/пр от 21.12.2020 Прил. п.27 | НР Линии электропередачи |  |  | 4: %; 5: 103; 7: 103; 10: 11.03; 12: 509 | [6 empty] | НР Линии электропередачи
| Приказ № 774/пр от 11.12.2020 Прил. п.27, Приказ № 774/пр от 11.12.2020 п.16 | СП Линии электропередачи |  |  | % | 60 | 0.85 | 51 |  |  | 5.46 |  | 252 | [6 empty] | СП Линии электропередачи
|  | Всего по позиции |  |  | 10: 28.7; 12: 1275 | [8 empty] | Всего по позиции
5.7 | ФЕРм08-02-472-08 | Проводник заземляющий открыто по строительным основаниям: из круглой стали диаметром 8 мм. спуски |  |  | 4: 100 м; 7: 0.05 |  |  |  | Проводник заземляющий открыто по строительным основаниям: из круглой стали диаметром 8 мм. спуски
|  | Объем=5 / 100 | [20 empty] | Объем=5 / 100
| Приказ от 04.09.2019 № 519/пр прил.2 табл.3 п.5 | Производство работ осуществляется в охранной зоне действующей воздушной линии электропередачи, вблизи объектов, находящихся под напряжением, внутри объектов капитального строительства, внутренняя проводка в которых не обесточена, если это приведет к ограничению действий рабочих в соответствии с требованиями техники безопасности ОЗП=1,2; ЭМ=1,2 к расх.; ЗПМ=1,2; ТЗ=1,2; ТЗМ=1,2 | [15 empty] | Производство работ осуществляется в охранной зоне действующей воздушной линии электропередачи, вблизи объектов, находящихся под напряжением, внутри объектов капитального строительства, внутренняя проводка в которых не обесточена, если это приведет к ограничению действий рабочих в соответствии с требованиями техники безопасности ОЗП=1,2; ЭМ=1,2 к расх.; ЗПМ=1,2; ТЗ=1,2; ТЗМ=1,2
|  | Коэффициент зоны (учет транспортных затрат) ПЗ=3% | [15 empty] | Коэффициент зоны (учет транспортных затрат) ПЗ=3%
| МДС35 п.4.64. | Заготовительно-складские расходы ПЗ=1,012 (ОЗП=1,012; ЭМ=1,012; МАТ=1,012) | [15 empty] | Заготовительно-складские расходы ПЗ=1,012 (ОЗП=1,012; ЭМ=1,012; МАТ=1,012)
|  | МДС35 пр.1 т.2 п.4._Производство монтажных работ на открытых и полуоткрытых производственных площадках в стесненных условиях: с наличием в зоне производства работ действующего технологического оборудования или движения технологического транспорта ОЗП=1,15; ЭМ=1,15; ЗПМ=1,15; ТЗ=1,15; ТЗМ=1,15 | [15 empty] | МДС35 пр.1 т.2 п.4._Производство монтажных работ на открытых и полуоткрытых производственных площадках в стесненных условиях: с наличием в зоне производства работ действующего технологического оборудования или движения технологического транспорта ОЗП=1,15; ЭМ=1,15; ЗПМ=1,15; ТЗ=1,15; ТЗМ=1,15
| 1 | ОТ |  |  | 8: 164.5; 9: 1.3966; 10: 11.49; 11: 46.1; 12: 530 | [5 empty] | ОТ
| 2 | ЭМ |  |  | 8: 41.6; 9: 1.3966; 10: 2.9; 11: 12.23; 12: 35 | [5 empty] | ЭМ
| 3 | в т.ч. ОТм |  |  | 8: 2.51; 9: 1.3966; 10: 0.18; 11: 46.1; 12: 8 | [5 empty] | в т.ч. ОТм
| 4 | М |  |  | 8: 512.81; 9: 1.012; 10: 25.95; 11: 2.7; 12: 70 | [5 empty] | М
|  | ЗТ |  |  | 4: чел.-ч; 5: 17.5; 6: 1.38; 7: 1.2075 | [6 empty] | ЗТ
|  | ЗТм |  |  | 4: чел.-ч; 5: 0.2; 6: 1.38; 7: 0.0138 | [6 empty] | ЗТм
|  | Итого по расценке |  |  | 8: 718.91; 10: 40.34 | [7 empty] | Итого по расценке
|  | ФОТ |  |  | 10: 11.67; 12: 538 | [6 empty] | ФОТ
| Приказ № 812/пр от 21.12.2020 Прил. п.49.3 | НР Электротехнические установки на других объектах |  |  | 4: %; 5: 97; 7: 97; 10: 11.32; 12: 522 | [6 empty] | НР Электротехнические установки на других объектах
| Приказ № 774/пр от 11.12.2020 Прил. п.49.3 | СП Электротехнические установки на других объектах |  |  | 4: %; 5: 51; 7: 51; 10: 5.95; 12: 274 | [6 empty] | СП Электротехнические установки на других объектах
|  | Всего по позиции |  |  | 10: 57.61; 12: 1431 | [8 empty] | Всего по позиции
5.8 | ФЕР01-02-057-02 | Разработка грунта вручную в траншеях глубиной до 2 м без креплений с откосами, группа грунтов: 2 |  |  | 4: 100 м3; 7: 0.0075 |  |  |  | Разработка грунта вручную в траншеях глубиной до 2 м без креплений с откосами, группа грунтов: 2
|  | Объем=0,75 / 100 | [20 empty] | Объем=0,75 / 100
| Приказ от 04.09.2019 № 519/пр прил.2 табл.3 п.5 | Производство работ осуществляется в охранной зоне действующей воздушной линии электропередачи, вблизи объектов, находящихся под напряжением, внутри объектов капитального строительства, внутренняя проводка в которых не обесточена, если это приведет к ограничению действий рабочих в соответствии с требованиями техники безопасности ОЗП=1,2; ЭМ=1,2 к расх.; ЗПМ=1,2; ТЗ=1,2; ТЗМ=1,2 | [15 empty] | Производство работ осуществляется в охранной зоне действующей воздушной линии электропередачи, вблизи объектов, находящихся под напряжением, внутри объектов капитального строительства, внутренняя проводка в которых не обесточена, если это приведет к ограничению действий рабочих в соответствии с требованиями техники безопасности ОЗП=1,2; ЭМ=1,2 к расх.; ЗПМ=1,2; ТЗ=1,2; ТЗМ=1,2
|  | Коэффициент зоны (учет транспортных затрат) ПЗ=3% | [15 empty] | Коэффициент зоны (учет транспортных затрат) ПЗ=3%
| МДС35 п.4.64. | Заготовительно-складские расходы ПЗ=1,012 (ОЗП=1,012; ЭМ=1,012; МАТ=1,012) | [15 empty] | Заготовительно-складские расходы ПЗ=1,012 (ОЗП=1,012; ЭМ=1,012; МАТ=1,012)
|  | МДС35 пр.1 т.2 п.4._Производство монтажных работ на открытых и полуоткрытых производственных площадках в стесненных условиях: с наличием в зоне производства работ действующего технологического оборудования или движения технологического транспорта ОЗП=1,15; ЭМ=1,15; ЗПМ=1,15; ТЗ=1,15; ТЗМ=1,15 | [15 empty] | МДС35 пр.1 т.2 п.4._Производство монтажных работ на открытых и полуоткрытых производственных площадках в стесненных условиях: с наличием в зоне производства работ действующего технологического оборудования или движения технологического транспорта ОЗП=1,15; ЭМ=1,15; ЗПМ=1,15; ТЗ=1,15; ТЗМ=1,15
| 1 | ОТ |  |  | 8: 1201.2; 9: 1.3966; 10: 12.58; 11: 46.1; 12: 580 | [5 empty] | ОТ
|  | ЗТ |  |  | 4: чел.-ч; 5: 154; 6: 1.38; 7: 1.5939 | [6 empty] | ЗТ
|  | Итого по расценке |  |  | 8: 1201.2; 10: 12.58 | [7 empty] | Итого по расценке
|  | ФОТ |  |  | 10: 12.58; 12: 580 | [6 empty] | ФОТ
| Приказ № 812/пр от 21.12.2020 Прил. п.1.2 | НР Земляные работы, выполняемые ручным способом |  |  | 4: %; 5: 89; 7: 89; 10: 11.2; 12: 516 | [6 empty] | НР Земляные работы, выполняемые ручным способом
| Приказ № 774/пр от 11.12.2020 Прил. п.1.2, Приказ № 774/пр от 11.12.2020 п.16 | СП Земляные работы, выполняемые ручным способом |  |  | % | 40 | 0.85 | 34 |  |  | 4.28 |  | 197 | [6 empty] | СП Земляные работы, выполняемые ручным способом
|  | Всего по позиции |  |  | 10: 28.06; 12: 1293 | [8 empty] | Всего по позиции
5.9 | ФЕР01-02-061-01 | Засыпка вручную траншей, пазух котлованов и ям, группа грунтов: 1 |  |  | 4: 100 м3; 7: 0.0075 |  |  |  | Засыпка вручную траншей, пазух котлованов и ям, группа грунтов: 1
|  | Объем=0,75 / 100 | [20 empty] | Объем=0,75 / 100
| Приказ от 04.09.2019 № 519/пр прил.2 табл.3 п.5 | Производство работ осуществляется в охранной зоне действующей воздушной линии электропередачи, вблизи объектов, находящихся под напряжением, внутри объектов капитального строительства, внутренняя проводка в которых не обесточена, если это приведет к ограничению действий рабочих в соответствии с требованиями техники безопасности ОЗП=1,2; ЭМ=1,2 к расх.; ЗПМ=1,2; ТЗ=1,2; ТЗМ=1,2 | [15 empty] | Производство работ осуществляется в охранной зоне действующей воздушной линии электропередачи, вблизи объектов, находящихся под напряжением, внутри объектов капитального строительства, внутренняя проводка в которых не обесточена, если это приведет к ограничению действий рабочих в соответствии с требованиями техники безопасности ОЗП=1,2; ЭМ=1,2 к расх.; ЗПМ=1,2; ТЗ=1,2; ТЗМ=1,2
|  | Коэффициент зоны (учет транспортных затрат) ПЗ=3% | [15 empty] | Коэффициент зоны (учет транспортных затрат) ПЗ=3%
| МДС35 п.4.64. | Заготовительно-складские расходы ПЗ=1,012 (ОЗП=1,012; ЭМ=1,012; МАТ=1,012) | [15 empty] | Заготовительно-складские расходы ПЗ=1,012 (ОЗП=1,012; ЭМ=1,012; МАТ=1,012)
|  | МДС35 пр.1 т.2 п.4._Производство монтажных работ на открытых и полуоткрытых производственных площадках в стесненных условиях: с наличием в зоне производства работ действующего технологического оборудования или движения технологического транспорта ОЗП=1,15; ЭМ=1,15; ЗПМ=1,15; ТЗ=1,15; ТЗМ=1,15 | [15 empty] | МДС35 пр.1 т.2 п.4._Производство монтажных работ на открытых и полуоткрытых производственных площадках в стесненных условиях: с наличием в зоне производства работ действующего технологического оборудования или движения технологического транспорта ОЗП=1,15; ЭМ=1,15; ЗПМ=1,15; ТЗ=1,15; ТЗМ=1,15
| 1 | ОТ |  |  | 8: 663.75; 9: 1.3966; 10: 6.95; 11: 46.1; 12: 320 | [5 empty] | ОТ
|  | ЗТ |  |  | 4: чел.-ч; 5: 88.5; 6: 1.38; 7: 0.91597 | [6 empty] | ЗТ
|  | Итого по расценке |  |  | 8: 663.75; 10: 6.95 | [7 empty] | Итого по расценке
|  | ФОТ |  |  | 10: 6.95; 12: 320 | [6 empty] | ФОТ
| Приказ № 812/пр от 21.12.2020 Прил. п.1.2 | НР Земляные работы, выполняемые ручным способом |  |  | 4: %; 5: 89; 7: 89; 10: 6.19; 12: 285 | [6 empty] | НР Земляные работы, выполняемые ручным способом
| Приказ № 774/пр от 11.12.2020 Прил. п.1.2, Приказ № 774/пр от 11.12.2020 п.16 | СП Земляные работы, выполняемые ручным способом |  |  | % | 40 | 0.85 | 34 |  |  | 2.36 |  | 109 | [6 empty] | СП Земляные работы, выполняемые ручным способом
|  | Всего по позиции |  |  | 10: 15.5; 12: 714 | [8 empty] | Всего по позиции
5.10 | ФЕР33-04-016-02 | Развозка конструкций и материалов опор ВЛ 0,38-10 кВ по трассе: одностоечных железобетонных опор |  |  | 4: шт; 7: 13 |  |  |  | Развозка конструкций и материалов опор ВЛ 0,38-10 кВ по трассе: одностоечных железобетонных опор
| Приказ от 04.09.2019 № 519/пр прил.2 табл.3 п.5 | Производство работ осуществляется в охранной зоне действующей воздушной линии электропередачи, вблизи объектов, находящихся под напряжением, внутри объектов капитального строительства, внутренняя проводка в которых не обесточена, если это приведет к ограничению действий рабочих в соответствии с требованиями техники безопасности ОЗП=1,2; ЭМ=1,2 к расх.; ЗПМ=1,2; ТЗ=1,2; ТЗМ=1,2 | [15 empty] | Производство работ осуществляется в охранной зоне действующей воздушной линии электропередачи, вблизи объектов, находящихся под напряжением, внутри объектов капитального строительства, внутренняя проводка в которых не обесточена, если это приведет к ограничению действий рабочих в соответствии с требованиями техники безопасности ОЗП=1,2; ЭМ=1,2 к расх.; ЗПМ=1,2; ТЗ=1,2; ТЗМ=1,2
|  | Коэффициент зоны (учет транспортных затрат) ПЗ=3% | [15 empty] | Коэффициент зоны (учет транспортных затрат) ПЗ=3%
| МДС35 п.4.64. | Заготовительно-складские расходы ПЗ=1,012 (ОЗП=1,012; ЭМ=1,012; МАТ=1,012) | [15 empty] | Заготовительно-складские расходы ПЗ=1,012 (ОЗП=1,012; ЭМ=1,012; МАТ=1,012)
|  | МДС35 пр.1 т.2 п.4._Производство монтажных работ на открытых и полуоткрытых производственных площадках в стесненных условиях: с наличием в зоне производства работ действующего технологического оборудования или движения технологического транспорта ОЗП=1,15; ЭМ=1,15; ЗПМ=1,15; ТЗ=1,15; ТЗМ=1,15 | [15 empty] | МДС35 пр.1 т.2 п.4._Производство монтажных работ на открытых и полуоткрытых производственных площадках в стесненных условиях: с наличием в зоне производства работ действующего технологического оборудования или движения технологического транспорта ОЗП=1,15; ЭМ=1,15; ЗПМ=1,15; ТЗ=1,15; ТЗМ=1,15
| 1 | ОТ |  |  | 8: 3.59; 9: 1.3966; 10: 65.18; 11: 46.1; 12: 3005 | [5 empty] | ОТ
| 2 | ЭМ |  |  | 8: 46.57; 9: 1.3966; 10: 845.49; 11: 15.44; 12: 13054 | [5 empty] | ЭМ
| 3 | в т.ч. ОТм |  |  | 8: 6.48; 9: 1.3966; 10: 117.65; 11: 46.1; 12: 5424 | [5 empty] | в т.ч. ОТм
|  | ЗТ |  |  | 4: чел.-ч; 5: 0.44; 6: 1.38; 7: 7.8936 | [6 empty] | ЗТ
|  | ЗТм |  |  | 4: чел.-ч; 5: 0.48; 6: 1.38; 7: 8.6112 | [6 empty] | ЗТм
|  | Итого по расценке |  |  | 8: 50.16; 10: 910.67 | [7 empty] | Итого по расценке
|  | ФОТ |  |  | 10: 182.83; 12: 8429 | [6 empty] | ФОТ
| Приказ № 812/пр от 21.12.2020 Прил. п.27 | НР Линии электропередачи |  |  | 4: %; 5: 103; 7: 103; 10: 188.31; 12: 8682 | [6 empty] | НР Линии электропередачи
| Приказ № 774/пр от 11.12.2020 Прил. п.27, Приказ № 774/пр от 11.12.2020 п.16 | СП Линии электропередачи |  |  | % | 60 | 0.85 | 51 |  |  | 93.24 |  | 4299 | [6 empty] | СП Линии электропередачи
|  | Всего по позиции |  |  | 10: 1192.22; 12: 29040 | [8 empty] | Всего по позиции
5.11 | ФЕР33-04-016-05 | Развозка конструкций и материалов опор ВЛ 0,38-10 кВ по трассе: материалов оснастки одностоечных опор |  |  | 4: шт; 7: 5 |  |  |  | Развозка конструкций и материалов опор ВЛ 0,38-10 кВ по трассе: материалов оснастки одностоечных опор
| Приказ от 04.09.2019 № 519/пр прил.2 табл.3 п.5 | Производство работ осуществляется в охранной зоне действующей воздушной линии электропередачи, вблизи объектов, находящихся под напряжением, внутри объектов капитального строительства, внутренняя проводка в которых не обесточена, если это приведет к ограничению действий рабочих в соответствии с требованиями техники безопасности ОЗП=1,2; ЭМ=1,2 к расх.; ЗПМ=1,2; ТЗ=1,2; ТЗМ=1,2 | [15 empty] | Производство работ осуществляется в охранной зоне действующей воздушной линии электропередачи, вблизи объектов, находящихся под напряжением, внутри объектов капитального строительства, внутренняя проводка в которых не обесточена, если это приведет к ограничению действий рабочих в соответствии с требованиями техники безопасности ОЗП=1,2; ЭМ=1,2 к расх.; ЗПМ=1,2; ТЗ=1,2; ТЗМ=1,2
|  | Коэффициент зоны (учет транспортных затрат) ПЗ=3% | [15 empty] | Коэффициент зоны (учет транспортных затрат) ПЗ=3%
| МДС35 п.4.64. | Заготовительно-складские расходы ПЗ=1,012 (ОЗП=1,012; ЭМ=1,012; МАТ=1,012) | [15 empty] | Заготовительно-складские расходы ПЗ=1,012 (ОЗП=1,012; ЭМ=1,012; МАТ=1,012)
|  | МДС35 пр.1 т.2 п.4._Производство монтажных работ на открытых и полуоткрытых производственных площадках в стесненных условиях: с наличием в зоне производства работ действующего технологического оборудования или движения технологического транспорта ОЗП=1,15; ЭМ=1,15; ЗПМ=1,15; ТЗ=1,15; ТЗМ=1,15 | [15 empty] | МДС35 пр.1 т.2 п.4._Производство монтажных работ на открытых и полуоткрытых производственных площадках в стесненных условиях: с наличием в зоне производства работ действующего технологического оборудования или движения технологического транспорта ОЗП=1,15; ЭМ=1,15; ЗПМ=1,15; ТЗ=1,15; ТЗМ=1,15
| 1 | ОТ |  |  | 8: 2.04; 9: 1.3966; 10: 14.24; 11: 46.1; 12: 656 | [5 empty] | ОТ
| 2 | ЭМ |  |  | 8: 11.01; 9: 1.3966; 10: 76.88; 11: 15.45; 12: 1188 | [5 empty] | ЭМ
| 3 | в т.ч. ОТм |  |  | 8: 1.89; 9: 1.3966; 10: 13.2; 11: 46.1; 12: 609 | [5 empty] | в т.ч. ОТм
|  | ЗТ |  |  | 4: чел.-ч; 5: 0.25; 6: 1.38; 7: 1.725 | [6 empty] | ЗТ
|  | ЗТм |  |  | 4: чел.-ч; 5: 0.14; 6: 1.38; 7: 0.966 | [6 empty] | ЗТм
|  | Итого по расценке |  |  | 8: 13.05; 10: 91.12 | [7 empty] | Итого по расценке
|  | ФОТ |  |  | 10: 27.44; 12: 1265 | [6 empty] | ФОТ
| Приказ № 812/пр от 21.12.2020 Прил. п.27 | НР Линии электропередачи |  |  | 4: %; 5: 103; 7: 103; 10: 28.26; 12: 1303 | [6 empty] | НР Линии электропередачи
| Приказ № 774/пр от 11.12.2020 Прил. п.27, Приказ № 774/пр от 11.12.2020 п.16 | СП Линии электропередачи |  |  | % | 60 | 0.85 | 51 |  |  | 13.99 |  | 645 | [6 empty] | СП Линии электропередачи
|  | Всего по позиции |  |  | 10: 133.37; 12: 3792 | [8 empty] | Всего по позиции
5.12 | ФЕР33-04-016-06 | Развозка конструкций и материалов опор ВЛ 0,38-10 кВ по трассе: материалов оснастки сложных опор |  |  | 4: шт; 7: 4 |  |  |  | Развозка конструкций и материалов опор ВЛ 0,38-10 кВ по трассе: материалов оснастки сложных опор
| Приказ от 04.09.2019 № 519/пр прил.2 табл.3 п.5 | Производство работ осуществляется в охранной зоне действующей воздушной линии электропередачи, вблизи объектов, находящихся под напряжением, внутри объектов капитального строительства, внутренняя проводка в которых не обесточена, если это приведет к ограничению действий рабочих в соответствии с требованиями техники безопасности ОЗП=1,2; ЭМ=1,2 к расх.; ЗПМ=1,2; ТЗ=1,2; ТЗМ=1,2 | [15 empty] | Производство работ осуществляется в охранной зоне действующей воздушной линии электропередачи, вблизи объектов, находящихся под напряжением, внутри объектов капитального строительства, внутренняя проводка в которых не обесточена, если это приведет к ограничению действий рабочих в соответствии с требованиями техники безопасности ОЗП=1,2; ЭМ=1,2 к расх.; ЗПМ=1,2; ТЗ=1,2; ТЗМ=1,2
|  | Коэффициент зоны (учет транспортных затрат) ПЗ=3% | [15 empty] | Коэффициент зоны (учет транспортных затрат) ПЗ=3%
| МДС35 п.4.64. | Заготовительно-складские расходы ПЗ=1,012 (ОЗП=1,012; ЭМ=1,012; МАТ=1,012) | [15 empty] | Заготовительно-складские расходы ПЗ=1,012 (ОЗП=1,012; ЭМ=1,012; МАТ=1,012)
|  | МДС35 пр.1 т.2 п.4._Производство монтажных работ на открытых и полуоткрытых производственных площадках в стесненных условиях: с наличием в зоне производства работ действующего технологического оборудования или движения технологического транспорта ОЗП=1,15; ЭМ=1,15; ЗПМ=1,15; ТЗ=1,15; ТЗМ=1,15 | [15 empty] | МДС35 пр.1 т.2 п.4._Производство монтажных работ на открытых и полуоткрытых производственных площадках в стесненных условиях: с наличием в зоне производства работ действующего технологического оборудования или движения технологического транспорта ОЗП=1,15; ЭМ=1,15; ЗПМ=1,15; ТЗ=1,15; ТЗМ=1,15
| 1 | ОТ |  |  | 8: 2.45; 9: 1.3966; 10: 13.69; 11: 46.1; 12: 631 | [5 empty] | ОТ
| 2 | ЭМ |  |  | 8: 12.58; 9: 1.3966; 10: 70.27; 11: 15.45; 12: 1086 | [5 empty] | ЭМ
| 3 | в т.ч. ОТм |  |  | 8: 2.16; 9: 1.3966; 10: 12.07; 11: 46.1; 12: 556 | [5 empty] | в т.ч. ОТм
|  | ЗТ |  |  | 4: чел.-ч; 5: 0.3; 6: 1.38; 7: 1.656 | [6 empty] | ЗТ
|  | ЗТм |  |  | 4: чел.-ч; 5: 0.16; 6: 1.38; 7: 0.8832 | [6 empty] | ЗТм
|  | Итого по расценке |  |  | 8: 15.03; 10: 83.96 | [7 empty] | Итого по расценке
|  | ФОТ |  |  | 10: 25.76; 12: 1187 | [6 empty] | ФОТ
| Приказ № 812/пр от 21.12.2020 Прил. п.27 | НР Линии электропередачи |  |  | 4: %; 5: 103; 7: 103; 10: 26.53; 12: 1223 | [6 empty] | НР Линии электропередачи
| Приказ № 774/пр от 11.12.2020 Прил. п.27, Приказ № 774/пр от 11.12.2020 п.16 | СП Линии электропередачи |  |  | % | 60 | 0.85 | 51 |  |  | 13.14 |  | 605 | [6 empty] | СП Линии электропередачи
|  | Всего по позиции |  |  | 10: 123.63; 12: 3545 | [8 empty] | Всего по позиции
5.13 | ФЕР33-03-001-02 | Гидроизоляция сборных железобетонных фундаментов ВЛ и ОРУ массой: до 1 т |  |  | 4: т; 7: 2.29 |  |  |  | Гидроизоляция сборных железобетонных фундаментов ВЛ и ОРУ массой: до 1 т
| Приказ от 04.09.2019 № 519/пр прил.2 табл.3 п.5 | Производство работ осуществляется в охранной зоне действующей воздушной линии электропередачи, вблизи объектов, находящихся под напряжением, внутри объектов капитального строительства, внутренняя проводка в которых не обесточена, если это приведет к ограничению действий рабочих в соответствии с требованиями техники безопасности ОЗП=1,2; ЭМ=1,2 к расх.; ЗПМ=1,2; ТЗ=1,2; ТЗМ=1,2 | [15 empty] | Производство работ осуществляется в охранной зоне действующей воздушной линии электропередачи, вблизи объектов, находящихся под напряжением, внутри объектов капитального строительства, внутренняя проводка в которых не обесточена, если это приведет к ограничению действий рабочих в соответствии с требованиями техники безопасности ОЗП=1,2; ЭМ=1,2 к расх.; ЗПМ=1,2; ТЗ=1,2; ТЗМ=1,2
|  | Коэффициент зоны (учет транспортных затрат) ПЗ=3% | [15 empty] | Коэффициент зоны (учет транспортных затрат) ПЗ=3%
| МДС35 п.4.64. | Заготовительно-складские расходы ПЗ=1,012 (ОЗП=1,012; ЭМ=1,012; МАТ=1,012) | [15 empty] | Заготовительно-складские расходы ПЗ=1,012 (ОЗП=1,012; ЭМ=1,012; МАТ=1,012)
|  | МДС35 пр.1 т.2 п.4._Производство монтажных работ на открытых и полуоткрытых производственных площадках в стесненных условиях: с наличием в зоне производства работ действующего технологического оборудования или движения технологического транспорта ОЗП=1,15; ЭМ=1,15; ЗПМ=1,15; ТЗ=1,15; ТЗМ=1,15 | [15 empty] | МДС35 пр.1 т.2 п.4._Производство монтажных работ на открытых и полуоткрытых производственных площадках в стесненных условиях: с наличием в зоне производства работ действующего технологического оборудования или движения технологического транспорта ОЗП=1,15; ЭМ=1,15; ЗПМ=1,15; ТЗ=1,15; ТЗМ=1,15
| 1 | ОТ |  |  | 8: 5.8; 9: 1.3966; 10: 18.55; 11: 46.1; 12: 855 | [5 empty] | ОТ
| 2 | ЭМ |  |  | 8: 116.56; 9: 1.3966; 10: 372.77; 11: 13.44; 12: 5010 | [5 empty] | ЭМ
| 3 | в т.ч. ОТм |  |  | 8: 11.76; 9: 1.3966; 10: 37.61; 11: 46.1; 12: 1734 | [5 empty] | в т.ч. ОТм
|  | ЗТ |  |  | 4: чел.-ч; 5: 0.68; 6: 1.38; 7: 2.1489 | [6 empty] | ЗТ
|  | ЗТм |  |  | 4: чел.-ч; 5: 0.9; 6: 1.38; 7: 2.8442 | [6 empty] | ЗТм
|  | Итого по расценке |  |  | 8: 122.36; 10: 391.32 | [7 empty] | Итого по расценке
|  | ФОТ |  |  | 10: 56.16; 12: 2589 | [6 empty] | ФОТ
| Приказ № 812/пр от 21.12.2020 Прил. п.27 | НР Линии электропередачи |  |  | 4: %; 5: 103; 7: 103; 10: 57.84; 12: 2667 | [6 empty] | НР Линии электропередачи
| Приказ № 774/пр от 11.12.2020 Прил. п.27, Приказ № 774/пр от 11.12.2020 п.16 | СП Линии электропередачи |  |  | % | 60 | 0.85 | 51 |  |  | 28.64 |  | 1320 | [6 empty] | СП Линии электропередачи
|  | Всего по позиции |  |  | 10: 477.8; 12: 9852 | [8 empty] | Всего по позиции
5.14 | ФЕРм08-02-144-05 | Подключение ВЛ к ТП-применительно:Присоединение к зажимам жил проводов или кабелей сечением: до 70 мм2 |  |  | 4: 100 шт; 7: 0.04 |  |  |  | Подключение ВЛ к ТП-применительно:Присоединение к зажимам жил проводов или кабелей сечением: до 70 мм2
|  | Объем=4 / 100 | [20 empty] | Объем=4 / 100
| Приказ от 04.09.2019 № 519/пр прил.2 табл.3 п.5 | Производство работ осуществляется в охранной зоне действующей воздушной линии электропередачи, вблизи объектов, находящихся под напряжением, внутри объектов капитального строительства, внутренняя проводка в которых не обесточена, если это приведет к ограничению действий рабочих в соответствии с требованиями техники безопасности ОЗП=1,2; ЭМ=1,2 к расх.; ЗПМ=1,2; ТЗ=1,2; ТЗМ=1,2 | [15 empty] | Производство работ осуществляется в охранной зоне действующей воздушной линии электропередачи, вблизи объектов, находящихся под напряжением, внутри объектов капитального строительства, внутренняя проводка в которых не обесточена, если это приведет к ограничению действий рабочих в соответствии с требованиями техники безопасности ОЗП=1,2; ЭМ=1,2 к расх.; ЗПМ=1,2; ТЗ=1,2; ТЗМ=1,2
|  | Коэффициент зоны (учет транспортных затрат) ПЗ=3% | [15 empty] | Коэффициент зоны (учет транспортных затрат) ПЗ=3%
| МДС35 п.4.64. | Заготовительно-складские расходы ПЗ=1,012 (ОЗП=1,012; ЭМ=1,012; МАТ=1,012) | [15 empty] | Заготовительно-складские расходы ПЗ=1,012 (ОЗП=1,012; ЭМ=1,012; МАТ=1,012)
|  | МДС35 пр.1 т.2 п.4._Производство монтажных работ на открытых и полуоткрытых производственных площадках в стесненных условиях: с наличием в зоне производства работ действующего технологического оборудования или движения технологического транспорта ОЗП=1,15; ЭМ=1,15; ЗПМ=1,15; ТЗ=1,15; ТЗМ=1,15 | [15 empty] | МДС35 пр.1 т.2 п.4._Производство монтажных работ на открытых и полуоткрытых производственных площадках в стесненных условиях: с наличием в зоне производства работ действующего технологического оборудования или движения технологического транспорта ОЗП=1,15; ЭМ=1,15; ЗПМ=1,15; ТЗ=1,15; ТЗМ=1,15
| 1 | ОТ |  |  | 8: 142.13; 9: 1.3966; 10: 7.94; 11: 46.1; 12: 366 | [5 empty] | ОТ
| 4 | М |  |  | 8: 2.84; 9: 1.012; 10: 0.11; 11: 1.13 | [5 empty] | М
|  | ЗТ |  |  | 4: чел.-ч; 5: 15.12; 6: 1.38; 7: 0.83462 | [6 empty] | ЗТ
|  | Итого по расценке |  |  | 8: 144.97; 10: 8.05 | [7 empty] | Итого по расценке
|  | ФОТ |  |  | 10: 7.94; 12: 366 | [6 empty] | ФОТ
| Приказ № 812/пр от 21.12.2020 Прил. п.49.3 | НР Электротехнические установки на других объектах |  |  | 4: %; 5: 97; 7: 97; 10: 7.7; 12: 355 | [6 empty] | НР Электротехнические установки на других объектах
| Приказ № 774/пр от 11.12.2020 Прил. п.49.3 | СП Электротехнические установки на других объектах |  |  | 4: %; 5: 51; 7: 51; 10: 4.05; 12: 187 | [6 empty] | СП Электротехнические установки на других объектах
|  | Всего по позиции |  |  | 10: 19.8; 12: 908 | [8 empty] | Всего по позиции
|  | Итого по разделу 5 Монтажные работы на ВЛ-0.4 Ф-1 ТП 10/0,4 кВ № 31 |  |  | 10: 14143.96; 12: 279332 | [10 empty] | Итого по разделу 5 Монтажные работы на ВЛ-0.4 Ф-1 ТП 10/0,4 кВ № 31
Раздел 6. Монтажные работы на ВЛ-0.4 Ф-2 ТП 10/0,4 кВ № 31 | [15 empty] | Раздел 6. Монтажные работы на ВЛ-0.4 Ф-2 ТП 10/0,4 кВ № 31
6.1 | ФЕР33-04-003-01 | Установка железобетонных опор ВЛ 0,38; 6-10 кВ с траверсами без приставок: одностоечных |  |  | 4: шт; 7: 3 |  |  |  | Установка железобетонных опор ВЛ 0,38; 6-10 кВ с траверсами без приставок: одностоечных
| Приказ от 04.09.2019 № 519/пр прил.2 табл.3 п.5 | Производство работ осуществляется в охранной зоне действующей воздушной линии электропередачи, вблизи объектов, находящихся под напряжением, внутри объектов капитального строительства, внутренняя проводка в которых не обесточена, если это приведет к ограничению действий рабочих в соответствии с требованиями техники безопасности ОЗП=1,2; ЭМ=1,2 к расх.; ЗПМ=1,2; ТЗ=1,2; ТЗМ=1,2 | [15 empty] | Производство работ осуществляется в охранной зоне действующей воздушной линии электропередачи, вблизи объектов, находящихся под напряжением, внутри объектов капитального строительства, внутренняя проводка в которых не обесточена, если это приведет к ограничению действий рабочих в соответствии с требованиями техники безопасности ОЗП=1,2; ЭМ=1,2 к расх.; ЗПМ=1,2; ТЗ=1,2; ТЗМ=1,2
|  | Коэффициент зоны (учет транспортных затрат) ПЗ=3% | [15 empty] | Коэффициент зоны (учет транспортных затрат) ПЗ=3%
| МДС35 п.4.64. | Заготовительно-складские расходы ПЗ=1,012 (ОЗП=1,012; ЭМ=1,012; МАТ=1,012) | [15 empty] | Заготовительно-складские расходы ПЗ=1,012 (ОЗП=1,012; ЭМ=1,012; МАТ=1,012)
|  | МДС35 пр.1 т.2 п.4._Производство монтажных работ на открытых и полуоткрытых производственных площадках в стесненных условиях: с наличием в зоне производства работ действующего технологического оборудования или движения технологического транспорта ОЗП=1,15; ЭМ=1,15; ЗПМ=1,15; ТЗ=1,15; ТЗМ=1,15 | [15 empty] | МДС35 пр.1 т.2 п.4._Производство монтажных работ на открытых и полуоткрытых производственных площадках в стесненных условиях: с наличием в зоне производства работ действующего технологического оборудования или движения технологического транспорта ОЗП=1,15; ЭМ=1,15; ЗПМ=1,15; ТЗ=1,15; ТЗМ=1,15
| 1 | ОТ |  |  | 8: 27.11; 9: 1.3966; 10: 113.58; 11: 46.1; 12: 5236 | [5 empty] | ОТ
| 2 | ЭМ |  |  | 8: 106.69; 9: 1.3966; 10: 447; 11: 12.31; 12: 5503 | [5 empty] | ЭМ
| 3 | в т.ч. ОТм |  |  | 8: 10.09; 9: 1.3966; 10: 42.27; 11: 46.1; 12: 1949 | [5 empty] | в т.ч. ОТм
| 4 | М |  |  | 8: 45.54; 9: 1.012; 10: 138.26; 11: 6.72; 12: 929 | [5 empty] | М
|  | ЗТ |  |  | 4: чел.-ч; 5: 3.06; 6: 1.38; 7: 12.6684 | [6 empty] | ЗТ
|  | ЗТм |  |  | 4: чел.-ч; 5: 0.87; 6: 1.38; 7: 3.6018 | [6 empty] | ЗТм
|  | Итого по расценке |  |  | 8: 179.34; 10: 698.84 | [7 empty] | Итого по расценке
|  | ФОТ |  |  | 10: 155.85; 12: 7185 | [6 empty] | ФОТ
| Приказ № 812/пр от 21.12.2020 Прил. п.27 | НР Линии электропередачи |  |  | 4: %; 5: 103; 7: 103; 10: 160.53; 12: 7401 | [6 empty] | НР Линии электропередачи
| Приказ № 774/пр от 11.12.2020 Прил. п.27, Приказ № 774/пр от 11.12.2020 п.16 | СП Линии электропередачи |  |  | % | 60 | 0.85 | 51 |  |  | 79.48 |  | 3664 | [6 empty] | СП Линии электропередачи
|  | Всего по позиции |  |  | 10: 938.85; 12: 22733 | [8 empty] | Всего по позиции
6.2 | ФЕР33-04-003-02 | Установка железобетонных опор ВЛ 0,38; 6-10 кВ с траверсами без приставок: одностоечных с одним подкосом |  |  | 4: шт; 7: 4 |  |  |  | Установка железобетонных опор ВЛ 0,38; 6-10 кВ с траверсами без приставок: одностоечных с одним подкосом
| Приказ от 04.09.2019 № 519/пр прил.2 табл.3 п.5 | Производство работ осуществляется в охранной зоне действующей воздушной линии электропередачи, вблизи объектов, находящихся под напряжением, внутри объектов капитального строительства, внутренняя проводка в которых не обесточена, если это приведет к ограничению действий рабочих в соответствии с требованиями техники безопасности ОЗП=1,2; ЭМ=1,2 к расх.; ЗПМ=1,2; ТЗ=1,2; ТЗМ=1,2 | [15 empty] | Производство работ осуществляется в охранной зоне действующей воздушной линии электропередачи, вблизи объектов, находящихся под напряжением, внутри объектов капитального строительства, внутренняя проводка в которых не обесточена, если это приведет к ограничению действий рабочих в соответствии с требованиями техники безопасности ОЗП=1,2; ЭМ=1,2 к расх.; ЗПМ=1,2; ТЗ=1,2; ТЗМ=1,2
|  | Коэффициент зоны (учет транспортных затрат) ПЗ=3% | [15 empty] | Коэффициент зоны (учет транспортных затрат) ПЗ=3%
| МДС35 п.4.64. | Заготовительно-складские расходы ПЗ=1,012 (ОЗП=1,012; ЭМ=1,012; МАТ=1,012) | [15 empty] | Заготовительно-складские расходы ПЗ=1,012 (ОЗП=1,012; ЭМ=1,012; МАТ=1,012)
|  | МДС35 пр.1 т.2 п.4._Производство монтажных работ на открытых и полуоткрытых производственных площадках в стесненных условиях: с наличием в зоне производства работ действующего технологического оборудования или движения технологического транспорта ОЗП=1,15; ЭМ=1,15; ЗПМ=1,15; ТЗ=1,15; ТЗМ=1,15 | [15 empty] | МДС35 пр.1 т.2 п.4._Производство монтажных работ на открытых и полуоткрытых производственных площадках в стесненных условиях: с наличием в зоне производства работ действующего технологического оборудования или движения технологического транспорта ОЗП=1,15; ЭМ=1,15; ЗПМ=1,15; ТЗ=1,15; ТЗМ=1,15
| 1 | ОТ |  |  | 8: 52.98; 9: 1.3966; 10: 295.96; 11: 46.1; 12: 13644 | [5 empty] | ОТ
| 2 | ЭМ |  |  | 8: 247.94; 9: 1.3966; 10: 1385.05; 11: 12.28; 12: 17008 | [5 empty] | ЭМ
| 3 | в т.ч. ОТм |  |  | 8: 23.2; 9: 1.3966; 10: 129.6; 11: 46.1; 12: 5975 | [5 empty] | в т.ч. ОТм
| 4 | М |  |  | 8: 45.54; 9: 1.012; 10: 184.35; 11: 6.72; 12: 1239 | [5 empty] | М
|  | ЗТ |  |  | 4: чел.-ч; 5: 5.98; 6: 1.38; 7: 33.0096 | [6 empty] | ЗТ
|  | ЗТм |  |  | 4: чел.-ч; 5: 2; 6: 1.38; 7: 11.04 | [6 empty] | ЗТм
|  | Итого по расценке |  |  | 8: 346.46; 10: 1865.36 | [7 empty] | Итого по расценке
|  | ФОТ |  |  | 10: 425.56; 12: 19619 | [6 empty] | ФОТ
| Приказ № 812/пр от 21.12.2020 Прил. п.27 | НР Линии электропередачи |  |  | 4: %; 5: 103; 7: 103; 10: 438.33; 12: 20208 | [6 empty] | НР Линии электропередачи
| Приказ № 774/пр от 11.12.2020 Прил. п.27, Приказ № 774/пр от 11.12.2020 п.16 | СП Линии электропередачи |  |  | % | 60 | 0.85 | 51 |  |  | 217.04 |  | 10006 | [6 empty] | СП Линии электропередачи
|  | Всего по позиции |  |  | 10: 2520.73; 12: 62105 | [8 empty] | Всего по позиции
6.3 | ФЕР33-04-017-01 | Подвеска самонесущих изолированных проводов (СИП-2А) напряжением от 0,4 кВ до 1 кВ (со снятием напряжения) при количестве 29 опор: с использованием автогидроподъемника |  |  | 4: 1000 м; 7: 0.3 |  |  |  | Подвеска самонесущих изолированных проводов (СИП-2А) напряжением от 0,4 кВ до 1 кВ (со снятием напряжения) при количестве 29 опор: с использованием автогидроподъемника
|  | Объем=300 / 1000 | [20 empty] | Объем=300 / 1000
| Приказ от 04.09.2019 № 519/пр прил.2 табл.3 п.5 | Производство работ осуществляется в охранной зоне действующей воздушной линии электропередачи, вблизи объектов, находящихся под напряжением, внутри объектов капитального строительства, внутренняя проводка в которых не обесточена, если это приведет к ограничению действий рабочих в соответствии с требованиями техники безопасности ОЗП=1,2; ЭМ=1,2 к расх.; ЗПМ=1,2; ТЗ=1,2; ТЗМ=1,2 | [15 empty] | Производство работ осуществляется в охранной зоне действующей воздушной линии электропередачи, вблизи объектов, находящихся под напряжением, внутри объектов капитального строительства, внутренняя проводка в которых не обесточена, если это приведет к ограничению действий рабочих в соответствии с требованиями техники безопасности ОЗП=1,2; ЭМ=1,2 к расх.; ЗПМ=1,2; ТЗ=1,2; ТЗМ=1,2
|  | Коэффициент зоны (учет транспортных затрат) ПЗ=3% | [15 empty] | Коэффициент зоны (учет транспортных затрат) ПЗ=3%
| МДС35 п.4.64. | Заготовительно-складские расходы ПЗ=1,012 (ОЗП=1,012; ЭМ=1,012; МАТ=1,012) | [15 empty] | Заготовительно-складские расходы ПЗ=1,012 (ОЗП=1,012; ЭМ=1,012; МАТ=1,012)
|  | МДС35 пр.1 т.2 п.4._Производство монтажных работ на открытых и полуоткрытых производственных площадках в стесненных условиях: с наличием в зоне производства работ действующего технологического оборудования или движения технологического транспорта ОЗП=1,15; ЭМ=1,15; ЗПМ=1,15; ТЗ=1,15; ТЗМ=1,15 | [15 empty] | МДС35 пр.1 т.2 п.4._Производство монтажных работ на открытых и полуоткрытых производственных площадках в стесненных условиях: с наличием в зоне производства работ действующего технологического оборудования или движения технологического транспорта ОЗП=1,15; ЭМ=1,15; ЗПМ=1,15; ТЗ=1,15; ТЗМ=1,15
| 1 | ОТ |  |  | 8: 620.43; 9: 1.3966; 10: 259.94; 11: 46.1; 12: 11983 | [5 empty] | ОТ
| 2 | ЭМ |  |  | 8: 3092.82; 9: 1.3966; 10: 1295.79; 11: 12.44; 12: 16120 | [5 empty] | ЭМ
| 3 | в т.ч. ОТм |  |  | 8: 399.08; 9: 1.3966; 10: 167.2; 11: 46.1; 12: 7708 | [5 empty] | в т.ч. ОТм
| 4 | М |  |  | 8: 7435.74; 9: 1.012; 10: 2257.49; 11: 3.79; 12: 8556 | [5 empty] | М
|  | ЗТ |  |  | 4: чел.-ч; 5: 65.24; 6: 1.38; 7: 27.0094 | [6 empty] | ЗТ
|  | ЗТм |  |  | 4: чел.-ч; 5: 37.51; 6: 1.38; 7: 15.5291 | [6 empty] | ЗТм
|  | Итого по расценке |  |  | 8: 11148.99; 10: 3813.22 | [7 empty] | Итого по расценке
|  | ФОТ |  |  | 10: 427.14; 12: 19691 | [6 empty] | ФОТ
| Приказ № 812/пр от 21.12.2020 Прил. п.27 | НР Линии электропередачи |  |  | 4: %; 5: 103; 7: 103; 10: 439.95; 12: 20282 | [6 empty] | НР Линии электропередачи
| Приказ № 774/пр от 11.12.2020 Прил. п.27, Приказ № 774/пр от 11.12.2020 п.16 | СП Линии электропередачи |  |  | % | 60 | 0.85 | 51 |  |  | 217.84 |  | 10042 | [6 empty] | СП Линии электропередачи
|  | Всего по позиции |  |  | 10: 4471.01; 12: 66983 | [8 empty] | Всего по позиции
6.4 | ФЕР33-04-013-02 | Устройство ответвлений от ВЛ 0,38 кВ к зданиям: с помощью механизмов при количестве проводов в ответвлении 2 |  |  | 4: ответвление; 7: 1 |  |  |  | Устройство ответвлений от ВЛ 0,38 кВ к зданиям: с помощью механизмов при количестве проводов в ответвлении 2
| Приказ от 04.09.2019 № 519/пр прил.2 табл.3 п.5 | Производство работ осуществляется в охранной зоне действующей воздушной линии электропередачи, вблизи объектов, находящихся под напряжением, внутри объектов капитального строительства, внутренняя проводка в которых не обесточена, если это приведет к ограничению действий рабочих в соответствии с требованиями техники безопасности ОЗП=1,2; ЭМ=1,2 к расх.; ЗПМ=1,2; ТЗ=1,2; ТЗМ=1,2 | [15 empty] | Производство работ осуществляется в охранной зоне действующей воздушной линии электропередачи, вблизи объектов, находящихся под напряжением, внутри объектов капитального строительства, внутренняя проводка в которых не обесточена, если это приведет к ограничению действий рабочих в соответствии с требованиями техники безопасности ОЗП=1,2; ЭМ=1,2 к расх.; ЗПМ=1,2; ТЗ=1,2; ТЗМ=1,2
|  | Коэффициент зоны (учет транспортных затрат) ПЗ=3% | [15 empty] | Коэффициент зоны (учет транспортных затрат) ПЗ=3%
| МДС35 п.4.64. | Заготовительно-складские расходы ПЗ=1,012 (ОЗП=1,012; ЭМ=1,012; МАТ=1,012) | [15 empty] | Заготовительно-складские расходы ПЗ=1,012 (ОЗП=1,012; ЭМ=1,012; МАТ=1,012)
|  | МДС35 пр.1 т.2 п.4._Производство монтажных работ на открытых и полуоткрытых производственных площадках в стесненных условиях: с наличием в зоне производства работ действующего технологического оборудования или движения технологического транспорта ОЗП=1,15; ЭМ=1,15; ЗПМ=1,15; ТЗ=1,15; ТЗМ=1,15 | [15 empty] | МДС35 пр.1 т.2 п.4._Производство монтажных работ на открытых и полуоткрытых производственных площадках в стесненных условиях: с наличием в зоне производства работ действующего технологического оборудования или движения технологического транспорта ОЗП=1,15; ЭМ=1,15; ЗПМ=1,15; ТЗ=1,15; ТЗМ=1,15
| 1 | ОТ |  |  | 8: 14.06; 9: 1.3966; 10: 19.64; 11: 46.1; 12: 905 | [5 empty] | ОТ
| 2 | ЭМ |  |  | 8: 11.02; 9: 1.3966; 10: 15.39; 11: 14.21; 12: 219 | [5 empty] | ЭМ
| 3 | в т.ч. ОТм |  |  | 8: 1.63; 9: 1.3966; 10: 2.28; 11: 46.1; 12: 105 | [5 empty] | в т.ч. ОТм
| 4 | М |  |  | 8: 1.44; 9: 1.012; 10: 1.46; 11: 16.88; 12: 25 | [5 empty] | М
|  | ЗТ |  |  | 4: чел.-ч; 5: 1.55; 6: 1.38; 7: 2.139 | [6 empty] | ЗТ
|  | ЗТм |  |  | 4: чел.-ч; 5: 0.15; 6: 1.38; 7: 0.207 | [6 empty] | ЗТм
|  | Итого по расценке |  |  | 8: 26.52; 10: 36.49 | [7 empty] | Итого по расценке
|  | ФОТ |  |  | 10: 21.92; 12: 1010 | [6 empty] | ФОТ
| Приказ № 812/пр от 21.12.2020 Прил. п.27 | НР Линии электропередачи |  |  | 4: %; 5: 103; 7: 103; 10: 22.58; 12: 1040 | [6 empty] | НР Линии электропередачи
| Приказ № 774/пр от 11.12.2020 Прил. п.27, Приказ № 774/пр от 11.12.2020 п.16 | СП Линии электропередачи |  |  | % | 60 | 0.85 | 51 |  |  | 11.18 |  | 515 | [6 empty] | СП Линии электропередачи
|  | Всего по позиции |  |  | 10: 70.25; 12: 2704 | [8 empty] | Всего по позиции
6.5 | ФЕР33-03-004-02 | Забивка вертикальных заземлителей вручную на глубину до 3 м |  |  | 4: шт; 7: 4 |  |  |  | Забивка вертикальных заземлителей вручную на глубину до 3 м
| Приказ от 04.09.2019 № 519/пр прил.2 табл.3 п.5 | Производство работ осуществляется в охранной зоне действующей воздушной линии электропередачи, вблизи объектов, находящихся под напряжением, внутри объектов капитального строительства, внутренняя проводка в которых не обесточена, если это приведет к ограничению действий рабочих в соответствии с требованиями техники безопасности ОЗП=1,2; ЭМ=1,2 к расх.; ЗПМ=1,2; ТЗ=1,2; ТЗМ=1,2 | [15 empty] | Производство работ осуществляется в охранной зоне действующей воздушной линии электропередачи, вблизи объектов, находящихся под напряжением, внутри объектов капитального строительства, внутренняя проводка в которых не обесточена, если это приведет к ограничению действий рабочих в соответствии с требованиями техники безопасности ОЗП=1,2; ЭМ=1,2 к расх.; ЗПМ=1,2; ТЗ=1,2; ТЗМ=1,2
|  | Коэффициент зоны (учет транспортных затрат) ПЗ=3% | [15 empty] | Коэффициент зоны (учет транспортных затрат) ПЗ=3%
| МДС35 п.4.64. | Заготовительно-складские расходы ПЗ=1,012 (ОЗП=1,012; ЭМ=1,012; МАТ=1,012) | [15 empty] | Заготовительно-складские расходы ПЗ=1,012 (ОЗП=1,012; ЭМ=1,012; МАТ=1,012)
|  | МДС35 пр.1 т.2 п.4._Производство монтажных работ на открытых и полуоткрытых производственных площадках в стесненных условиях: с наличием в зоне производства работ действующего технологического оборудования или движения технологического транспорта ОЗП=1,15; ЭМ=1,15; ЗПМ=1,15; ТЗ=1,15; ТЗМ=1,15 | [15 empty] | МДС35 пр.1 т.2 п.4._Производство монтажных работ на открытых и полуоткрытых производственных площадках в стесненных условиях: с наличием в зоне производства работ действующего технологического оборудования или движения технологического транспорта ОЗП=1,15; ЭМ=1,15; ЗПМ=1,15; ТЗ=1,15; ТЗМ=1,15
| 1 | ОТ |  |  | 8: 5.67; 9: 1.3966; 10: 31.67; 11: 46.1; 12: 1460 | [5 empty] | ОТ
| 2 | ЭМ |  |  | 8: 1.68; 9: 1.3966; 10: 9.38; 11: 13.6; 12: 128 | [5 empty] | ЭМ
| 4 | М |  |  | 8: 32.85; 9: 1.012; 10: 132.98; 11: 9.84; 12: 1309 | [5 empty] | М
|  | ЗТ |  |  | 4: чел.-ч; 5: 0.67; 6: 1.38; 7: 3.6984 | [6 empty] | ЗТ
|  | Итого по расценке |  |  | 8: 40.2; 10: 174.03 | [7 empty] | Итого по расценке
|  | ФОТ |  |  | 10: 31.67; 12: 1460 | [6 empty] | ФОТ
| Приказ № 812/пр от 21.12.2020 Прил. п.27 | НР Линии электропередачи |  |  | 4: %; 5: 103; 7: 103; 10: 32.62; 12: 1504 | [6 empty] | НР Линии электропередачи
| Приказ № 774/пр от 11.12.2020 Прил. п.27, Приказ № 774/пр от 11.12.2020 п.16 | СП Линии электропередачи |  |  | % | 60 | 0.85 | 51 |  |  | 16.15 |  | 745 | [6 empty] | СП Линии электропередачи
|  | Всего по позиции |  |  | 10: 222.8; 12: 5146 | [8 empty] | Всего по позиции
6.6 | ФЕР33-04-015-01 | Устройство шин заземления опор ВЛ и подстанций |  |  | 4: 10 м; 7: 0.4 |  |  |  | Устройство шин заземления опор ВЛ и подстанций
|  | Объем=4 / 10 | [20 empty] | Объем=4 / 10
| Приказ от 04.09.2019 № 519/пр прил.2 табл.3 п.5 | Производство работ осуществляется в охранной зоне действующей воздушной линии электропередачи, вблизи объектов, находящихся под напряжением, внутри объектов капитального строительства, внутренняя проводка в которых не обесточена, если это приведет к ограничению действий рабочих в соответствии с требованиями техники безопасности ОЗП=1,2; ЭМ=1,2 к расх.; ЗПМ=1,2; ТЗ=1,2; ТЗМ=1,2 | [15 empty] | Производство работ осуществляется в охранной зоне действующей воздушной линии электропередачи, вблизи объектов, находящихся под напряжением, внутри объектов капитального строительства, внутренняя проводка в которых не обесточена, если это приведет к ограничению действий рабочих в соответствии с требованиями техники безопасности ОЗП=1,2; ЭМ=1,2 к расх.; ЗПМ=1,2; ТЗ=1,2; ТЗМ=1,2
|  | Коэффициент зоны (учет транспортных затрат) ПЗ=3% | [15 empty] | Коэффициент зоны (учет транспортных затрат) ПЗ=3%
| МДС35 п.4.64. | Заготовительно-складские расходы ПЗ=1,012 (ОЗП=1,012; ЭМ=1,012; МАТ=1,012) | [15 empty] | Заготовительно-складские расходы ПЗ=1,012 (ОЗП=1,012; ЭМ=1,012; МАТ=1,012)
|  | МДС35 пр.1 т.2 п.4._Производство монтажных работ на открытых и полуоткрытых производственных площадках в стесненных условиях: с наличием в зоне производства работ действующего технологического оборудования или движения технологического транспорта ОЗП=1,15; ЭМ=1,15; ЗПМ=1,15; ТЗ=1,15; ТЗМ=1,15 | [15 empty] | МДС35 пр.1 т.2 п.4._Производство монтажных работ на открытых и полуоткрытых производственных площадках в стесненных условиях: с наличием в зоне производства работ действующего технологического оборудования или движения технологического транспорта ОЗП=1,15; ЭМ=1,15; ЗПМ=1,15; ТЗ=1,15; ТЗМ=1,15
| 1 | ОТ |  |  | 8: 15.23; 9: 1.3966; 10: 8.51; 11: 46.1; 12: 392 | [5 empty] | ОТ
| 2 | ЭМ |  |  | 8: 1.36; 9: 1.3966; 10: 0.76; 11: 14.49; 12: 11 | [5 empty] | ЭМ
| 3 | в т.ч. ОТм |  |  | 8: 0.12; 9: 1.3966; 10: 0.07; 11: 46.1; 12: 3 | [5 empty] | в т.ч. ОТм
| 4 | М |  |  | 8: 1.24; 9: 1.012; 10: 0.5; 11: 15.8; 12: 8 | [5 empty] | М
|  | ЗТ |  |  | 4: чел.-ч; 5: 1.8; 6: 1.38; 7: 0.9936 | [6 empty] | ЗТ
|  | ЗТм |  |  | 4: чел.-ч; 5: 0.01; 6: 1.38; 7: 0.00552 | [6 empty] | ЗТм
|  | Итого по расценке |  |  | 8: 17.83; 10: 9.77 | [7 empty] | Итого по расценке
|  | ФОТ |  |  | 10: 8.58; 12: 395 | [6 empty] | ФОТ
| Приказ № 812/пр от 21.12.2020 Прил. п.27 | НР Линии электропередачи |  |  | 4: %; 5: 103; 7: 103; 10: 8.84; 12: 407 | [6 empty] | НР Линии электропередачи
| Приказ № 774/пр от 11.12.2020 Прил. п.27, Приказ № 774/пр от 11.12.2020 п.16 | СП Линии электропередачи |  |  | % | 60 | 0.85 | 51 |  |  | 4.38 |  | 201 | [6 empty] | СП Линии электропередачи
|  | Всего по позиции |  |  | 10: 22.99; 12: 1019 | [8 empty] | Всего по позиции
6.7 | ФЕРм08-02-472-08 | Проводник заземляющий открыто по строительным основаниям: из круглой стали диаметром 8 мм. спуски |  |  | 4: 100 м; 7: 0.04 |  |  |  | Проводник заземляющий открыто по строительным основаниям: из круглой стали диаметром 8 мм. спуски
|  | Объем=4 / 100 | [20 empty] | Объем=4 / 100
| Приказ от 04.09.2019 № 519/пр прил.2 табл.3 п.5 | Производство работ осуществляется в охранной зоне действующей воздушной линии электропередачи, вблизи объектов, находящихся под напряжением, внутри объектов капитального строительства, внутренняя проводка в которых не обесточена, если это приведет к ограничению действий рабочих в соответствии с требованиями техники безопасности ОЗП=1,2; ЭМ=1,2 к расх.; ЗПМ=1,2; ТЗ=1,2; ТЗМ=1,2 | [15 empty] | Производство работ осуществляется в охранной зоне действующей воздушной линии электропередачи, вблизи объектов, находящихся под напряжением, внутри объектов капитального строительства, внутренняя проводка в которых не обесточена, если это приведет к ограничению действий рабочих в соответствии с требованиями техники безопасности ОЗП=1,2; ЭМ=1,2 к расх.; ЗПМ=1,2; ТЗ=1,2; ТЗМ=1,2
|  | Коэффициент зоны (учет транспортных затрат) ПЗ=3% | [15 empty] | Коэффициент зоны (учет транспортных затрат) ПЗ=3%
| МДС35 п.4.64. | Заготовительно-складские расходы ПЗ=1,012 (ОЗП=1,012; ЭМ=1,012; МАТ=1,012) | [15 empty] | Заготовительно-складские расходы ПЗ=1,012 (ОЗП=1,012; ЭМ=1,012; МАТ=1,012)
|  | МДС35 пр.1 т.2 п.4._Производство монтажных работ на открытых и полуоткрытых производственных площадках в стесненных условиях: с наличием в зоне производства работ действующего технологического оборудования или движения технологического транспорта ОЗП=1,15; ЭМ=1,15; ЗПМ=1,15; ТЗ=1,15; ТЗМ=1,15 | [15 empty] | МДС35 пр.1 т.2 п.4._Производство монтажных работ на открытых и полуоткрытых производственных площадках в стесненных условиях: с наличием в зоне производства работ действующего технологического оборудования или движения технологического транспорта ОЗП=1,15; ЭМ=1,15; ЗПМ=1,15; ТЗ=1,15; ТЗМ=1,15
| 1 | ОТ |  |  | 8: 164.5; 9: 1.3966; 10: 9.19; 11: 46.1; 12: 424 | [5 empty] | ОТ
| 2 | ЭМ |  |  | 8: 41.6; 9: 1.3966; 10: 2.32; 11: 12.23; 12: 28 | [5 empty] | ЭМ
| 3 | в т.ч. ОТм |  |  | 8: 2.51; 9: 1.3966; 10: 0.14; 11: 46.1; 12: 6 | [5 empty] | в т.ч. ОТм
| 4 | М |  |  | 8: 512.81; 9: 1.012; 10: 20.76; 11: 2.7; 12: 56 | [5 empty] | М
|  | ЗТ |  |  | 4: чел.-ч; 5: 17.5; 6: 1.38; 7: 0.966 | [6 empty] | ЗТ
|  | ЗТм |  |  | 4: чел.-ч; 5: 0.2; 6: 1.38; 7: 0.01104 | [6 empty] | ЗТм
|  | Итого по расценке |  |  | 8: 718.91; 10: 32.27 | [7 empty] | Итого по расценке
|  | ФОТ |  |  | 10: 9.33; 12: 430 | [6 empty] | ФОТ
| Приказ № 812/пр от 21.12.2020 Прил. п.49.3 | НР Электротехнические установки на других объектах |  |  | 4: %; 5: 97; 7: 97; 10: 9.05; 12: 417 | [6 empty] | НР Электротехнические установки на других объектах
| Приказ № 774/пр от 11.12.2020 Прил. п.49.3 | СП Электротехнические установки на других объектах |  |  | 4: %; 5: 51; 7: 51; 10: 4.76; 12: 219 | [6 empty] | СП Электротехнические установки на других объектах
|  | Всего по позиции |  |  | 10: 46.08; 12: 1144 | [8 empty] | Всего по позиции
6.8 | ФЕР01-02-057-02 | Разработка грунта вручную в траншеях глубиной до 2 м без креплений с откосами, группа грунтов: 2 |  |  | 4: 100 м3; 7: 0.006 |  |  |  | Разработка грунта вручную в траншеях глубиной до 2 м без креплений с откосами, группа грунтов: 2
|  | Объем=0,6 / 100 | [20 empty] | Объем=0,6 / 100
| Приказ от 04.09.2019 № 519/пр прил.2 табл.3 п.5 | Производство работ осуществляется в охранной зоне действующей воздушной линии электропередачи, вблизи объектов, находящихся под напряжением, внутри объектов капитального строительства, внутренняя проводка в которых не обесточена, если это приведет к ограничению действий рабочих в соответствии с требованиями техники безопасности ОЗП=1,2; ЭМ=1,2 к расх.; ЗПМ=1,2; ТЗ=1,2; ТЗМ=1,2 | [15 empty] | Производство работ осуществляется в охранной зоне действующей воздушной линии электропередачи, вблизи объектов, находящихся под напряжением, внутри объектов капитального строительства, внутренняя проводка в которых не обесточена, если это приведет к ограничению действий рабочих в соответствии с требованиями техники безопасности ОЗП=1,2; ЭМ=1,2 к расх.; ЗПМ=1,2; ТЗ=1,2; ТЗМ=1,2
|  | Коэффициент зоны (учет транспортных затрат) ПЗ=3% | [15 empty] | Коэффициент зоны (учет транспортных затрат) ПЗ=3%
| МДС35 п.4.64. | Заготовительно-складские расходы ПЗ=1,012 (ОЗП=1,012; ЭМ=1,012; МАТ=1,012) | [15 empty] | Заготовительно-складские расходы ПЗ=1,012 (ОЗП=1,012; ЭМ=1,012; МАТ=1,012)
|  | МДС35 пр.1 т.2 п.4._Производство монтажных работ на открытых и полуоткрытых производственных площадках в стесненных условиях: с наличием в зоне производства работ действующего технологического оборудования или движения технологического транспорта ОЗП=1,15; ЭМ=1,15; ЗПМ=1,15; ТЗ=1,15; ТЗМ=1,15 | [15 empty] | МДС35 пр.1 т.2 п.4._Производство монтажных работ на открытых и полуоткрытых производственных площадках в стесненных условиях: с наличием в зоне производства работ действующего технологического оборудования или движения технологического транспорта ОЗП=1,15; ЭМ=1,15; ЗПМ=1,15; ТЗ=1,15; ТЗМ=1,15
| 1 | ОТ |  |  | 8: 1201.2; 9: 1.3966; 10: 10.07; 11: 46.1; 12: 464 | [5 empty] | ОТ
|  | ЗТ |  |  | 4: чел.-ч; 5: 154; 6: 1.38; 7: 1.2751 | [6 empty] | ЗТ
|  | Итого по расценке |  |  | 8: 1201.2; 10: 10.07 | [7 empty] | Итого по расценке
|  | ФОТ |  |  | 10: 10.07; 12: 464 | [6 empty] | ФОТ
| Приказ № 812/пр от 21.12.2020 Прил. п.1.2 | НР Земляные работы, выполняемые ручным способом |  |  | 4: %; 5: 89; 7: 89; 10: 8.96; 12: 413 | [6 empty] | НР Земляные работы, выполняемые ручным способом
| Приказ № 774/пр от 11.12.2020 Прил. п.1.2, Приказ № 774/пр от 11.12.2020 п.16 | СП Земляные работы, выполняемые ручным способом |  |  | % | 40 | 0.85 | 34 |  |  | 3.42 |  | 158 | [6 empty] | СП Земляные работы, выполняемые ручным способом
|  | Всего по позиции |  |  | 10: 22.45; 12: 1035 | [8 empty] | Всего по позиции
6.9 | ФЕР01-02-061-01 | Засыпка вручную траншей, пазух котлованов и ям, группа грунтов: 1 |  |  | 4: 100 м3; 7: 0.006 |  |  |  | Засыпка вручную траншей, пазух котлованов и ям, группа грунтов: 1
|  | Объем=0,6 / 100 | [20 empty] | Объем=0,6 / 100
| Приказ от 04.09.2019 № 519/пр прил.2 табл.3 п.5 | Производство работ осуществляется в охранной зоне действующей воздушной линии электропередачи, вблизи объектов, находящихся под напряжением, внутри объектов капитального строительства, внутренняя проводка в которых не обесточена, если это приведет к ограничению действий рабочих в соответствии с требованиями техники безопасности ОЗП=1,2; ЭМ=1,2 к расх.; ЗПМ=1,2; ТЗ=1,2; ТЗМ=1,2 | [15 empty] | Производство работ осуществляется в охранной зоне действующей воздушной линии электропередачи, вблизи объектов, находящихся под напряжением, внутри объектов капитального строительства, внутренняя проводка в которых не обесточена, если это приведет к ограничению действий рабочих в соответствии с требованиями техники безопасности ОЗП=1,2; ЭМ=1,2 к расх.; ЗПМ=1,2; ТЗ=1,2; ТЗМ=1,2
|  | Коэффициент зоны (учет транспортных затрат) ПЗ=3% | [15 empty] | Коэффициент зоны (учет транспортных затрат) ПЗ=3%
| МДС35 п.4.64. | Заготовительно-складские расходы ПЗ=1,012 (ОЗП=1,012; ЭМ=1,012; МАТ=1,012) | [15 empty] | Заготовительно-складские расходы ПЗ=1,012 (ОЗП=1,012; ЭМ=1,012; МАТ=1,012)
|  | МДС35 пр.1 т.2 п.4._Производство монтажных работ на открытых и полуоткрытых производственных площадках в стесненных условиях: с наличием в зоне производства работ действующего технологического оборудования или движения технологического транспорта ОЗП=1,15; ЭМ=1,15; ЗПМ=1,15; ТЗ=1,15; ТЗМ=1,15 | [15 empty] | МДС35 пр.1 т.2 п.4._Производство монтажных работ на открытых и полуоткрытых производственных площадках в стесненных условиях: с наличием в зоне производства работ действующего технологического оборудования или движения технологического транспорта ОЗП=1,15; ЭМ=1,15; ЗПМ=1,15; ТЗ=1,15; ТЗМ=1,15
| 1 | ОТ |  |  | 8: 663.75; 9: 1.3966; 10: 5.56; 11: 46.1; 12: 256 | [5 empty] | ОТ
|  | ЗТ |  |  | 4: чел.-ч; 5: 88.5; 6: 1.38; 7: 0.73278 | [6 empty] | ЗТ
|  | Итого по расценке |  |  | 8: 663.75; 10: 5.56 | [7 empty] | Итого по расценке
|  | ФОТ |  |  | 10: 5.56; 12: 256 | [6 empty] | ФОТ
| Приказ № 812/пр от 21.12.2020 Прил. п.1.2 | НР Земляные работы, выполняемые ручным способом |  |  | 4: %; 5: 89; 7: 89; 10: 4.95; 12: 228 | [6 empty] | НР Земляные работы, выполняемые ручным способом
| Приказ № 774/пр от 11.12.2020 Прил. п.1.2, Приказ № 774/пр от 11.12.2020 п.16 | СП Земляные работы, выполняемые ручным способом |  |  | % | 40 | 0.85 | 34 |  |  | 1.89 |  | 87 | [6 empty] | СП Земляные работы, выполняемые ручным способом
|  | Всего по позиции |  |  | 10: 12.4; 12: 571 | [8 empty] | Всего по позиции
6.10 | ФЕР33-04-016-02 | Развозка конструкций и материалов опор ВЛ 0,38-10 кВ по трассе: одностоечных железобетонных опор |  |  | 4: шт; 7: 11 |  |  |  | Развозка конструкций и материалов опор ВЛ 0,38-10 кВ по трассе: одностоечных железобетонных опор
| Приказ от 04.09.2019 № 519/пр прил.2 табл.3 п.5 | Производство работ осуществляется в охранной зоне действующей воздушной линии электропередачи, вблизи объектов, находящихся под напряжением, внутри объектов капитального строительства, внутренняя проводка в которых не обесточена, если это приведет к ограничению действий рабочих в соответствии с требованиями техники безопасности ОЗП=1,2; ЭМ=1,2 к расх.; ЗПМ=1,2; ТЗ=1,2; ТЗМ=1,2 | [15 empty] | Производство работ осуществляется в охранной зоне действующей воздушной линии электропередачи, вблизи объектов, находящихся под напряжением, внутри объектов капитального строительства, внутренняя проводка в которых не обесточена, если это приведет к ограничению действий рабочих в соответствии с требованиями техники безопасности ОЗП=1,2; ЭМ=1,2 к расх.; ЗПМ=1,2; ТЗ=1,2; ТЗМ=1,2
|  | Коэффициент зоны (учет транспортных затрат) ПЗ=3% | [15 empty] | Коэффициент зоны (учет транспортных затрат) ПЗ=3%
| МДС35 п.4.64. | Заготовительно-складские расходы ПЗ=1,012 (ОЗП=1,012; ЭМ=1,012; МАТ=1,012) | [15 empty] | Заготовительно-складские расходы ПЗ=1,012 (ОЗП=1,012; ЭМ=1,012; МАТ=1,012)
|  | МДС35 пр.1 т.2 п.4._Производство монтажных работ на открытых и полуоткрытых производственных площадках в стесненных условиях: с наличием в зоне производства работ действующего технологического оборудования или движения технологического транспорта ОЗП=1,15; ЭМ=1,15; ЗПМ=1,15; ТЗ=1,15; ТЗМ=1,15 | [15 empty] | МДС35 пр.1 т.2 п.4._Производство монтажных работ на открытых и полуоткрытых производственных площадках в стесненных условиях: с наличием в зоне производства работ действующего технологического оборудования или движения технологического транспорта ОЗП=1,15; ЭМ=1,15; ЗПМ=1,15; ТЗ=1,15; ТЗМ=1,15
| 1 | ОТ |  |  | 8: 3.59; 9: 1.3966; 10: 55.15; 11: 46.1; 12: 2542 | [5 empty] | ОТ
| 2 | ЭМ |  |  | 8: 46.57; 9: 1.3966; 10: 715.42; 11: 15.44; 12: 11046 | [5 empty] | ЭМ
| 3 | в т.ч. ОТм |  |  | 8: 6.48; 9: 1.3966; 10: 99.55; 11: 46.1; 12: 4589 | [5 empty] | в т.ч. ОТм
|  | ЗТ |  |  | 4: чел.-ч; 5: 0.44; 6: 1.38; 7: 6.6792 | [6 empty] | ЗТ
|  | ЗТм |  |  | 4: чел.-ч; 5: 0.48; 6: 1.38; 7: 7.2864 | [6 empty] | ЗТм
|  | Итого по расценке |  |  | 8: 50.16; 10: 770.57 | [7 empty] | Итого по расценке
|  | ФОТ |  |  | 10: 154.7; 12: 7131 | [6 empty] | ФОТ
| Приказ № 812/пр от 21.12.2020 Прил. п.27 | НР Линии электропередачи |  |  | 4: %; 5: 103; 7: 103; 10: 159.34; 12: 7345 | [6 empty] | НР Линии электропередачи
| Приказ № 774/пр от 11.12.2020 Прил. п.27, Приказ № 774/пр от 11.12.2020 п.16 | СП Линии электропередачи |  |  | % | 60 | 0.85 | 51 |  |  | 78.9 |  | 3637 | [6 empty] | СП Линии электропередачи
|  | Всего по позиции |  |  | 10: 1008.81; 12: 24570 | [8 empty] | Всего по позиции
6.11 | ФЕР33-04-016-05 | Развозка конструкций и материалов опор ВЛ 0,38-10 кВ по трассе: материалов оснастки одностоечных опор |  |  | 4: шт; 7: 3 |  |  |  | Развозка конструкций и материалов опор ВЛ 0,38-10 кВ по трассе: материалов оснастки одностоечных опор
| Приказ от 04.09.2019 № 519/пр прил.2 табл.3 п.5 | Производство работ осуществляется в охранной зоне действующей воздушной линии электропередачи, вблизи объектов, находящихся под напряжением, внутри объектов капитального строительства, внутренняя проводка в которых не обесточена, если это приведет к ограничению действий рабочих в соответствии с требованиями техники безопасности ОЗП=1,2; ЭМ=1,2 к расх.; ЗПМ=1,2; ТЗ=1,2; ТЗМ=1,2 | [15 empty] | Производство работ осуществляется в охранной зоне действующей воздушной линии электропередачи, вблизи объектов, находящихся под напряжением, внутри объектов капитального строительства, внутренняя проводка в которых не обесточена, если это приведет к ограничению действий рабочих в соответствии с требованиями техники безопасности ОЗП=1,2; ЭМ=1,2 к расх.; ЗПМ=1,2; ТЗ=1,2; ТЗМ=1,2
|  | Коэффициент зоны (учет транспортных затрат) ПЗ=3% | [15 empty] | Коэффициент зоны (учет транспортных затрат) ПЗ=3%
| МДС35 п.4.64. | Заготовительно-складские расходы ПЗ=1,012 (ОЗП=1,012; ЭМ=1,012; МАТ=1,012) | [15 empty] | Заготовительно-складские расходы ПЗ=1,012 (ОЗП=1,012; ЭМ=1,012; МАТ=1,012)
|  | МДС35 пр.1 т.2 п.4._Производство монтажных работ на открытых и полуоткрытых производственных площадках в стесненных условиях: с наличием в зоне производства работ действующего технологического оборудования или движения технологического транспорта ОЗП=1,15; ЭМ=1,15; ЗПМ=1,15; ТЗ=1,15; ТЗМ=1,15 | [15 empty] | МДС35 пр.1 т.2 п.4._Производство монтажных работ на открытых и полуоткрытых производственных площадках в стесненных условиях: с наличием в зоне производства работ действующего технологического оборудования или движения технологического транспорта ОЗП=1,15; ЭМ=1,15; ЗПМ=1,15; ТЗ=1,15; ТЗМ=1,15
| 1 | ОТ |  |  | 8: 2.04; 9: 1.3966; 10: 8.55; 11: 46.1; 12: 394 | [5 empty] | ОТ
| 2 | ЭМ |  |  | 8: 11.01; 9: 1.3966; 10: 46.13; 11: 15.45; 12: 713 | [5 empty] | ЭМ
| 3 | в т.ч. ОТм |  |  | 8: 1.89; 9: 1.3966; 10: 7.92; 11: 46.1; 12: 365 | [5 empty] | в т.ч. ОТм
|  | ЗТ |  |  | 4: чел.-ч; 5: 0.25; 6: 1.38; 7: 1.035 | [6 empty] | ЗТ
|  | ЗТм |  |  | 4: чел.-ч; 5: 0.14; 6: 1.38; 7: 0.5796 | [6 empty] | ЗТм
|  | Итого по расценке |  |  | 8: 13.05; 10: 54.68 | [7 empty] | Итого по расценке
|  | ФОТ |  |  | 10: 16.47; 12: 759 | [6 empty] | ФОТ
| Приказ № 812/пр от 21.12.2020 Прил. п.27 | НР Линии электропередачи |  |  | 4: %; 5: 103; 7: 103; 10: 16.96; 12: 782 | [6 empty] | НР Линии электропередачи
| Приказ № 774/пр от 11.12.2020 Прил. п.27, Приказ № 774/пр от 11.12.2020 п.16 | СП Линии электропередачи |  |  | % | 60 | 0.85 | 51 |  |  | 8.4 |  | 387 | [6 empty] | СП Линии электропередачи
|  | Всего по позиции |  |  | 10: 80.04; 12: 2276 | [8 empty] | Всего по позиции
6.12 | ФЕР33-04-016-06 | Развозка конструкций и материалов опор ВЛ 0,38-10 кВ по трассе: материалов оснастки сложных опор |  |  | 4: шт; 7: 4 |  |  |  | Развозка конструкций и материалов опор ВЛ 0,38-10 кВ по трассе: материалов оснастки сложных опор
| Приказ от 04.09.2019 № 519/пр прил.2 табл.3 п.5 | Производство работ осуществляется в охранной зоне действующей воздушной линии электропередачи, вблизи объектов, находящихся под напряжением, внутри объектов капитального строительства, внутренняя проводка в которых не обесточена, если это приведет к ограничению действий рабочих в соответствии с требованиями техники безопасности ОЗП=1,2; ЭМ=1,2 к расх.; ЗПМ=1,2; ТЗ=1,2; ТЗМ=1,2 | [15 empty] | Производство работ осуществляется в охранной зоне действующей воздушной линии электропередачи, вблизи объектов, находящихся под напряжением, внутри объектов капитального строительства, внутренняя проводка в которых не обесточена, если это приведет к ограничению действий рабочих в соответствии с требованиями техники безопасности ОЗП=1,2; ЭМ=1,2 к расх.; ЗПМ=1,2; ТЗ=1,2; ТЗМ=1,2
|  | Коэффициент зоны (учет транспортных затрат) ПЗ=3% | [15 empty] | Коэффициент зоны (учет транспортных затрат) ПЗ=3%
| МДС35 п.4.64. | Заготовительно-складские расходы ПЗ=1,012 (ОЗП=1,012; ЭМ=1,012; МАТ=1,012) | [15 empty] | Заготовительно-складские расходы ПЗ=1,012 (ОЗП=1,012; ЭМ=1,012; МАТ=1,012)
|  | МДС35 пр.1 т.2 п.4._Производство монтажных работ на открытых и полуоткрытых производственных площадках в стесненных условиях: с наличием в зоне производства работ действующего технологического оборудования или движения технологического транспорта ОЗП=1,15; ЭМ=1,15; ЗПМ=1,15; ТЗ=1,15; ТЗМ=1,15 | [15 empty] | МДС35 пр.1 т.2 п.4._Производство монтажных работ на открытых и полуоткрытых производственных площадках в стесненных условиях: с наличием в зоне производства работ действующего технологического оборудования или движения технологического транспорта ОЗП=1,15; ЭМ=1,15; ЗПМ=1,15; ТЗ=1,15; ТЗМ=1,15
| 1 | ОТ |  |  | 8: 2.45; 9: 1.3966; 10: 13.69; 11: 46.1; 12: 631 | [5 empty] | ОТ
| 2 | ЭМ |  |  | 8: 12.58; 9: 1.3966; 10: 70.27; 11: 15.45; 12: 1086 | [5 empty] | ЭМ
| 3 | в т.ч. ОТм |  |  | 8: 2.16; 9: 1.3966; 10: 12.07; 11: 46.1; 12: 556 | [5 empty] | в т.ч. ОТм
|  | ЗТ |  |  | 4: чел.-ч; 5: 0.3; 6: 1.38; 7: 1.656 | [6 empty] | ЗТ
|  | ЗТм |  |  | 4: чел.-ч; 5: 0.16; 6: 1.38; 7: 0.8832 | [6 empty] | ЗТм
|  | Итого по расценке |  |  | 8: 15.03; 10: 83.96 | [7 empty] | Итого по расценке
|  | ФОТ |  |  | 10: 25.76; 12: 1187 | [6 empty] | ФОТ
| Приказ № 812/пр от 21.12.2020 Прил. п.27 | НР Линии электропередачи |  |  | 4: %; 5: 103; 7: 103; 10: 26.53; 12: 1223 | [6 empty] | НР Линии электропередачи
| Приказ № 774/пр от 11.12.2020 Прил. п.27, Приказ № 774/пр от 11.12.2020 п.16 | СП Линии электропередачи |  |  | % | 60 | 0.85 | 51 |  |  | 13.14 |  | 605 | [6 empty] | СП Линии электропередачи
|  | Всего по позиции |  |  | 10: 123.63; 12: 3545 | [8 empty] | Всего по позиции
6.13 | ФЕР33-03-001-02 | Гидроизоляция сборных железобетонных фундаментов ВЛ и ОРУ массой: до 1 т |  |  | 4: т; 7: 2.08 |  |  |  | Гидроизоляция сборных железобетонных фундаментов ВЛ и ОРУ массой: до 1 т
| Приказ от 04.09.2019 № 519/пр прил.2 табл.3 п.5 | Производство работ осуществляется в охранной зоне действующей воздушной линии электропередачи, вблизи объектов, находящихся под напряжением, внутри объектов капитального строительства, внутренняя проводка в которых не обесточена, если это приведет к ограничению действий рабочих в соответствии с требованиями техники безопасности ОЗП=1,2; ЭМ=1,2 к расх.; ЗПМ=1,2; ТЗ=1,2; ТЗМ=1,2 | [15 empty] | Производство работ осуществляется в охранной зоне действующей воздушной линии электропередачи, вблизи объектов, находящихся под напряжением, внутри объектов капитального строительства, внутренняя проводка в которых не обесточена, если это приведет к ограничению действий рабочих в соответствии с требованиями техники безопасности ОЗП=1,2; ЭМ=1,2 к расх.; ЗПМ=1,2; ТЗ=1,2; ТЗМ=1,2
|  | Коэффициент зоны (учет транспортных затрат) ПЗ=3% | [15 empty] | Коэффициент зоны (учет транспортных затрат) ПЗ=3%
| МДС35 п.4.64. | Заготовительно-складские расходы ПЗ=1,012 (ОЗП=1,012; ЭМ=1,012; МАТ=1,012) | [15 empty] | Заготовительно-складские расходы ПЗ=1,012 (ОЗП=1,012; ЭМ=1,012; МАТ=1,012)
|  | МДС35 пр.1 т.2 п.4._Производство монтажных работ на открытых и полуоткрытых производственных площадках в стесненных условиях: с наличием в зоне производства работ действующего технологического оборудования или движения технологического транспорта ОЗП=1,15; ЭМ=1,15; ЗПМ=1,15; ТЗ=1,15; ТЗМ=1,15 | [15 empty] | МДС35 пр.1 т.2 п.4._Производство монтажных работ на открытых и полуоткрытых производственных площадках в стесненных условиях: с наличием в зоне производства работ действующего технологического оборудования или движения технологического транспорта ОЗП=1,15; ЭМ=1,15; ЗПМ=1,15; ТЗ=1,15; ТЗМ=1,15
| 1 | ОТ |  |  | 8: 5.8; 9: 1.3966; 10: 16.85; 11: 46.1; 12: 777 | [5 empty] | ОТ
| 2 | ЭМ |  |  | 8: 116.56; 9: 1.3966; 10: 338.59; 11: 13.44; 12: 4551 | [5 empty] | ЭМ
| 3 | в т.ч. ОТм |  |  | 8: 11.76; 9: 1.3966; 10: 34.16; 11: 46.1; 12: 1575 | [5 empty] | в т.ч. ОТм
|  | ЗТ |  |  | 4: чел.-ч; 5: 0.68; 6: 1.38; 7: 1.9519 | [6 empty] | ЗТ
|  | ЗТм |  |  | 4: чел.-ч; 5: 0.9; 6: 1.38; 7: 2.5834 | [6 empty] | ЗТм
|  | Итого по расценке |  |  | 8: 122.36; 10: 355.44 | [7 empty] | Итого по расценке
|  | ФОТ |  |  | 10: 51.01; 12: 2352 | [6 empty] | ФОТ
| Приказ № 812/пр от 21.12.2020 Прил. п.27 | НР Линии электропередачи |  |  | 4: %; 5: 103; 7: 103; 10: 52.54; 12: 2423 | [6 empty] | НР Линии электропередачи
| Приказ № 774/пр от 11.12.2020 Прил. п.27, Приказ № 774/пр от 11.12.2020 п.16 | СП Линии электропередачи |  |  | % | 60 | 0.85 | 51 |  |  | 26.02 |  | 1200 | [6 empty] | СП Линии электропередачи
|  | Всего по позиции |  |  | 10: 434; 12: 8951 | [8 empty] | Всего по позиции
6.14 | ФЕРм08-02-144-05 | Подключение ВЛ к ТП-применительно:Присоединение к зажимам жил проводов или кабелей сечением: до 70 мм2 |  |  | 4: 100 шт; 7: 0.04 |  |  |  | Подключение ВЛ к ТП-применительно:Присоединение к зажимам жил проводов или кабелей сечением: до 70 мм2
|  | Объем=4 / 100 | [20 empty] | Объем=4 / 100
| Приказ от 04.09.2019 № 519/пр прил.2 табл.3 п.5 | Производство работ осуществляется в охранной зоне действующей воздушной линии электропередачи, вблизи объектов, находящихся под напряжением, внутри объектов капитального строительства, внутренняя проводка в которых не обесточена, если это приведет к ограничению действий рабочих в соответствии с требованиями техники безопасности ОЗП=1,2; ЭМ=1,2 к расх.; ЗПМ=1,2; ТЗ=1,2; ТЗМ=1,2 | [15 empty] | Производство работ осуществляется в охранной зоне действующей воздушной линии электропередачи, вблизи объектов, находящихся под напряжением, внутри объектов капитального строительства, внутренняя проводка в которых не обесточена, если это приведет к ограничению действий рабочих в соответствии с требованиями техники безопасности ОЗП=1,2; ЭМ=1,2 к расх.; ЗПМ=1,2; ТЗ=1,2; ТЗМ=1,2
|  | Коэффициент зоны (учет транспортных затрат) ПЗ=3% | [15 empty] | Коэффициент зоны (учет транспортных затрат) ПЗ=3%
| МДС35 п.4.64. | Заготовительно-складские расходы ПЗ=1,012 (ОЗП=1,012; ЭМ=1,012; МАТ=1,012) | [15 empty] | Заготовительно-складские расходы ПЗ=1,012 (ОЗП=1,012; ЭМ=1,012; МАТ=1,012)
|  | МДС35 пр.1 т.2 п.4._Производство монтажных работ на открытых и полуоткрытых производственных площадках в стесненных условиях: с наличием в зоне производства работ действующего технологического оборудования или движения технологического транспорта ОЗП=1,15; ЭМ=1,15; ЗПМ=1,15; ТЗ=1,15; ТЗМ=1,15 | [15 empty] | МДС35 пр.1 т.2 п.4._Производство монтажных работ на открытых и полуоткрытых производственных площадках в стесненных условиях: с наличием в зоне производства работ действующего технологического оборудования или движения технологического транспорта ОЗП=1,15; ЭМ=1,15; ЗПМ=1,15; ТЗ=1,15; ТЗМ=1,15
| 1 | ОТ |  |  | 8: 142.13; 9: 1.3966; 10: 7.94; 11: 46.1; 12: 366 | [5 empty] | ОТ
| 4 | М |  |  | 8: 2.84; 9: 1.012; 10: 0.11; 11: 1.13 | [5 empty] | М
|  | ЗТ |  |  | 4: чел.-ч; 5: 15.12; 6: 1.38; 7: 0.83462 | [6 empty] | ЗТ
|  | Итого по расценке |  |  | 8: 144.97; 10: 8.05 | [7 empty] | Итого по расценке
|  | ФОТ |  |  | 10: 7.94; 12: 366 | [6 empty] | ФОТ
| Приказ № 812/пр от 21.12.2020 Прил. п.49.3 | НР Электротехнические установки на других объектах |  |  | 4: %; 5: 97; 7: 97; 10: 7.7; 12: 355 | [6 empty] | НР Электротехнические установки на других объектах
| Приказ № 774/пр от 11.12.2020 Прил. п.49.3 | СП Электротехнические установки на других объектах |  |  | 4: %; 5: 51; 7: 51; 10: 4.05; 12: 187 | [6 empty] | СП Электротехнические установки на других объектах
|  | Всего по позиции |  |  | 10: 19.8; 12: 908 | [8 empty] | Всего по позиции
|  | Итого по разделу 6 Монтажные работы на ВЛ-0.4 Ф-2 ТП 10/0,4 кВ № 31 |  |  | 10: 9993.84; 12: 203690 | [10 empty] | Итого по разделу 6 Монтажные работы на ВЛ-0.4 Ф-2 ТП 10/0,4 кВ № 31
Раздел 7. Монтажные работы на ВЛ-0.4 Ф-3 ТП 10/0,4 кВ № 31 | [15 empty] | Раздел 7. Монтажные работы на ВЛ-0.4 Ф-3 ТП 10/0,4 кВ № 31
7.1 | ФЕР33-04-003-02 | Установка железобетонных опор ВЛ 0,38; 6-10 кВ с траверсами без приставок: одностоечных с одним подкосом | [14 empty] | Установка железобетонных опор ВЛ 0,38; 6-10 кВ с траверсами без приставок: одностоечных с одним подкосом | bar: 4; 7
| Приказ от 04.09.2019 № 519/пр прил.2 табл.3 п.5 | Производство работ осуществляется в охранной зоне действующей воздушной линии электропередачи, вблизи объектов, находящихся под напряжением, внутри объектов капитального строительства, внутренняя проводка в которых не обесточена, если это приведет к ограничению действий рабочих в соответствии с требованиями техники безопасности ОЗП=1,2; ЭМ=1,2 к расх.; ЗПМ=1,2; ТЗ=1,2; ТЗМ=1,2 | [15 empty] | Производство работ осуществляется в охранной зоне действующей воздушной линии электропередачи, вблизи объектов, находящихся под напряжением, внутри объектов капитального строительства, внутренняя проводка в которых не обесточена, если это приведет к ограничению действий рабочих в соответствии с требованиями техники безопасности ОЗП=1,2; ЭМ=1,2 к расх.; ЗПМ=1,2; ТЗ=1,2; ТЗМ=1,2
|  | Коэффициент зоны (учет транспортных затрат) ПЗ=3% | [15 empty] | Коэффициент зоны (учет транспортных затрат) ПЗ=3%
| МДС35 п.4.64. | Заготовительно-складские расходы ПЗ=1,012 (ОЗП=1,012; ЭМ=1,012; МАТ=1,012) | [15 empty] | Заготовительно-складские расходы ПЗ=1,012 (ОЗП=1,012; ЭМ=1,012; МАТ=1,012)
|  | МДС35 пр.1 т.2 п.4._Производство монтажных работ на открытых и полуоткрытых производственных площадках в стесненных условиях: с наличием в зоне производства работ действующего технологического оборудования или движения технологического транспорта ОЗП=1,15; ЭМ=1,15; ЗПМ=1,15; ТЗ=1,15; ТЗМ=1,15 | [15 empty] | МДС35 пр.1 т.2 п.4._Производство монтажных работ на открытых и полуоткрытых производственных площадках в стесненных условиях: с наличием в зоне производства работ действующего технологического оборудования или движения технологического транспорта ОЗП=1,15; ЭМ=1,15; ЗПМ=1,15; ТЗ=1,15; ТЗМ=1,15
| 1 | ОТ |  |  | 8: 52.98; 9: 1.3966; 10: 73.99; 11: 46.1; 12: 3411 | [5 empty] | ОТ
| 2 | ЭМ |  |  | 8: 247.94; 9: 1.3966; 10: 346.26; 11: 12.28; 12: 4252 | [5 empty] | ЭМ
| 3 | в т.ч. ОТм |  |  | 8: 23.2; 9: 1.3966; 10: 32.4; 11: 46.1; 12: 1494 | [5 empty] | в т.ч. ОТм
| 4 | М |  |  | 8: 45.54; 9: 1.012; 10: 46.09; 11: 6.72; 12: 310 | [5 empty] | М
|  | ЗТ |  |  | 4: чел.-ч; 5: 5.98; 6: 1.38; 7: 8.2524 | [6 empty] | ЗТ
|  | ЗТм |  |  | 4: чел.-ч; 5: 2; 6: 1.38; 7: 2.76 | [6 empty] | ЗТм
|  | Итого по расценке |  |  | 8: 346.46; 10: 466.34 | [7 empty] | Итого по расценке
|  | ФОТ |  |  | 10: 106.39; 12: 4905 | [6 empty] | ФОТ
| Приказ № 812/пр от 21.12.2020 Прил. п.27 | НР Линии электропередачи |  |  | 4: %; 5: 103; 7: 103; 10: 109.58; 12: 5052 | [6 empty] | НР Линии электропередачи
| Приказ № 774/пр от 11.12.2020 Прил. п.27, Приказ № 774/пр от 11.12.2020 п.16 | СП Линии электропередачи |  |  | % | 60 | 0.85 | 51 |  |  | 54.26 |  | 2502 | [6 empty] | СП Линии электропередачи
|  | Всего по позиции |  |  | 10: 630.18; 12: 15527 | [8 empty] | Всего по позиции
7.2 | ФЕР33-04-003-03 | Установка железобетонных опор ВЛ 0,38; 6-10 кВ с траверсами без приставок: одностоечных с двумя подкосами | [14 empty] | Установка железобетонных опор ВЛ 0,38; 6-10 кВ с траверсами без приставок: одностоечных с двумя подкосами | bar: 4; 7
| Приказ от 04.09.2019 № 519/пр прил.2 табл.3 п.5 | Производство работ осуществляется в охранной зоне действующей воздушной линии электропередачи, вблизи объектов, находящихся под напряжением, внутри объектов капитального строительства, внутренняя проводка в которых не обесточена, если это приведет к ограничению действий рабочих в соответствии с требованиями техники безопасности ОЗП=1,2; ЭМ=1,2 к расх.; ЗПМ=1,2; ТЗ=1,2; ТЗМ=1,2 | [15 empty] | Производство работ осуществляется в охранной зоне действующей воздушной линии электропередачи, вблизи объектов, находящихся под напряжением, внутри объектов капитального строительства, внутренняя проводка в которых не обесточена, если это приведет к ограничению действий рабочих в соответствии с требованиями техники безопасности ОЗП=1,2; ЭМ=1,2 к расх.; ЗПМ=1,2; ТЗ=1,2; ТЗМ=1,2
|  | Коэффициент зоны (учет транспортных затрат) ПЗ=3% | [15 empty] | Коэффициент зоны (учет транспортных затрат) ПЗ=3%
| МДС35 п.4.64. | Заготовительно-складские расходы ПЗ=1,012 (ОЗП=1,012; ЭМ=1,012; МАТ=1,012) | [15 empty] | Заготовительно-складские расходы ПЗ=1,012 (ОЗП=1,012; ЭМ=1,012; МАТ=1,012)
|  | МДС35 пр.1 т.2 п.4._Производство монтажных работ на открытых и полуоткрытых производственных площадках в стесненных условиях: с наличием в зоне производства работ действующего технологического оборудования или движения технологического транспорта ОЗП=1,15; ЭМ=1,15; ЗПМ=1,15; ТЗ=1,15; ТЗМ=1,15 | [15 empty] | МДС35 пр.1 т.2 п.4._Производство монтажных работ на открытых и полуоткрытых производственных площадках в стесненных условиях: с наличием в зоне производства работ действующего технологического оборудования или движения технологического транспорта ОЗП=1,15; ЭМ=1,15; ЗПМ=1,15; ТЗ=1,15; ТЗМ=1,15
| 1 | ОТ |  |  | 8: 79.74; 9: 1.3966; 10: 111.36; 11: 46.1; 12: 5134 | [5 empty] | ОТ
| 2 | ЭМ |  |  | 8: 400.28; 9: 1.3966; 10: 559.02; 11: 12.25; 12: 6848 | [5 empty] | ЭМ
| 3 | в т.ч. ОТм |  |  | 8: 37.24; 9: 1.3966; 10: 52.01; 11: 46.1; 12: 2398 | [5 empty] | в т.ч. ОТм
| 4 | М |  |  | 8: 45.54; 9: 1.012; 10: 46.09; 11: 6.72; 12: 310 | [5 empty] | М
|  | ЗТ |  |  | 4: чел.-ч; 5: 9; 6: 1.38; 7: 12.42 | [6 empty] | ЗТ
|  | ЗТм |  |  | 4: чел.-ч; 5: 3.21; 6: 1.38; 7: 4.4298 | [6 empty] | ЗТм
|  | Итого по расценке |  |  | 8: 525.56; 10: 716.47 | [7 empty] | Итого по расценке
|  | ФОТ |  |  | 10: 163.37; 12: 7532 | [6 empty] | ФОТ
| Приказ № 812/пр от 21.12.2020 Прил. п.27 | НР Линии электропередачи |  |  | 4: %; 5: 103; 7: 103; 10: 168.27; 12: 7758 | [6 empty] | НР Линии электропередачи
| Приказ № 774/пр от 11.12.2020 Прил. п.27, Приказ № 774/пр от 11.12.2020 п.16 | СП Линии электропередачи |  |  | % | 60 | 0.85 | 51 |  |  | 83.32 |  | 3841 | [6 empty] | СП Линии электропередачи
|  | Всего по позиции |  |  | 10: 968.06; 12: 23891 | [8 empty] | Всего по позиции
7.3 | ФЕР33-04-017-01 | Подвеска самонесущих изолированных проводов (СИП-2А) напряжением от 0,4 кВ до 1 кВ (со снятием напряжения) при количестве 29 опор: с использованием автогидроподъемника |  |  | 4: 1000 м; 7: 0.2 |  |  |  | Подвеска самонесущих изолированных проводов (СИП-2А) напряжением от 0,4 кВ до 1 кВ (со снятием напряжения) при количестве 29 опор: с использованием автогидроподъемника
|  | Объем=200 / 1000 | [20 empty] | Объем=200 / 1000
| Приказ от 04.09.2019 № 519/пр прил.2 табл.3 п.5 | Производство работ осуществляется в охранной зоне действующей воздушной линии электропередачи, вблизи объектов, находящихся под напряжением, внутри объектов капитального строительства, внутренняя проводка в которых не обесточена, если это приведет к ограничению действий рабочих в соответствии с требованиями техники безопасности ОЗП=1,2; ЭМ=1,2 к расх.; ЗПМ=1,2; ТЗ=1,2; ТЗМ=1,2 | [15 empty] | Производство работ осуществляется в охранной зоне действующей воздушной линии электропередачи, вблизи объектов, находящихся под напряжением, внутри объектов капитального строительства, внутренняя проводка в которых не обесточена, если это приведет к ограничению действий рабочих в соответствии с требованиями техники безопасности ОЗП=1,2; ЭМ=1,2 к расх.; ЗПМ=1,2; ТЗ=1,2; ТЗМ=1,2
|  | Коэффициент зоны (учет транспортных затрат) ПЗ=3% | [15 empty] | Коэффициент зоны (учет транспортных затрат) ПЗ=3%
| МДС35 п.4.64. | Заготовительно-складские расходы ПЗ=1,012 (ОЗП=1,012; ЭМ=1,012; МАТ=1,012) | [15 empty] | Заготовительно-складские расходы ПЗ=1,012 (ОЗП=1,012; ЭМ=1,012; МАТ=1,012)
|  | МДС35 пр.1 т.2 п.4._Производство монтажных работ на открытых и полуоткрытых производственных площадках в стесненных условиях: с наличием в зоне производства работ действующего технологического оборудования или движения технологического транспорта ОЗП=1,15; ЭМ=1,15; ЗПМ=1,15; ТЗ=1,15; ТЗМ=1,15 | [15 empty] | МДС35 пр.1 т.2 п.4._Производство монтажных работ на открытых и полуоткрытых производственных площадках в стесненных условиях: с наличием в зоне производства работ действующего технологического оборудования или движения технологического транспорта ОЗП=1,15; ЭМ=1,15; ЗПМ=1,15; ТЗ=1,15; ТЗМ=1,15
| 1 | ОТ |  |  | 8: 620.43; 9: 1.3966; 10: 173.29; 11: 46.1; 12: 7989 | [5 empty] | ОТ
| 2 | ЭМ |  |  | 8: 3092.82; 9: 1.3966; 10: 863.86; 11: 12.44; 12: 10746 | [5 empty] | ЭМ
| 3 | в т.ч. ОТм |  |  | 8: 399.08; 9: 1.3966; 10: 111.47; 11: 46.1; 12: 5139 | [5 empty] | в т.ч. ОТм
| 4 | М |  |  | 8: 7435.74; 9: 1.012; 10: 1504.99; 11: 3.79; 12: 5704 | [5 empty] | М
|  | ЗТ |  |  | 4: чел.-ч; 5: 65.24; 6: 1.38; 7: 18.0062 | [6 empty] | ЗТ
|  | ЗТм |  |  | 4: чел.-ч; 5: 37.51; 6: 1.38; 7: 10.3528 | [6 empty] | ЗТм
|  | Итого по расценке |  |  | 8: 11148.99; 10: 2542.14 | [7 empty] | Итого по расценке
|  | ФОТ |  |  | 10: 284.76; 12: 13128 | [6 empty] | ФОТ
| Приказ № 812/пр от 21.12.2020 Прил. п.27 | НР Линии электропередачи |  |  | 4: %; 5: 103; 7: 103; 10: 293.3; 12: 13522 | [6 empty] | НР Линии электропередачи
| Приказ № 774/пр от 11.12.2020 Прил. п.27, Приказ № 774/пр от 11.12.2020 п.16 | СП Линии электропередачи |  |  | % | 60 | 0.85 | 51 |  |  | 145.23 |  | 6695 | [6 empty] | СП Линии электропередачи
|  | Всего по позиции |  |  | 10: 2980.67; 12: 44656 | [8 empty] | Всего по позиции
7.4 | ФЕР33-04-013-03 | Устройство ответвлений от ВЛ 0,38 кВ к зданиям: с помощью механизмов при количестве проводов в ответвлении 4 |  |  | 4: ответвление; 7: 2 |  |  |  | Устройство ответвлений от ВЛ 0,38 кВ к зданиям: с помощью механизмов при количестве проводов в ответвлении 4
| Приказ от 04.09.2019 № 519/пр прил.2 табл.3 п.5 | Производство работ осуществляется в охранной зоне действующей воздушной линии электропередачи, вблизи объектов, находящихся под напряжением, внутри объектов капитального строительства, внутренняя проводка в которых не обесточена, если это приведет к ограничению действий рабочих в соответствии с требованиями техники безопасности ОЗП=1,2; ЭМ=1,2 к расх.; ЗПМ=1,2; ТЗ=1,2; ТЗМ=1,2 | [15 empty] | Производство работ осуществляется в охранной зоне действующей воздушной линии электропередачи, вблизи объектов, находящихся под напряжением, внутри объектов капитального строительства, внутренняя проводка в которых не обесточена, если это приведет к ограничению действий рабочих в соответствии с требованиями техники безопасности ОЗП=1,2; ЭМ=1,2 к расх.; ЗПМ=1,2; ТЗ=1,2; ТЗМ=1,2
|  | Коэффициент зоны (учет транспортных затрат) ПЗ=3% | [15 empty] | Коэффициент зоны (учет транспортных затрат) ПЗ=3%
| МДС35 п.4.64. | Заготовительно-складские расходы ПЗ=1,012 (ОЗП=1,012; ЭМ=1,012; МАТ=1,012) | [15 empty] | Заготовительно-складские расходы ПЗ=1,012 (ОЗП=1,012; ЭМ=1,012; МАТ=1,012)
|  | МДС35 пр.1 т.2 п.4._Производство монтажных работ на открытых и полуоткрытых производственных площадках в стесненных условиях: с наличием в зоне производства работ действующего технологического оборудования или движения технологического транспорта ОЗП=1,15; ЭМ=1,15; ЗПМ=1,15; ТЗ=1,15; ТЗМ=1,15 | [15 empty] | МДС35 пр.1 т.2 п.4._Производство монтажных работ на открытых и полуоткрытых производственных площадках в стесненных условиях: с наличием в зоне производства работ действующего технологического оборудования или движения технологического транспорта ОЗП=1,15; ЭМ=1,15; ЗПМ=1,15; ТЗ=1,15; ТЗМ=1,15
| 1 | ОТ |  |  | 8: 23.85; 9: 1.3966; 10: 66.62; 11: 46.1; 12: 3071 | [5 empty] | ОТ
| 2 | ЭМ |  |  | 8: 19.73; 9: 1.3966; 10: 55.11; 11: 14.27; 12: 786 | [5 empty] | ЭМ
| 3 | в т.ч. ОТм |  |  | 8: 2.95; 9: 1.3966; 10: 8.24; 11: 46.1; 12: 380 | [5 empty] | в т.ч. ОТм
| 4 | М |  |  | 8: 7.2; 9: 1.012; 10: 14.57; 11: 16.88; 12: 246 | [5 empty] | М
|  | ЗТ |  |  | 4: чел.-ч; 5: 2.63; 6: 1.38; 7: 7.2588 | [6 empty] | ЗТ
|  | ЗТм |  |  | 4: чел.-ч; 5: 0.27; 6: 1.38; 7: 0.7452 | [6 empty] | ЗТм
|  | Итого по расценке |  |  | 8: 50.78; 10: 136.3 | [7 empty] | Итого по расценке
|  | ФОТ |  |  | 10: 74.86; 12: 3451 | [6 empty] | ФОТ
| Приказ № 812/пр от 21.12.2020 Прил. п.27 | НР Линии электропередачи |  |  | 4: %; 5: 103; 7: 103; 10: 77.11; 12: 3555 | [6 empty] | НР Линии электропередачи
| Приказ № 774/пр от 11.12.2020 Прил. п.27, Приказ № 774/пр от 11.12.2020 п.16 | СП Линии электропередачи |  |  | % | 60 | 0.85 | 51 |  |  | 38.18 |  | 1760 | [6 empty] | СП Линии электропередачи
|  | Всего по позиции |  |  | 10: 251.59; 12: 9418 | [8 empty] | Всего по позиции
7.5 | ФЕР33-03-004-02 | Забивка вертикальных заземлителей вручную на глубину до 3 м |  |  | 4: шт; 7: 2 |  |  |  | Забивка вертикальных заземлителей вручную на глубину до 3 м
| Приказ от 04.09.2019 № 519/пр прил.2 табл.3 п.5 | Производство работ осуществляется в охранной зоне действующей воздушной линии электропередачи, вблизи объектов, находящихся под напряжением, внутри объектов капитального строительства, внутренняя проводка в которых не обесточена, если это приведет к ограничению действий рабочих в соответствии с требованиями техники безопасности ОЗП=1,2; ЭМ=1,2 к расх.; ЗПМ=1,2; ТЗ=1,2; ТЗМ=1,2 | [15 empty] | Производство работ осуществляется в охранной зоне действующей воздушной линии электропередачи, вблизи объектов, находящихся под напряжением, внутри объектов капитального строительства, внутренняя проводка в которых не обесточена, если это приведет к ограничению действий рабочих в соответствии с требованиями техники безопасности ОЗП=1,2; ЭМ=1,2 к расх.; ЗПМ=1,2; ТЗ=1,2; ТЗМ=1,2
|  | Коэффициент зоны (учет транспортных затрат) ПЗ=3% | [15 empty] | Коэффициент зоны (учет транспортных затрат) ПЗ=3%
| МДС35 п.4.64. | Заготовительно-складские расходы ПЗ=1,012 (ОЗП=1,012; ЭМ=1,012; МАТ=1,012) | [15 empty] | Заготовительно-складские расходы ПЗ=1,012 (ОЗП=1,012; ЭМ=1,012; МАТ=1,012)
|  | МДС35 пр.1 т.2 п.4._Производство монтажных работ на открытых и полуоткрытых производственных площадках в стесненных условиях: с наличием в зоне производства работ действующего технологического оборудования или движения технологического транспорта ОЗП=1,15; ЭМ=1,15; ЗПМ=1,15; ТЗ=1,15; ТЗМ=1,15 | [15 empty] | МДС35 пр.1 т.2 п.4._Производство монтажных работ на открытых и полуоткрытых производственных площадках в стесненных условиях: с наличием в зоне производства работ действующего технологического оборудования или движения технологического транспорта ОЗП=1,15; ЭМ=1,15; ЗПМ=1,15; ТЗ=1,15; ТЗМ=1,15
| 1 | ОТ |  |  | 8: 5.67; 9: 1.3966; 10: 15.84; 11: 46.1; 12: 730 | [5 empty] | ОТ
| 2 | ЭМ |  |  | 8: 1.68; 9: 1.3966; 10: 4.69; 11: 13.6; 12: 64 | [5 empty] | ЭМ
| 4 | М |  |  | 8: 32.85; 9: 1.012; 10: 66.49; 11: 9.84; 12: 654 | [5 empty] | М
|  | ЗТ |  |  | 4: чел.-ч; 5: 0.67; 6: 1.38; 7: 1.8492 | [6 empty] | ЗТ
|  | Итого по расценке |  |  | 8: 40.2; 10: 87.02 | [7 empty] | Итого по расценке
|  | ФОТ |  |  | 10: 15.84; 12: 730 | [6 empty] | ФОТ
| Приказ № 812/пр от 21.12.2020 Прил. п.27 | НР Линии электропередачи |  |  | 4: %; 5: 103; 7: 103; 10: 16.32; 12: 752 | [6 empty] | НР Линии электропередачи
| Приказ № 774/пр от 11.12.2020 Прил. п.27, Приказ № 774/пр от 11.12.2020 п.16 | СП Линии электропередачи |  |  | % | 60 | 0.85 | 51 |  |  | 8.08 |  | 372 | [6 empty] | СП Линии электропередачи
|  | Всего по позиции |  |  | 10: 111.42; 12: 2572 | [8 empty] | Всего по позиции
7.6 | ФЕР33-04-015-01 | Устройство шин заземления опор ВЛ и подстанций |  |  | 4: 10 м; 7: 0.2 |  |  |  | Устройство шин заземления опор ВЛ и подстанций
|  | Объем=2 / 10 | [20 empty] | Объем=2 / 10
| Приказ от 04.09.2019 № 519/пр прил.2 табл.3 п.5 | Производство работ осуществляется в охранной зоне действующей воздушной линии электропередачи, вблизи объектов, находящихся под напряжением, внутри объектов капитального строительства, внутренняя проводка в которых не обесточена, если это приведет к ограничению действий рабочих в соответствии с требованиями техники безопасности ОЗП=1,2; ЭМ=1,2 к расх.; ЗПМ=1,2; ТЗ=1,2; ТЗМ=1,2 | [15 empty] | Производство работ осуществляется в охранной зоне действующей воздушной линии электропередачи, вблизи объектов, находящихся под напряжением, внутри объектов капитального строительства, внутренняя проводка в которых не обесточена, если это приведет к ограничению действий рабочих в соответствии с требованиями техники безопасности ОЗП=1,2; ЭМ=1,2 к расх.; ЗПМ=1,2; ТЗ=1,2; ТЗМ=1,2
|  | Коэффициент зоны (учет транспортных затрат) ПЗ=3% | [15 empty] | Коэффициент зоны (учет транспортных затрат) ПЗ=3%
| МДС35 п.4.64. | Заготовительно-складские расходы ПЗ=1,012 (ОЗП=1,012; ЭМ=1,012; МАТ=1,012) | [15 empty] | Заготовительно-складские расходы ПЗ=1,012 (ОЗП=1,012; ЭМ=1,012; МАТ=1,012)
|  | МДС35 пр.1 т.2 п.4._Производство монтажных работ на открытых и полуоткрытых производственных площадках в стесненных условиях: с наличием в зоне производства работ действующего технологического оборудования или движения технологического транспорта ОЗП=1,15; ЭМ=1,15; ЗПМ=1,15; ТЗ=1,15; ТЗМ=1,15 | [15 empty] | МДС35 пр.1 т.2 п.4._Производство монтажных работ на открытых и полуоткрытых производственных площадках в стесненных условиях: с наличием в зоне производства работ действующего технологического оборудования или движения технологического транспорта ОЗП=1,15; ЭМ=1,15; ЗПМ=1,15; ТЗ=1,15; ТЗМ=1,15
| 1 | ОТ |  |  | 8: 15.23; 9: 1.3966; 10: 4.25; 11: 46.1; 12: 196 | [5 empty] | ОТ
| 2 | ЭМ |  |  | 8: 1.36; 9: 1.3966; 10: 0.38; 11: 14.49; 12: 6 | [5 empty] | ЭМ
| 3 | в т.ч. ОТм |  |  | 8: 0.12; 9: 1.3966; 10: 0.03; 11: 46.1; 12: 1 | [5 empty] | в т.ч. ОТм
| 4 | М |  |  | 8: 1.24; 9: 1.012; 10: 0.25; 11: 15.8; 12: 4 | [5 empty] | М
|  | ЗТ |  |  | 4: чел.-ч; 5: 1.8; 6: 1.38; 7: 0.4968 | [6 empty] | ЗТ
|  | ЗТм |  |  | 4: чел.-ч; 5: 0.01; 6: 1.38; 7: 0.00276 | [6 empty] | ЗТм
|  | Итого по расценке |  |  | 8: 17.83; 10: 4.88 | [7 empty] | Итого по расценке
|  | ФОТ |  |  | 10: 4.28; 12: 197 | [6 empty] | ФОТ
| Приказ № 812/пр от 21.12.2020 Прил. п.27 | НР Линии электропередачи |  |  | 4: %; 5: 103; 7: 103; 10: 4.41; 12: 203 | [6 empty] | НР Линии электропередачи
| Приказ № 774/пр от 11.12.2020 Прил. п.27, Приказ № 774/пр от 11.12.2020 п.16 | СП Линии электропередачи |  |  | % | 60 | 0.85 | 51 |  |  | 2.18 |  | 100 | [6 empty] | СП Линии электропередачи
|  | Всего по позиции |  |  | 10: 11.47; 12: 509 | [8 empty] | Всего по позиции
7.7 | ФЕРм08-02-472-08 | Проводник заземляющий открыто по строительным основаниям: из круглой стали диаметром 8 мм. спуски |  |  | 4: 100 м; 7: 0.02 |  |  |  | Проводник заземляющий открыто по строительным основаниям: из круглой стали диаметром 8 мм. спуски
|  | Объем=2 / 100 | [20 empty] | Объем=2 / 100
| Приказ от 04.09.2019 № 519/пр прил.2 табл.3 п.5 | Производство работ осуществляется в охранной зоне действующей воздушной линии электропередачи, вблизи объектов, находящихся под напряжением, внутри объектов капитального строительства, внутренняя проводка в которых не обесточена, если это приведет к ограничению действий рабочих в соответствии с требованиями техники безопасности ОЗП=1,2; ЭМ=1,2 к расх.; ЗПМ=1,2; ТЗ=1,2; ТЗМ=1,2 | [15 empty] | Производство работ осуществляется в охранной зоне действующей воздушной линии электропередачи, вблизи объектов, находящихся под напряжением, внутри объектов капитального строительства, внутренняя проводка в которых не обесточена, если это приведет к ограничению действий рабочих в соответствии с требованиями техники безопасности ОЗП=1,2; ЭМ=1,2 к расх.; ЗПМ=1,2; ТЗ=1,2; ТЗМ=1,2
|  | Коэффициент зоны (учет транспортных затрат) ПЗ=3% | [15 empty] | Коэффициент зоны (учет транспортных затрат) ПЗ=3%
| МДС35 п.4.64. | Заготовительно-складские расходы ПЗ=1,012 (ОЗП=1,012; ЭМ=1,012; МАТ=1,012) | [15 empty] | Заготовительно-складские расходы ПЗ=1,012 (ОЗП=1,012; ЭМ=1,012; МАТ=1,012)
|  | МДС35 пр.1 т.2 п.4._Производство монтажных работ на открытых и полуоткрытых производственных площадках в стесненных условиях: с наличием в зоне производства работ действующего технологического оборудования или движения технологического транспорта ОЗП=1,15; ЭМ=1,15; ЗПМ=1,15; ТЗ=1,15; ТЗМ=1,15 | [15 empty] | МДС35 пр.1 т.2 п.4._Производство монтажных работ на открытых и полуоткрытых производственных площадках в стесненных условиях: с наличием в зоне производства работ действующего технологического оборудования или движения технологического транспорта ОЗП=1,15; ЭМ=1,15; ЗПМ=1,15; ТЗ=1,15; ТЗМ=1,15
| 1 | ОТ |  |  | 8: 164.5; 9: 1.3966; 10: 4.59; 11: 46.1; 12: 212 | [5 empty] | ОТ
| 2 | ЭМ |  |  | 8: 41.6; 9: 1.3966; 10: 1.16; 11: 12.23; 12: 14 | [5 empty] | ЭМ
| 3 | в т.ч. ОТм |  |  | 8: 2.51; 9: 1.3966; 10: 0.07; 11: 46.1; 12: 3 | [5 empty] | в т.ч. ОТм
| 4 | М |  |  | 8: 512.81; 9: 1.012; 10: 10.38; 11: 2.7; 12: 28 | [5 empty] | М
|  | ЗТ |  |  | 4: чел.-ч; 5: 17.5; 6: 1.38; 7: 0.483 | [6 empty] | ЗТ
|  | ЗТм |  |  | 4: чел.-ч; 5: 0.2; 6: 1.38; 7: 0.00552 | [6 empty] | ЗТм
|  | Итого по расценке |  |  | 8: 718.91; 10: 16.13 | [7 empty] | Итого по расценке
|  | ФОТ |  |  | 10: 4.66; 12: 215 | [6 empty] | ФОТ
| Приказ № 812/пр от 21.12.2020 Прил. п.49.3 | НР Электротехнические установки на других объектах |  |  | 4: %; 5: 97; 7: 97; 10: 4.52; 12: 209 | [6 empty] | НР Электротехнические установки на других объектах
| Приказ № 774/пр от 11.12.2020 Прил. п.49.3 | СП Электротехнические установки на других объектах |  |  | 4: %; 5: 51; 7: 51; 10: 2.38; 12: 110 | [6 empty] | СП Электротехнические установки на других объектах
|  | Всего по позиции |  |  | 10: 23.03; 12: 573 | [8 empty] | Всего по позиции
7.8 | ФЕР01-02-057-02 | Разработка грунта вручную в траншеях глубиной до 2 м без креплений с откосами, группа грунтов: 2 |  |  | 4: 100 м3; 7: 0.003 |  |  |  | Разработка грунта вручную в траншеях глубиной до 2 м без креплений с откосами, группа грунтов: 2
|  | Объем=0,3 / 100 | [20 empty] | Объем=0,3 / 100
| Приказ от 04.09.2019 № 519/пр прил.2 табл.3 п.5 | Производство работ осуществляется в охранной зоне действующей воздушной линии электропередачи, вблизи объектов, находящихся под напряжением, внутри объектов капитального строительства, внутренняя проводка в которых не обесточена, если это приведет к ограничению действий рабочих в соответствии с требованиями техники безопасности ОЗП=1,2; ЭМ=1,2 к расх.; ЗПМ=1,2; ТЗ=1,2; ТЗМ=1,2 | [15 empty] | Производство работ осуществляется в охранной зоне действующей воздушной линии электропередачи, вблизи объектов, находящихся под напряжением, внутри объектов капитального строительства, внутренняя проводка в которых не обесточена, если это приведет к ограничению действий рабочих в соответствии с требованиями техники безопасности ОЗП=1,2; ЭМ=1,2 к расх.; ЗПМ=1,2; ТЗ=1,2; ТЗМ=1,2
|  | Коэффициент зоны (учет транспортных затрат) ПЗ=3% | [15 empty] | Коэффициент зоны (учет транспортных затрат) ПЗ=3%
| МДС35 п.4.64. | Заготовительно-складские расходы ПЗ=1,012 (ОЗП=1,012; ЭМ=1,012; МАТ=1,012) | [15 empty] | Заготовительно-складские расходы ПЗ=1,012 (ОЗП=1,012; ЭМ=1,012; МАТ=1,012)
|  | МДС35 пр.1 т.2 п.4._Производство монтажных работ на открытых и полуоткрытых производственных площадках в стесненных условиях: с наличием в зоне производства работ действующего технологического оборудования или движения технологического транспорта ОЗП=1,15; ЭМ=1,15; ЗПМ=1,15; ТЗ=1,15; ТЗМ=1,15 | [15 empty] | МДС35 пр.1 т.2 п.4._Производство монтажных работ на открытых и полуоткрытых производственных площадках в стесненных условиях: с наличием в зоне производства работ действующего технологического оборудования или движения технологического транспорта ОЗП=1,15; ЭМ=1,15; ЗПМ=1,15; ТЗ=1,15; ТЗМ=1,15
| 1 | ОТ |  |  | 8: 1201.2; 9: 1.3966; 10: 5.03; 11: 46.1; 12: 232 | [5 empty] | ОТ
|  | ЗТ |  |  | 4: чел.-ч; 5: 154; 6: 1.38; 7: 0.63756 | [6 empty] | ЗТ
|  | Итого по расценке |  |  | 8: 1201.2; 10: 5.03 | [7 empty] | Итого по расценке
|  | ФОТ |  |  | 10: 5.03; 12: 232 | [6 empty] | ФОТ
| Приказ № 812/пр от 21.12.2020 Прил. п.1.2 | НР Земляные работы, выполняемые ручным способом |  |  | 4: %; 5: 89; 7: 89; 10: 4.48; 12: 206 | [6 empty] | НР Земляные работы, выполняемые ручным способом
| Приказ № 774/пр от 11.12.2020 Прил. п.1.2, Приказ № 774/пр от 11.12.2020 п.16 | СП Земляные работы, выполняемые ручным способом |  |  | % | 40 | 0.85 | 34 |  |  | 1.71 |  | 79 | [6 empty] | СП Земляные работы, выполняемые ручным способом
|  | Всего по позиции |  |  | 10: 11.22; 12: 517 | [8 empty] | Всего по позиции
7.9 | ФЕР01-02-061-01 | Засыпка вручную траншей, пазух котлованов и ям, группа грунтов: 1 |  |  | 4: 100 м3; 7: 0.003 |  |  |  | Засыпка вручную траншей, пазух котлованов и ям, группа грунтов: 1
|  | Объем=0,3 / 100 | [20 empty] | Объем=0,3 / 100
| Приказ от 04.09.2019 № 519/пр прил.2 табл.3 п.5 | Производство работ осуществляется в охранной зоне действующей воздушной линии электропередачи, вблизи объектов, находящихся под напряжением, внутри объектов капитального строительства, внутренняя проводка в которых не обесточена, если это приведет к ограничению действий рабочих в соответствии с требованиями техники безопасности ОЗП=1,2; ЭМ=1,2 к расх.; ЗПМ=1,2; ТЗ=1,2; ТЗМ=1,2 | [15 empty] | Производство работ осуществляется в охранной зоне действующей воздушной линии электропередачи, вблизи объектов, находящихся под напряжением, внутри объектов капитального строительства, внутренняя проводка в которых не обесточена, если это приведет к ограничению действий рабочих в соответствии с требованиями техники безопасности ОЗП=1,2; ЭМ=1,2 к расх.; ЗПМ=1,2; ТЗ=1,2; ТЗМ=1,2
|  | Коэффициент зоны (учет транспортных затрат) ПЗ=3% | [15 empty] | Коэффициент зоны (учет транспортных затрат) ПЗ=3%
| МДС35 п.4.64. | Заготовительно-складские расходы ПЗ=1,012 (ОЗП=1,012; ЭМ=1,012; МАТ=1,012) | [15 empty] | Заготовительно-складские расходы ПЗ=1,012 (ОЗП=1,012; ЭМ=1,012; МАТ=1,012)
|  | МДС35 пр.1 т.2 п.4._Производство монтажных работ на открытых и полуоткрытых производственных площадках в стесненных условиях: с наличием в зоне производства работ действующего технологического оборудования или движения технологического транспорта ОЗП=1,15; ЭМ=1,15; ЗПМ=1,15; ТЗ=1,15; ТЗМ=1,15 | [15 empty] | МДС35 пр.1 т.2 п.4._Производство монтажных работ на открытых и полуоткрытых производственных площадках в стесненных условиях: с наличием в зоне производства работ действующего технологического оборудования или движения технологического транспорта ОЗП=1,15; ЭМ=1,15; ЗПМ=1,15; ТЗ=1,15; ТЗМ=1,15
| 1 | ОТ |  |  | 8: 663.75; 9: 1.3966; 10: 2.78; 11: 46.1; 12: 128 | [5 empty] | ОТ
|  | ЗТ |  |  | 4: чел.-ч; 5: 88.5; 6: 1.38; 7: 0.36639 | [6 empty] | ЗТ
|  | Итого по расценке |  |  | 8: 663.75; 10: 2.78 | [7 empty] | Итого по расценке
|  | ФОТ |  |  | 10: 2.78; 12: 128 | [6 empty] | ФОТ
| Приказ № 812/пр от 21.12.2020 Прил. п.1.2 | НР Земляные работы, выполняемые ручным способом |  |  | 4: %; 5: 89; 7: 89; 10: 2.47; 12: 114 | [6 empty] | НР Земляные работы, выполняемые ручным способом
| Приказ № 774/пр от 11.12.2020 Прил. п.1.2, Приказ № 774/пр от 11.12.2020 п.16 | СП Земляные работы, выполняемые ручным способом |  |  | % | 40 | 0.85 | 34 |  |  | 0.95 |  | 44 | [6 empty] | СП Земляные работы, выполняемые ручным способом
|  | Всего по позиции |  |  | 10: 6.2; 12: 286 | [8 empty] | Всего по позиции
7.10 | ФЕР33-04-016-02 | Развозка конструкций и материалов опор ВЛ 0,38-10 кВ по трассе: одностоечных железобетонных опор |  |  | 4: шт; 7: 5 |  |  |  | Развозка конструкций и материалов опор ВЛ 0,38-10 кВ по трассе: одностоечных железобетонных опор
| Приказ от 04.09.2019 № 519/пр прил.2 табл.3 п.5 | Производство работ осуществляется в охранной зоне действующей воздушной линии электропередачи, вблизи объектов, находящихся под напряжением, внутри объектов капитального строительства, внутренняя проводка в которых не обесточена, если это приведет к ограничению действий рабочих в соответствии с требованиями техники безопасности ОЗП=1,2; ЭМ=1,2 к расх.; ЗПМ=1,2; ТЗ=1,2; ТЗМ=1,2 | [15 empty] | Производство работ осуществляется в охранной зоне действующей воздушной линии электропередачи, вблизи объектов, находящихся под напряжением, внутри объектов капитального строительства, внутренняя проводка в которых не обесточена, если это приведет к ограничению действий рабочих в соответствии с требованиями техники безопасности ОЗП=1,2; ЭМ=1,2 к расх.; ЗПМ=1,2; ТЗ=1,2; ТЗМ=1,2
|  | Коэффициент зоны (учет транспортных затрат) ПЗ=3% | [15 empty] | Коэффициент зоны (учет транспортных затрат) ПЗ=3%
| МДС35 п.4.64. | Заготовительно-складские расходы ПЗ=1,012 (ОЗП=1,012; ЭМ=1,012; МАТ=1,012) | [15 empty] | Заготовительно-складские расходы ПЗ=1,012 (ОЗП=1,012; ЭМ=1,012; МАТ=1,012)
|  | МДС35 пр.1 т.2 п.4._Производство монтажных работ на открытых и полуоткрытых производственных площадках в стесненных условиях: с наличием в зоне производства работ действующего технологического оборудования или движения технологического транспорта ОЗП=1,15; ЭМ=1,15; ЗПМ=1,15; ТЗ=1,15; ТЗМ=1,15 | [15 empty] | МДС35 пр.1 т.2 п.4._Производство монтажных работ на открытых и полуоткрытых производственных площадках в стесненных условиях: с наличием в зоне производства работ действующего технологического оборудования или движения технологического транспорта ОЗП=1,15; ЭМ=1,15; ЗПМ=1,15; ТЗ=1,15; ТЗМ=1,15
| 1 | ОТ |  |  | 8: 3.59; 9: 1.3966; 10: 25.07; 11: 46.1; 12: 1156 | [5 empty] | ОТ
| 2 | ЭМ |  |  | 8: 46.57; 9: 1.3966; 10: 325.19; 11: 15.44; 12: 5021 | [5 empty] | ЭМ
| 3 | в т.ч. ОТм |  |  | 8: 6.48; 9: 1.3966; 10: 45.25; 11: 46.1; 12: 2086 | [5 empty] | в т.ч. ОТм
|  | ЗТ |  |  | 4: чел.-ч; 5: 0.44; 6: 1.38; 7: 3.036 | [6 empty] | ЗТ
|  | ЗТм |  |  | 4: чел.-ч; 5: 0.48; 6: 1.38; 7: 3.312 | [6 empty] | ЗТм
|  | Итого по расценке |  |  | 8: 50.16; 10: 350.26 | [7 empty] | Итого по расценке
|  | ФОТ |  |  | 10: 70.32; 12: 3242 | [6 empty] | ФОТ
| Приказ № 812/пр от 21.12.2020 Прил. п.27 | НР Линии электропередачи |  |  | 4: %; 5: 103; 7: 103; 10: 72.43; 12: 3339 | [6 empty] | НР Линии электропередачи
| Приказ № 774/пр от 11.12.2020 Прил. п.27, Приказ № 774/пр от 11.12.2020 п.16 | СП Линии электропередачи |  |  | % | 60 | 0.85 | 51 |  |  | 35.86 |  | 1653 | [6 empty] | СП Линии электропередачи
|  | Всего по позиции |  |  | 10: 458.55; 12: 11169 | [8 empty] | Всего по позиции
7.11 | ФЕР33-04-016-06 | Развозка конструкций и материалов опор ВЛ 0,38-10 кВ по трассе: материалов оснастки сложных опор |  |  | 4: шт; 7: 2 |  |  |  | Развозка конструкций и материалов опор ВЛ 0,38-10 кВ по трассе: материалов оснастки сложных опор
| Приказ от 04.09.2019 № 519/пр прил.2 табл.3 п.5 | Производство работ осуществляется в охранной зоне действующей воздушной линии электропередачи, вблизи объектов, находящихся под напряжением, внутри объектов капитального строительства, внутренняя проводка в которых не обесточена, если это приведет к ограничению действий рабочих в соответствии с требованиями техники безопасности ОЗП=1,2; ЭМ=1,2 к расх.; ЗПМ=1,2; ТЗ=1,2; ТЗМ=1,2 | [15 empty] | Производство работ осуществляется в охранной зоне действующей воздушной линии электропередачи, вблизи объектов, находящихся под напряжением, внутри объектов капитального строительства, внутренняя проводка в которых не обесточена, если это приведет к ограничению действий рабочих в соответствии с требованиями техники безопасности ОЗП=1,2; ЭМ=1,2 к расх.; ЗПМ=1,2; ТЗ=1,2; ТЗМ=1,2
|  | Коэффициент зоны (учет транспортных затрат) ПЗ=3% | [15 empty] | Коэффициент зоны (учет транспортных затрат) ПЗ=3%
| МДС35 п.4.64. | Заготовительно-складские расходы ПЗ=1,012 (ОЗП=1,012; ЭМ=1,012; МАТ=1,012) | [15 empty] | Заготовительно-складские расходы ПЗ=1,012 (ОЗП=1,012; ЭМ=1,012; МАТ=1,012)
|  | МДС35 пр.1 т.2 п.4._Производство монтажных работ на открытых и полуоткрытых производственных площадках в стесненных условиях: с наличием в зоне производства работ действующего технологического оборудования или движения технологического транспорта ОЗП=1,15; ЭМ=1,15; ЗПМ=1,15; ТЗ=1,15; ТЗМ=1,15 | [15 empty] | МДС35 пр.1 т.2 п.4._Производство монтажных работ на открытых и полуоткрытых производственных площадках в стесненных условиях: с наличием в зоне производства работ действующего технологического оборудования или движения технологического транспорта ОЗП=1,15; ЭМ=1,15; ЗПМ=1,15; ТЗ=1,15; ТЗМ=1,15
| 1 | ОТ |  |  | 8: 2.45; 9: 1.3966; 10: 6.84; 11: 46.1; 12: 315 | [5 empty] | ОТ
| 2 | ЭМ |  |  | 8: 12.58; 9: 1.3966; 10: 35.14; 11: 15.45; 12: 543 | [5 empty] | ЭМ
| 3 | в т.ч. ОТм |  |  | 8: 2.16; 9: 1.3966; 10: 6.03; 11: 46.1; 12: 278 | [5 empty] | в т.ч. ОТм
|  | ЗТ |  |  | 4: чел.-ч; 5: 0.3; 6: 1.38; 7: 0.828 | [6 empty] | ЗТ
|  | ЗТм |  |  | 4: чел.-ч; 5: 0.16; 6: 1.38; 7: 0.4416 | [6 empty] | ЗТм
|  | Итого по расценке |  |  | 8: 15.03; 10: 41.98 | [7 empty] | Итого по расценке
|  | ФОТ |  |  | 10: 12.87; 12: 593 | [6 empty] | ФОТ
| Приказ № 812/пр от 21.12.2020 Прил. п.27 | НР Линии электропередачи |  |  | 4: %; 5: 103; 7: 103; 10: 13.26; 12: 611 | [6 empty] | НР Линии электропередачи
| Приказ № 774/пр от 11.12.2020 Прил. п.27, Приказ № 774/пр от 11.12.2020 п.16 | СП Линии электропередачи |  |  | % | 60 | 0.85 | 51 |  |  | 6.56 |  | 302 | [6 empty] | СП Линии электропередачи
|  | Всего по позиции |  |  | 10: 61.8; 12: 1771 | [8 empty] | Всего по позиции
7.12 | ФЕР33-03-001-02 | Гидроизоляция сборных железобетонных фундаментов ВЛ и ОРУ массой: до 1 т |  |  | 4: т; 7: 0.83 |  |  |  | Гидроизоляция сборных железобетонных фундаментов ВЛ и ОРУ массой: до 1 т
| Приказ от 04.09.2019 № 519/пр прил.2 табл.3 п.5 | Производство работ осуществляется в охранной зоне действующей воздушной линии электропередачи, вблизи объектов, находящихся под напряжением, внутри объектов капитального строительства, внутренняя проводка в которых не обесточена, если это приведет к ограничению действий рабочих в соответствии с требованиями техники безопасности ОЗП=1,2; ЭМ=1,2 к расх.; ЗПМ=1,2; ТЗ=1,2; ТЗМ=1,2 | [15 empty] | Производство работ осуществляется в охранной зоне действующей воздушной линии электропередачи, вблизи объектов, находящихся под напряжением, внутри объектов капитального строительства, внутренняя проводка в которых не обесточена, если это приведет к ограничению действий рабочих в соответствии с требованиями техники безопасности ОЗП=1,2; ЭМ=1,2 к расх.; ЗПМ=1,2; ТЗ=1,2; ТЗМ=1,2
|  | Коэффициент зоны (учет транспортных затрат) ПЗ=3% | [15 empty] | Коэффициент зоны (учет транспортных затрат) ПЗ=3%
| МДС35 п.4.64. | Заготовительно-складские расходы ПЗ=1,012 (ОЗП=1,012; ЭМ=1,012; МАТ=1,012) | [15 empty] | Заготовительно-складские расходы ПЗ=1,012 (ОЗП=1,012; ЭМ=1,012; МАТ=1,012)
|  | МДС35 пр.1 т.2 п.4._Производство монтажных работ на открытых и полуоткрытых производственных площадках в стесненных условиях: с наличием в зоне производства работ действующего технологического оборудования или движения технологического транспорта ОЗП=1,15; ЭМ=1,15; ЗПМ=1,15; ТЗ=1,15; ТЗМ=1,15 | [15 empty] | МДС35 пр.1 т.2 п.4._Производство монтажных работ на открытых и полуоткрытых производственных площадках в стесненных условиях: с наличием в зоне производства работ действующего технологического оборудования или движения технологического транспорта ОЗП=1,15; ЭМ=1,15; ЗПМ=1,15; ТЗ=1,15; ТЗМ=1,15
| 1 | ОТ |  |  | 8: 5.8; 9: 1.3966; 10: 6.72; 11: 46.1; 12: 310 | [5 empty] | ОТ
| 2 | ЭМ |  |  | 8: 116.56; 9: 1.3966; 10: 135.11; 11: 13.44; 12: 1816 | [5 empty] | ЭМ
| 3 | в т.ч. ОТм |  |  | 8: 11.76; 9: 1.3966; 10: 13.63; 11: 46.1; 12: 628 | [5 empty] | в т.ч. ОТм
|  | ЗТ |  |  | 4: чел.-ч; 5: 0.68; 6: 1.38; 7: 0.77887 | [6 empty] | ЗТ
|  | ЗТм |  |  | 4: чел.-ч; 5: 0.9; 6: 1.38; 7: 1.0309 | [6 empty] | ЗТм
|  | Итого по расценке |  |  | 8: 122.36; 10: 141.83 | [7 empty] | Итого по расценке
|  | ФОТ |  |  | 10: 20.35; 12: 938 | [6 empty] | ФОТ
| Приказ № 812/пр от 21.12.2020 Прил. п.27 | НР Линии электропередачи |  |  | 4: %; 5: 103; 7: 103; 10: 20.96; 12: 966 | [6 empty] | НР Линии электропередачи
| Приказ № 774/пр от 11.12.2020 Прил. п.27, Приказ № 774/пр от 11.12.2020 п.16 | СП Линии электропередачи |  |  | % | 60 | 0.85 | 51 |  |  | 10.38 |  | 478 | [6 empty] | СП Линии электропередачи
|  | Всего по позиции |  |  | 10: 173.17; 12: 3570 | [8 empty] | Всего по позиции
7.13 | ФЕРм08-02-144-05 | Подключение ВЛ к ТП-применительно:Присоединение к зажимам жил проводов или кабелей сечением: до 70 мм2 |  |  | 4: 100 шт; 7: 0.04 |  |  |  | Подключение ВЛ к ТП-применительно:Присоединение к зажимам жил проводов или кабелей сечением: до 70 мм2
|  | Объем=4 / 100 | [20 empty] | Объем=4 / 100
| Приказ от 04.09.2019 № 519/пр прил.2 табл.3 п.5 | Производство работ осуществляется в охранной зоне действующей воздушной линии электропередачи, вблизи объектов, находящихся под напряжением, внутри объектов капитального строительства, внутренняя проводка в которых не обесточена, если это приведет к ограничению действий рабочих в соответствии с требованиями техники безопасности ОЗП=1,2; ЭМ=1,2 к расх.; ЗПМ=1,2; ТЗ=1,2; ТЗМ=1,2 | [15 empty] | Производство работ осуществляется в охранной зоне действующей воздушной линии электропередачи, вблизи объектов, находящихся под напряжением, внутри объектов капитального строительства, внутренняя проводка в которых не обесточена, если это приведет к ограничению действий рабочих в соответствии с требованиями техники безопасности ОЗП=1,2; ЭМ=1,2 к расх.; ЗПМ=1,2; ТЗ=1,2; ТЗМ=1,2
|  | Коэффициент зоны (учет транспортных затрат) ПЗ=3% | [15 empty] | Коэффициент зоны (учет транспортных затрат) ПЗ=3%
| МДС35 п.4.64. | Заготовительно-складские расходы ПЗ=1,012 (ОЗП=1,012; ЭМ=1,012; МАТ=1,012) | [15 empty] | Заготовительно-складские расходы ПЗ=1,012 (ОЗП=1,012; ЭМ=1,012; МАТ=1,012)
|  | МДС35 пр.1 т.2 п.4._Производство монтажных работ на открытых и полуоткрытых производственных площадках в стесненных условиях: с наличием в зоне производства работ действующего технологического оборудования или движения технологического транспорта ОЗП=1,15; ЭМ=1,15; ЗПМ=1,15; ТЗ=1,15; ТЗМ=1,15 | [15 empty] | МДС35 пр.1 т.2 п.4._Производство монтажных работ на открытых и полуоткрытых производственных площадках в стесненных условиях: с наличием в зоне производства работ действующего технологического оборудования или движения технологического транспорта ОЗП=1,15; ЭМ=1,15; ЗПМ=1,15; ТЗ=1,15; ТЗМ=1,15
| 1 | ОТ |  |  | 8: 142.13; 9: 1.3966; 10: 7.94; 11: 46.1; 12: 366 | [5 empty] | ОТ
| 4 | М |  |  | 8: 2.84; 9: 1.012; 10: 0.11; 11: 1.13 | [5 empty] | М
|  | ЗТ |  |  | 4: чел.-ч; 5: 15.12; 6: 1.38; 7: 0.83462 | [6 empty] | ЗТ
|  | Итого по расценке |  |  | 8: 144.97; 10: 8.05 | [7 empty] | Итого по расценке
|  | ФОТ |  |  | 10: 7.94; 12: 366 | [6 empty] | ФОТ
| Приказ № 812/пр от 21.12.2020 Прил. п.49.3 | НР Электротехнические установки на других объектах |  |  | 4: %; 5: 97; 7: 97; 10: 7.7; 12: 355 | [6 empty] | НР Электротехнические установки на других объектах
| Приказ № 774/пр от 11.12.2020 Прил. п.49.3 | СП Электротехнические установки на других объектах |  |  | 4: %; 5: 51; 7: 51; 10: 4.05; 12: 187 | [6 empty] | СП Электротехнические установки на других объектах
|  | Всего по позиции |  |  | 10: 19.8; 12: 908 | [8 empty] | Всего по позиции
|  | Итого по разделу 7 Монтажные работы на ВЛ-0.4 Ф-3 ТП 10/0,4 кВ № 31 |  |  | 10: 5707.16; 12: 115367 | [10 empty] | Итого по разделу 7 Монтажные работы на ВЛ-0.4 Ф-3 ТП 10/0,4 кВ № 31
Раздел 8. Монтажные работы на ВЛ-0.4 Ф-4 ТП 10/0,4 кВ № 31 | [15 empty] | Раздел 8. Монтажные работы на ВЛ-0.4 Ф-4 ТП 10/0,4 кВ № 31
8.1 | ФЕР33-04-003-01 | Установка железобетонных опор ВЛ 0,38; 6-10 кВ с траверсами без приставок: одностоечных |  |  | 4: шт; 7: 4 |  |  |  | Установка железобетонных опор ВЛ 0,38; 6-10 кВ с траверсами без приставок: одностоечных
| Приказ от 04.09.2019 № 519/пр прил.2 табл.3 п.5 | Производство работ осуществляется в охранной зоне действующей воздушной линии электропередачи, вблизи объектов, находящихся под напряжением, внутри объектов капитального строительства, внутренняя проводка в которых не обесточена, если это приведет к ограничению действий рабочих в соответствии с требованиями техники безопасности ОЗП=1,2; ЭМ=1,2 к расх.; ЗПМ=1,2; ТЗ=1,2; ТЗМ=1,2 | [15 empty] | Производство работ осуществляется в охранной зоне действующей воздушной линии электропередачи, вблизи объектов, находящихся под напряжением, внутри объектов капитального строительства, внутренняя проводка в которых не обесточена, если это приведет к ограничению действий рабочих в соответствии с требованиями техники безопасности ОЗП=1,2; ЭМ=1,2 к расх.; ЗПМ=1,2; ТЗ=1,2; ТЗМ=1,2
|  | Коэффициент зоны (учет транспортных затрат) ПЗ=3% | [15 empty] | Коэффициент зоны (учет транспортных затрат) ПЗ=3%
| МДС35 п.4.64. | Заготовительно-складские расходы ПЗ=1,012 (ОЗП=1,012; ЭМ=1,012; МАТ=1,012) | [15 empty] | Заготовительно-складские расходы ПЗ=1,012 (ОЗП=1,012; ЭМ=1,012; МАТ=1,012)
|  | МДС35 пр.1 т.2 п.4._Производство монтажных работ на открытых и полуоткрытых производственных площадках в стесненных условиях: с наличием в зоне производства работ действующего технологического оборудования или движения технологического транспорта ОЗП=1,15; ЭМ=1,15; ЗПМ=1,15; ТЗ=1,15; ТЗМ=1,15 | [15 empty] | МДС35 пр.1 т.2 п.4._Производство монтажных работ на открытых и полуоткрытых производственных площадках в стесненных условиях: с наличием в зоне производства работ действующего технологического оборудования или движения технологического транспорта ОЗП=1,15; ЭМ=1,15; ЗПМ=1,15; ТЗ=1,15; ТЗМ=1,15
| 1 | ОТ |  |  | 8: 27.11; 9: 1.3966; 10: 151.44; 11: 46.1; 12: 6981 | [5 empty] | ОТ
| 2 | ЭМ |  |  | 8: 106.69; 9: 1.3966; 10: 596; 11: 12.31; 12: 7337 | [5 empty] | ЭМ
| 3 | в т.ч. ОТм |  |  | 8: 10.09; 9: 1.3966; 10: 56.37; 11: 46.1; 12: 2599 | [5 empty] | в т.ч. ОТм
| 4 | М |  |  | 8: 45.54; 9: 1.012; 10: 184.35; 11: 6.72; 12: 1239 | [5 empty] | М
|  | ЗТ |  |  | 4: чел.-ч; 5: 3.06; 6: 1.38; 7: 16.8912 | [6 empty] | ЗТ
|  | ЗТм |  |  | 4: чел.-ч; 5: 0.87; 6: 1.38; 7: 4.8024 | [6 empty] | ЗТм
|  | Итого по расценке |  |  | 8: 179.34; 10: 931.79 | [7 empty] | Итого по расценке
|  | ФОТ |  |  | 10: 207.81; 12: 9580 | [6 empty] | ФОТ
| Приказ № 812/пр от 21.12.2020 Прил. п.27 | НР Линии электропередачи |  |  | 4: %; 5: 103; 7: 103; 10: 214.04; 12: 9867 | [6 empty] | НР Линии электропередачи
| Приказ № 774/пр от 11.12.2020 Прил. п.27, Приказ № 774/пр от 11.12.2020 п.16 | СП Линии электропередачи |  |  | % | 60 | 0.85 | 51 |  |  | 105.98 |  | 4886 | [6 empty] | СП Линии электропередачи
|  | Всего по позиции |  |  | 10: 1251.81; 12: 30310 | [8 empty] | Всего по позиции
8.2 | ФЕР33-04-003-02 | Установка железобетонных опор ВЛ 0,38; 6-10 кВ с траверсами без приставок: одностоечных с одним подкосом |  |  | 4: шт; 7: 3 |  |  |  | Установка железобетонных опор ВЛ 0,38; 6-10 кВ с траверсами без приставок: одностоечных с одним подкосом
| Приказ от 04.09.2019 № 519/пр прил.2 табл.3 п.5 | Производство работ осуществляется в охранной зоне действующей воздушной линии электропередачи, вблизи объектов, находящихся под напряжением, внутри объектов капитального строительства, внутренняя проводка в которых не обесточена, если это приведет к ограничению действий рабочих в соответствии с требованиями техники безопасности ОЗП=1,2; ЭМ=1,2 к расх.; ЗПМ=1,2; ТЗ=1,2; ТЗМ=1,2 | [15 empty] | Производство работ осуществляется в охранной зоне действующей воздушной линии электропередачи, вблизи объектов, находящихся под напряжением, внутри объектов капитального строительства, внутренняя проводка в которых не обесточена, если это приведет к ограничению действий рабочих в соответствии с требованиями техники безопасности ОЗП=1,2; ЭМ=1,2 к расх.; ЗПМ=1,2; ТЗ=1,2; ТЗМ=1,2
|  | Коэффициент зоны (учет транспортных затрат) ПЗ=3% | [15 empty] | Коэффициент зоны (учет транспортных затрат) ПЗ=3%
| МДС35 п.4.64. | Заготовительно-складские расходы ПЗ=1,012 (ОЗП=1,012; ЭМ=1,012; МАТ=1,012) | [15 empty] | Заготовительно-складские расходы ПЗ=1,012 (ОЗП=1,012; ЭМ=1,012; МАТ=1,012)
|  | МДС35 пр.1 т.2 п.4._Производство монтажных работ на открытых и полуоткрытых производственных площадках в стесненных условиях: с наличием в зоне производства работ действующего технологического оборудования или движения технологического транспорта ОЗП=1,15; ЭМ=1,15; ЗПМ=1,15; ТЗ=1,15; ТЗМ=1,15 | [15 empty] | МДС35 пр.1 т.2 п.4._Производство монтажных работ на открытых и полуоткрытых производственных площадках в стесненных условиях: с наличием в зоне производства работ действующего технологического оборудования или движения технологического транспорта ОЗП=1,15; ЭМ=1,15; ЗПМ=1,15; ТЗ=1,15; ТЗМ=1,15
| 1 | ОТ |  |  | 8: 52.98; 9: 1.3966; 10: 221.97; 11: 46.1; 12: 10233 | [5 empty] | ОТ
| 2 | ЭМ |  |  | 8: 247.94; 9: 1.3966; 10: 1038.79; 11: 12.28; 12: 12756 | [5 empty] | ЭМ
| 3 | в т.ч. ОТм |  |  | 8: 23.2; 9: 1.3966; 10: 97.2; 11: 46.1; 12: 4481 | [5 empty] | в т.ч. ОТм
| 4 | М |  |  | 8: 45.54; 9: 1.012; 10: 138.26; 11: 6.72; 12: 929 | [5 empty] | М
|  | ЗТ |  |  | 4: чел.-ч; 5: 5.98; 6: 1.38; 7: 24.7572 | [6 empty] | ЗТ
|  | ЗТм |  |  | 4: чел.-ч; 5: 2; 6: 1.38; 7: 8.28 | [6 empty] | ЗТм
|  | Итого по расценке |  |  | 8: 346.46; 10: 1399.02 | [7 empty] | Итого по расценке
|  | ФОТ |  |  | 10: 319.17; 12: 14714 | [6 empty] | ФОТ
| Приказ № 812/пр от 21.12.2020 Прил. п.27 | НР Линии электропередачи |  |  | 4: %; 5: 103; 7: 103; 10: 328.75; 12: 15155 | [6 empty] | НР Линии электропередачи
| Приказ № 774/пр от 11.12.2020 Прил. п.27, Приказ № 774/пр от 11.12.2020 п.16 | СП Линии электропередачи |  |  | % | 60 | 0.85 | 51 |  |  | 162.78 |  | 7504 | [6 empty] | СП Линии электропередачи
|  | Всего по позиции |  |  | 10: 1890.55; 12: 46577 | [8 empty] | Всего по позиции
8.3 | ФЕР33-04-017-01 | Подвеска самонесущих изолированных проводов (СИП-2А) напряжением от 0,4 кВ до 1 кВ (со снятием напряжения) при количестве 29 опор: с использованием автогидроподъемника |  |  | 4: 1000 м; 7: 0.422 |  |  |  | Подвеска самонесущих изолированных проводов (СИП-2А) напряжением от 0,4 кВ до 1 кВ (со снятием напряжения) при количестве 29 опор: с использованием автогидроподъемника
|  | Объем=422 / 1000 | [20 empty] | Объем=422 / 1000
| Приказ от 04.09.2019 № 519/пр прил.2 табл.3 п.5 | Производство работ осуществляется в охранной зоне действующей воздушной линии электропередачи, вблизи объектов, находящихся под напряжением, внутри объектов капитального строительства, внутренняя проводка в которых не обесточена, если это приведет к ограничению действий рабочих в соответствии с требованиями техники безопасности ОЗП=1,2; ЭМ=1,2 к расх.; ЗПМ=1,2; ТЗ=1,2; ТЗМ=1,2 | [15 empty] | Производство работ осуществляется в охранной зоне действующей воздушной линии электропередачи, вблизи объектов, находящихся под напряжением, внутри объектов капитального строительства, внутренняя проводка в которых не обесточена, если это приведет к ограничению действий рабочих в соответствии с требованиями техники безопасности ОЗП=1,2; ЭМ=1,2 к расх.; ЗПМ=1,2; ТЗ=1,2; ТЗМ=1,2
|  | Коэффициент зоны (учет транспортных затрат) ПЗ=3% | [15 empty] | Коэффициент зоны (учет транспортных затрат) ПЗ=3%
| МДС35 п.4.64. | Заготовительно-складские расходы ПЗ=1,012 (ОЗП=1,012; ЭМ=1,012; МАТ=1,012) | [15 empty] | Заготовительно-складские расходы ПЗ=1,012 (ОЗП=1,012; ЭМ=1,012; МАТ=1,012)
|  | МДС35 пр.1 т.2 п.4._Производство монтажных работ на открытых и полуоткрытых производственных площадках в стесненных условиях: с наличием в зоне производства работ действующего технологического оборудования или движения технологического транспорта ОЗП=1,15; ЭМ=1,15; ЗПМ=1,15; ТЗ=1,15; ТЗМ=1,15 | [15 empty] | МДС35 пр.1 т.2 п.4._Производство монтажных работ на открытых и полуоткрытых производственных площадках в стесненных условиях: с наличием в зоне производства работ действующего технологического оборудования или движения технологического транспорта ОЗП=1,15; ЭМ=1,15; ЗПМ=1,15; ТЗ=1,15; ТЗМ=1,15
| 1 | ОТ |  |  | 8: 620.43; 9: 1.3966; 10: 365.65; 11: 46.1; 12: 16856 | [5 empty] | ОТ
| 2 | ЭМ |  |  | 8: 3092.82; 9: 1.3966; 10: 1822.75; 11: 12.44; 12: 22675 | [5 empty] | ЭМ
| 3 | в т.ч. ОТм |  |  | 8: 399.08; 9: 1.3966; 10: 235.2; 11: 46.1; 12: 10843 | [5 empty] | в т.ч. ОТм
| 4 | М |  |  | 8: 7435.74; 9: 1.012; 10: 3175.54; 11: 3.79; 12: 12035 | [5 empty] | М
|  | ЗТ |  |  | 4: чел.-ч; 5: 65.24; 6: 1.38; 7: 37.9932 | [6 empty] | ЗТ
|  | ЗТм |  |  | 4: чел.-ч; 5: 37.51; 6: 1.38; 7: 21.8443 | [6 empty] | ЗТм
|  | Итого по расценке |  |  | 8: 11148.99; 10: 5363.94 | [7 empty] | Итого по расценке
|  | ФОТ |  |  | 10: 600.85; 12: 27699 | [6 empty] | ФОТ
| Приказ № 812/пр от 21.12.2020 Прил. п.27 | НР Линии электропередачи |  |  | 4: %; 5: 103; 7: 103; 10: 618.88; 12: 28530 | [6 empty] | НР Линии электропередачи
| Приказ № 774/пр от 11.12.2020 Прил. п.27, Приказ № 774/пр от 11.12.2020 п.16 | СП Линии электропередачи |  |  | % | 60 | 0.85 | 51 |  |  | 306.43 |  | 14126 | [6 empty] | СП Линии электропередачи
|  | Всего по позиции |  |  | 10: 6289.25; 12: 94222 | [8 empty] | Всего по позиции
8.4 | ФЕР33-04-013-03 | Устройство ответвлений от ВЛ 0,38 кВ к зданиям: с помощью механизмов при количестве проводов в ответвлении 4 |  |  | 4: ответвление; 7: 1 |  |  |  | Устройство ответвлений от ВЛ 0,38 кВ к зданиям: с помощью механизмов при количестве проводов в ответвлении 4
| Приказ от 04.09.2019 № 519/пр прил.2 табл.3 п.5 | Производство работ осуществляется в охранной зоне действующей воздушной линии электропередачи, вблизи объектов, находящихся под напряжением, внутри объектов капитального строительства, внутренняя проводка в которых не обесточена, если это приведет к ограничению действий рабочих в соответствии с требованиями техники безопасности ОЗП=1,2; ЭМ=1,2 к расх.; ЗПМ=1,2; ТЗ=1,2; ТЗМ=1,2 | [15 empty] | Производство работ осуществляется в охранной зоне действующей воздушной линии электропередачи, вблизи объектов, находящихся под напряжением, внутри объектов капитального строительства, внутренняя проводка в которых не обесточена, если это приведет к ограничению действий рабочих в соответствии с требованиями техники безопасности ОЗП=1,2; ЭМ=1,2 к расх.; ЗПМ=1,2; ТЗ=1,2; ТЗМ=1,2
|  | Коэффициент зоны (учет транспортных затрат) ПЗ=3% | [15 empty] | Коэффициент зоны (учет транспортных затрат) ПЗ=3%
| МДС35 п.4.64. | Заготовительно-складские расходы ПЗ=1,012 (ОЗП=1,012; ЭМ=1,012; МАТ=1,012) | [15 empty] | Заготовительно-складские расходы ПЗ=1,012 (ОЗП=1,012; ЭМ=1,012; МАТ=1,012)
|  | МДС35 пр.1 т.2 п.4._Производство монтажных работ на открытых и полуоткрытых производственных площадках в стесненных условиях: с наличием в зоне производства работ действующего технологического оборудования или движения технологического транспорта ОЗП=1,15; ЭМ=1,15; ЗПМ=1,15; ТЗ=1,15; ТЗМ=1,15 | [15 empty] | МДС35 пр.1 т.2 п.4._Производство монтажных работ на открытых и полуоткрытых производственных площадках в стесненных условиях: с наличием в зоне производства работ действующего технологического оборудования или движения технологического транспорта ОЗП=1,15; ЭМ=1,15; ЗПМ=1,15; ТЗ=1,15; ТЗМ=1,15
| 1 | ОТ |  |  | 8: 23.85; 9: 1.3966; 10: 33.31; 11: 46.1; 12: 1536 | [5 empty] | ОТ
| 2 | ЭМ |  |  | 8: 19.73; 9: 1.3966; 10: 27.55; 11: 14.27; 12: 393 | [5 empty] | ЭМ
| 3 | в т.ч. ОТм |  |  | 8: 2.95; 9: 1.3966; 10: 4.12; 11: 46.1; 12: 190 | [5 empty] | в т.ч. ОТм
| 4 | М |  |  | 8: 7.2; 9: 1.012; 10: 7.29; 11: 16.88; 12: 123 | [5 empty] | М
|  | ЗТ |  |  | 4: чел.-ч; 5: 2.63; 6: 1.38; 7: 3.6294 | [6 empty] | ЗТ
|  | ЗТм |  |  | 4: чел.-ч; 5: 0.27; 6: 1.38; 7: 0.3726 | [6 empty] | ЗТм
|  | Итого по расценке |  |  | 8: 50.78; 10: 68.15 | [7 empty] | Итого по расценке
|  | ФОТ |  |  | 10: 37.43; 12: 1726 | [6 empty] | ФОТ
| Приказ № 812/пр от 21.12.2020 Прил. п.27 | НР Линии электропередачи |  |  | 4: %; 5: 103; 7: 103; 10: 38.55; 12: 1778 | [6 empty] | НР Линии электропередачи
| Приказ № 774/пр от 11.12.2020 Прил. п.27, Приказ № 774/пр от 11.12.2020 п.16 | СП Линии электропередачи |  |  | % | 60 | 0.85 | 51 |  |  | 19.09 |  | 880 | [6 empty] | СП Линии электропередачи
|  | Всего по позиции |  |  | 10: 125.79; 12: 4710 | [8 empty] | Всего по позиции
8.5 | ФЕРм08-02-305-04 | Монтаж комплекта арматуры СИП-применительно-Траверса на опоре |  |  | 4: шт; 7: 5 |  |  |  | Монтаж комплекта арматуры СИП-применительно-Траверса на опоре
| Приказ от 04.09.2019 № 519/пр прил.2 табл.3 п.5 | Производство работ осуществляется в охранной зоне действующей воздушной линии электропередачи, вблизи объектов, находящихся под напряжением, внутри объектов капитального строительства, внутренняя проводка в которых не обесточена, если это приведет к ограничению действий рабочих в соответствии с требованиями техники безопасности ОЗП=1,2; ЭМ=1,2 к расх.; ЗПМ=1,2; ТЗ=1,2; ТЗМ=1,2 | [15 empty] | Производство работ осуществляется в охранной зоне действующей воздушной линии электропередачи, вблизи объектов, находящихся под напряжением, внутри объектов капитального строительства, внутренняя проводка в которых не обесточена, если это приведет к ограничению действий рабочих в соответствии с требованиями техники безопасности ОЗП=1,2; ЭМ=1,2 к расх.; ЗПМ=1,2; ТЗ=1,2; ТЗМ=1,2
|  | Коэффициент зоны (учет транспортных затрат) ПЗ=3% | [15 empty] | Коэффициент зоны (учет транспортных затрат) ПЗ=3%
| МДС35 п.4.64. | Заготовительно-складские расходы ПЗ=1,012 (ОЗП=1,012; ЭМ=1,012; МАТ=1,012) | [15 empty] | Заготовительно-складские расходы ПЗ=1,012 (ОЗП=1,012; ЭМ=1,012; МАТ=1,012)
|  | МДС35 пр.1 т.2 п.4._Производство монтажных работ на открытых и полуоткрытых производственных площадках в стесненных условиях: с наличием в зоне производства работ действующего технологического оборудования или движения технологического транспорта ОЗП=1,15; ЭМ=1,15; ЗПМ=1,15; ТЗ=1,15; ТЗМ=1,15 | [15 empty] | МДС35 пр.1 т.2 п.4._Производство монтажных работ на открытых и полуоткрытых производственных площадках в стесненных условиях: с наличием в зоне производства работ действующего технологического оборудования или движения технологического транспорта ОЗП=1,15; ЭМ=1,15; ЗПМ=1,15; ТЗ=1,15; ТЗМ=1,15
| 1 | ОТ |  |  | 8: 3.21; 9: 1.3966; 10: 22.41; 11: 46.1; 12: 1033 | [5 empty] | ОТ
| 2 | ЭМ |  |  | 8: 17.31; 9: 1.3966; 10: 120.87; 11: 15.43; 12: 1865 | [5 empty] | ЭМ
| 3 | в т.ч. ОТм |  |  | 8: 2.03; 9: 1.3966; 10: 14.18; 11: 46.1; 12: 654 | [5 empty] | в т.ч. ОТм
| 4 | М |  |  | 8: 0.06; 9: 1.012; 10: 0.3; 11: 1.17 | [5 empty] | М
|  | ЗТ |  |  | 4: чел.-ч; 5: 0.35; 6: 1.38; 7: 2.415 | [6 empty] | ЗТ
|  | ЗТм |  |  | 4: чел.-ч; 5: 0.15; 6: 1.38; 7: 1.035 | [6 empty] | ЗТм
|  | Итого по расценке |  |  | 8: 20.58; 10: 143.58 | [7 empty] | Итого по расценке
|  | ФОТ |  |  | 10: 36.59; 12: 1687 | [6 empty] | ФОТ
| Приказ № 812/пр от 21.12.2020 Прил. п.49.3 | НР Электротехнические установки на других объектах |  |  | 4: %; 5: 97; 7: 97; 10: 35.49; 12: 1636 | [6 empty] | НР Электротехнические установки на других объектах
| Приказ № 774/пр от 11.12.2020 Прил. п.49.3 | СП Электротехнические установки на других объектах |  |  | 4: %; 5: 51; 7: 51; 10: 18.66; 12: 860 | [6 empty] | СП Электротехнические установки на других объектах
|  | Всего по позиции |  |  | 10: 197.73; 12: 5394 | [8 empty] | Всего по позиции
8.6 | ФЕРм08-02-144-04 | Присоединение к зажимам жил проводов или кабелей сечением: до 35 мм2 |  |  | 4: 100 шт; 7: 0.08 |  |  |  | Присоединение к зажимам жил проводов или кабелей сечением: до 35 мм2
|  | Объем=8 / 100 | [20 empty] | Объем=8 / 100
| Приказ от 04.09.2019 № 519/пр прил.2 табл.3 п.5 | Производство работ осуществляется в охранной зоне действующей воздушной линии электропередачи, вблизи объектов, находящихся под напряжением, внутри объектов капитального строительства, внутренняя проводка в которых не обесточена, если это приведет к ограничению действий рабочих в соответствии с требованиями техники безопасности ОЗП=1,2; ЭМ=1,2 к расх.; ЗПМ=1,2; ТЗ=1,2; ТЗМ=1,2 | [15 empty] | Производство работ осуществляется в охранной зоне действующей воздушной линии электропередачи, вблизи объектов, находящихся под напряжением, внутри объектов капитального строительства, внутренняя проводка в которых не обесточена, если это приведет к ограничению действий рабочих в соответствии с требованиями техники безопасности ОЗП=1,2; ЭМ=1,2 к расх.; ЗПМ=1,2; ТЗ=1,2; ТЗМ=1,2
|  | Коэффициент зоны (учет транспортных затрат) ПЗ=3% | [15 empty] | Коэффициент зоны (учет транспортных затрат) ПЗ=3%
| МДС35 п.4.64. | Заготовительно-складские расходы ПЗ=1,012 (ОЗП=1,012; ЭМ=1,012; МАТ=1,012) | [15 empty] | Заготовительно-складские расходы ПЗ=1,012 (ОЗП=1,012; ЭМ=1,012; МАТ=1,012)
|  | МДС35 пр.1 т.2 п.4._Производство монтажных работ на открытых и полуоткрытых производственных площадках в стесненных условиях: с наличием в зоне производства работ действующего технологического оборудования или движения технологического транспорта ОЗП=1,15; ЭМ=1,15; ЗПМ=1,15; ТЗ=1,15; ТЗМ=1,15 | [15 empty] | МДС35 пр.1 т.2 п.4._Производство монтажных работ на открытых и полуоткрытых производственных площадках в стесненных условиях: с наличием в зоне производства работ действующего технологического оборудования или движения технологического транспорта ОЗП=1,15; ЭМ=1,15; ЗПМ=1,15; ТЗ=1,15; ТЗМ=1,15
| 1 | ОТ |  |  | 8: 128.59; 9: 1.3966; 10: 14.37; 11: 46.1; 12: 662 | [5 empty] | ОТ
| 4 | М |  |  | 8: 2.57; 9: 1.012; 10: 0.21; 11: 1.12 | [5 empty] | М
|  | ЗТ |  |  | 4: чел.-ч; 5: 13.68; 6: 1.38; 7: 1.5103 | [6 empty] | ЗТ
|  | Итого по расценке |  |  | 8: 131.16; 10: 14.58 | [7 empty] | Итого по расценке
|  | ФОТ |  |  | 10: 14.37; 12: 662 | [6 empty] | ФОТ
| Приказ № 812/пр от 21.12.2020 Прил. п.49.3 | НР Электротехнические установки на других объектах |  |  | 4: %; 5: 97; 7: 97; 10: 13.94; 12: 642 | [6 empty] | НР Электротехнические установки на других объектах
| Приказ № 774/пр от 11.12.2020 Прил. п.49.3 | СП Электротехнические установки на других объектах |  |  | 4: %; 5: 51; 7: 51; 10: 7.33; 12: 338 | [6 empty] | СП Электротехнические установки на других объектах
|  | Всего по позиции |  |  | 10: 35.85; 12: 1642 | [8 empty] | Всего по позиции
8.7 | ФЕР33-03-004-02 | Забивка вертикальных заземлителей вручную на глубину до 3 м |  |  | 4: шт; 7: 4 |  |  |  | Забивка вертикальных заземлителей вручную на глубину до 3 м
| Приказ от 04.09.2019 № 519/пр прил.2 табл.3 п.5 | Производство работ осуществляется в охранной зоне действующей воздушной линии электропередачи, вблизи объектов, находящихся под напряжением, внутри объектов капитального строительства, внутренняя проводка в которых не обесточена, если это приведет к ограничению действий рабочих в соответствии с требованиями техники безопасности ОЗП=1,2; ЭМ=1,2 к расх.; ЗПМ=1,2; ТЗ=1,2; ТЗМ=1,2 | [15 empty] | Производство работ осуществляется в охранной зоне действующей воздушной линии электропередачи, вблизи объектов, находящихся под напряжением, внутри объектов капитального строительства, внутренняя проводка в которых не обесточена, если это приведет к ограничению действий рабочих в соответствии с требованиями техники безопасности ОЗП=1,2; ЭМ=1,2 к расх.; ЗПМ=1,2; ТЗ=1,2; ТЗМ=1,2
|  | Коэффициент зоны (учет транспортных затрат) ПЗ=3% | [15 empty] | Коэффициент зоны (учет транспортных затрат) ПЗ=3%
| МДС35 п.4.64. | Заготовительно-складские расходы ПЗ=1,012 (ОЗП=1,012; ЭМ=1,012; МАТ=1,012) | [15 empty] | Заготовительно-складские расходы ПЗ=1,012 (ОЗП=1,012; ЭМ=1,012; МАТ=1,012)
|  | МДС35 пр.1 т.2 п.4._Производство монтажных работ на открытых и полуоткрытых производственных площадках в стесненных условиях: с наличием в зоне производства работ действующего технологического оборудования или движения технологического транспорта ОЗП=1,15; ЭМ=1,15; ЗПМ=1,15; ТЗ=1,15; ТЗМ=1,15 | [15 empty] | МДС35 пр.1 т.2 п.4._Производство монтажных работ на открытых и полуоткрытых производственных площадках в стесненных условиях: с наличием в зоне производства работ действующего технологического оборудования или движения технологического транспорта ОЗП=1,15; ЭМ=1,15; ЗПМ=1,15; ТЗ=1,15; ТЗМ=1,15
| 1 | ОТ |  |  | 8: 5.67; 9: 1.3966; 10: 31.67; 11: 46.1; 12: 1460 | [5 empty] | ОТ
| 2 | ЭМ |  |  | 8: 1.68; 9: 1.3966; 10: 9.38; 11: 13.6; 12: 128 | [5 empty] | ЭМ
| 4 | М |  |  | 8: 32.85; 9: 1.012; 10: 132.98; 11: 9.84; 12: 1309 | [5 empty] | М
|  | ЗТ |  |  | 4: чел.-ч; 5: 0.67; 6: 1.38; 7: 3.6984 | [6 empty] | ЗТ
|  | Итого по расценке |  |  | 8: 40.2; 10: 174.03 | [7 empty] | Итого по расценке
|  | ФОТ |  |  | 10: 31.67; 12: 1460 | [6 empty] | ФОТ
| Приказ № 812/пр от 21.12.2020 Прил. п.27 | НР Линии электропередачи |  |  | 4: %; 5: 103; 7: 103; 10: 32.62; 12: 1504 | [6 empty] | НР Линии электропередачи
| Приказ № 774/пр от 11.12.2020 Прил. п.27, Приказ № 774/пр от 11.12.2020 п.16 | СП Линии электропередачи |  |  | % | 60 | 0.85 | 51 |  |  | 16.15 |  | 745 | [6 empty] | СП Линии электропередачи
|  | Всего по позиции |  |  | 10: 222.8; 12: 5146 | [8 empty] | Всего по позиции
8.8 | ФЕР33-04-015-01 | Устройство шин заземления опор ВЛ и подстанций |  |  | 4: 10 м; 7: 0.4 |  |  |  | Устройство шин заземления опор ВЛ и подстанций
|  | Объем=4 / 10 | [20 empty] | Объем=4 / 10
| Приказ от 04.09.2019 № 519/пр прил.2 табл.3 п.5 | Производство работ осуществляется в охранной зоне действующей воздушной линии электропередачи, вблизи объектов, находящихся под напряжением, внутри объектов капитального строительства, внутренняя проводка в которых не обесточена, если это приведет к ограничению действий рабочих в соответствии с требованиями техники безопасности ОЗП=1,2; ЭМ=1,2 к расх.; ЗПМ=1,2; ТЗ=1,2; ТЗМ=1,2 | [15 empty] | Производство работ осуществляется в охранной зоне действующей воздушной линии электропередачи, вблизи объектов, находящихся под напряжением, внутри объектов капитального строительства, внутренняя проводка в которых не обесточена, если это приведет к ограничению действий рабочих в соответствии с требованиями техники безопасности ОЗП=1,2; ЭМ=1,2 к расх.; ЗПМ=1,2; ТЗ=1,2; ТЗМ=1,2
|  | Коэффициент зоны (учет транспортных затрат) ПЗ=3% | [15 empty] | Коэффициент зоны (учет транспортных затрат) ПЗ=3%
| МДС35 п.4.64. | Заготовительно-складские расходы ПЗ=1,012 (ОЗП=1,012; ЭМ=1,012; МАТ=1,012) | [15 empty] | Заготовительно-складские расходы ПЗ=1,012 (ОЗП=1,012; ЭМ=1,012; МАТ=1,012)
|  | МДС35 пр.1 т.2 п.4._Производство монтажных работ на открытых и полуоткрытых производственных площадках в стесненных условиях: с наличием в зоне производства работ действующего технологического оборудования или движения технологического транспорта ОЗП=1,15; ЭМ=1,15; ЗПМ=1,15; ТЗ=1,15; ТЗМ=1,15 | [15 empty] | МДС35 пр.1 т.2 п.4._Производство монтажных работ на открытых и полуоткрытых производственных площадках в стесненных условиях: с наличием в зоне производства работ действующего технологического оборудования или движения технологического транспорта ОЗП=1,15; ЭМ=1,15; ЗПМ=1,15; ТЗ=1,15; ТЗМ=1,15
| 1 | ОТ |  |  | 8: 15.23; 9: 1.3966; 10: 8.51; 11: 46.1; 12: 392 | [5 empty] | ОТ
| 2 | ЭМ |  |  | 8: 1.36; 9: 1.3966; 10: 0.76; 11: 14.49; 12: 11 | [5 empty] | ЭМ
| 3 | в т.ч. ОТм |  |  | 8: 0.12; 9: 1.3966; 10: 0.07; 11: 46.1; 12: 3 | [5 empty] | в т.ч. ОТм
| 4 | М |  |  | 8: 1.24; 9: 1.012; 10: 0.5; 11: 15.8; 12: 8 | [5 empty] | М
|  | ЗТ |  |  | 4: чел.-ч; 5: 1.8; 6: 1.38; 7: 0.9936 | [6 empty] | ЗТ
|  | ЗТм |  |  | 4: чел.-ч; 5: 0.01; 6: 1.38; 7: 0.00552 | [6 empty] | ЗТм
|  | Итого по расценке |  |  | 8: 17.83; 10: 9.77 | [7 empty] | Итого по расценке
|  | ФОТ |  |  | 10: 8.58; 12: 395 | [6 empty] | ФОТ
| Приказ № 812/пр от 21.12.2020 Прил. п.27 | НР Линии электропередачи |  |  | 4: %; 5: 103; 7: 103; 10: 8.84; 12: 407 | [6 empty] | НР Линии электропередачи
| Приказ № 774/пр от 11.12.2020 Прил. п.27, Приказ № 774/пр от 11.12.2020 п.16 | СП Линии электропередачи |  |  | % | 60 | 0.85 | 51 |  |  | 4.38 |  | 201 | [6 empty] | СП Линии электропередачи
|  | Всего по позиции |  |  | 10: 22.99; 12: 1019 | [8 empty] | Всего по позиции
8.9 | ФЕРм08-02-472-08 | Проводник заземляющий открыто по строительным основаниям: из круглой стали диаметром 8 мм. спуски |  |  | 4: 100 м; 7: 0.04 |  |  |  | Проводник заземляющий открыто по строительным основаниям: из круглой стали диаметром 8 мм. спуски
|  | Объем=4 / 100 | [20 empty] | Объем=4 / 100
| Приказ от 04.09.2019 № 519/пр прил.2 табл.3 п.5 | Производство работ осуществляется в охранной зоне действующей воздушной линии электропередачи, вблизи объектов, находящихся под напряжением, внутри объектов капитального строительства, внутренняя проводка в которых не обесточена, если это приведет к ограничению действий рабочих в соответствии с требованиями техники безопасности ОЗП=1,2; ЭМ=1,2 к расх.; ЗПМ=1,2; ТЗ=1,2; ТЗМ=1,2 | [15 empty] | Производство работ осуществляется в охранной зоне действующей воздушной линии электропередачи, вблизи объектов, находящихся под напряжением, внутри объектов капитального строительства, внутренняя проводка в которых не обесточена, если это приведет к ограничению действий рабочих в соответствии с требованиями техники безопасности ОЗП=1,2; ЭМ=1,2 к расх.; ЗПМ=1,2; ТЗ=1,2; ТЗМ=1,2
|  | Коэффициент зоны (учет транспортных затрат) ПЗ=3% | [15 empty] | Коэффициент зоны (учет транспортных затрат) ПЗ=3%
| МДС35 п.4.64. | Заготовительно-складские расходы ПЗ=1,012 (ОЗП=1,012; ЭМ=1,012; МАТ=1,012) | [15 empty] | Заготовительно-складские расходы ПЗ=1,012 (ОЗП=1,012; ЭМ=1,012; МАТ=1,012)
|  | МДС35 пр.1 т.2 п.4._Производство монтажных работ на открытых и полуоткрытых производственных площадках в стесненных условиях: с наличием в зоне производства работ действующего технологического оборудования или движения технологического транспорта ОЗП=1,15; ЭМ=1,15; ЗПМ=1,15; ТЗ=1,15; ТЗМ=1,15 | [15 empty] | МДС35 пр.1 т.2 п.4._Производство монтажных работ на открытых и полуоткрытых производственных площадках в стесненных условиях: с наличием в зоне производства работ действующего технологического оборудования или движения технологического транспорта ОЗП=1,15; ЭМ=1,15; ЗПМ=1,15; ТЗ=1,15; ТЗМ=1,15
| 1 | ОТ |  |  | 8: 164.5; 9: 1.3966; 10: 9.19; 11: 46.1; 12: 424 | [5 empty] | ОТ
| 2 | ЭМ |  |  | 8: 41.6; 9: 1.3966; 10: 2.32; 11: 12.23; 12: 28 | [5 empty] | ЭМ
| 3 | в т.ч. ОТм |  |  | 8: 2.51; 9: 1.3966; 10: 0.14; 11: 46.1; 12: 6 | [5 empty] | в т.ч. ОТм
| 4 | М |  |  | 8: 512.81; 9: 1.012; 10: 20.76; 11: 2.7; 12: 56 | [5 empty] | М
|  | ЗТ |  |  | 4: чел.-ч; 5: 17.5; 6: 1.38; 7: 0.966 | [6 empty] | ЗТ
|  | ЗТм |  |  | 4: чел.-ч; 5: 0.2; 6: 1.38; 7: 0.01104 | [6 empty] | ЗТм
|  | Итого по расценке |  |  | 8: 718.91; 10: 32.27 | [7 empty] | Итого по расценке
|  | ФОТ |  |  | 10: 9.33; 12: 430 | [6 empty] | ФОТ
| Приказ № 812/пр от 21.12.2020 Прил. п.49.3 | НР Электротехнические установки на других объектах |  |  | 4: %; 5: 97; 7: 97; 10: 9.05; 12: 417 | [6 empty] | НР Электротехнические установки на других объектах
| Приказ № 774/пр от 11.12.2020 Прил. п.49.3 | СП Электротехнические установки на других объектах |  |  | 4: %; 5: 51; 7: 51; 10: 4.76; 12: 219 | [6 empty] | СП Электротехнические установки на других объектах
|  | Всего по позиции |  |  | 10: 46.08; 12: 1144 | [8 empty] | Всего по позиции
8.10 | ФЕР01-02-057-02 | Разработка грунта вручную в траншеях глубиной до 2 м без креплений с откосами, группа грунтов: 2 |  |  | 4: 100 м3; 7: 0.006 |  |  |  | Разработка грунта вручную в траншеях глубиной до 2 м без креплений с откосами, группа грунтов: 2
|  | Объем=0,6 / 100 | [20 empty] | Объем=0,6 / 100
| Приказ от 04.09.2019 № 519/пр прил.2 табл.3 п.5 | Производство работ осуществляется в охранной зоне действующей воздушной линии электропередачи, вблизи объектов, находящихся под напряжением, внутри объектов капитального строительства, внутренняя проводка в которых не обесточена, если это приведет к ограничению действий рабочих в соответствии с требованиями техники безопасности ОЗП=1,2; ЭМ=1,2 к расх.; ЗПМ=1,2; ТЗ=1,2; ТЗМ=1,2 | [15 empty] | Производство работ осуществляется в охранной зоне действующей воздушной линии электропередачи, вблизи объектов, находящихся под напряжением, внутри объектов капитального строительства, внутренняя проводка в которых не обесточена, если это приведет к ограничению действий рабочих в соответствии с требованиями техники безопасности ОЗП=1,2; ЭМ=1,2 к расх.; ЗПМ=1,2; ТЗ=1,2; ТЗМ=1,2
|  | Коэффициент зоны (учет транспортных затрат) ПЗ=3% | [15 empty] | Коэффициент зоны (учет транспортных затрат) ПЗ=3%
| МДС35 п.4.64. | Заготовительно-складские расходы ПЗ=1,012 (ОЗП=1,012; ЭМ=1,012; МАТ=1,012) | [15 empty] | Заготовительно-складские расходы ПЗ=1,012 (ОЗП=1,012; ЭМ=1,012; МАТ=1,012)
|  | МДС35 пр.1 т.2 п.4._Производство монтажных работ на открытых и полуоткрытых производственных площадках в стесненных условиях: с наличием в зоне производства работ действующего технологического оборудования или движения технологического транспорта ОЗП=1,15; ЭМ=1,15; ЗПМ=1,15; ТЗ=1,15; ТЗМ=1,15 | [15 empty] | МДС35 пр.1 т.2 п.4._Производство монтажных работ на открытых и полуоткрытых производственных площадках в стесненных условиях: с наличием в зоне производства работ действующего технологического оборудования или движения технологического транспорта ОЗП=1,15; ЭМ=1,15; ЗПМ=1,15; ТЗ=1,15; ТЗМ=1,15
| 1 | ОТ |  |  | 8: 1201.2; 9: 1.3966; 10: 10.07; 11: 46.1; 12: 464 | [5 empty] | ОТ
|  | ЗТ |  |  | 4: чел.-ч; 5: 154; 6: 1.38; 7: 1.2751 | [6 empty] | ЗТ
|  | Итого по расценке |  |  | 8: 1201.2; 10: 10.07 | [7 empty] | Итого по расценке
|  | ФОТ |  |  | 10: 10.07; 12: 464 | [6 empty] | ФОТ
| Приказ № 812/пр от 21.12.2020 Прил. п.1.2 | НР Земляные работы, выполняемые ручным способом |  |  | 4: %; 5: 89; 7: 89; 10: 8.96; 12: 413 | [6 empty] | НР Земляные работы, выполняемые ручным способом
| Приказ № 774/пр от 11.12.2020 Прил. п.1.2, Приказ № 774/пр от 11.12.2020 п.16 | СП Земляные работы, выполняемые ручным способом |  |  | % | 40 | 0.85 | 34 |  |  | 3.42 |  | 158 | [6 empty] | СП Земляные работы, выполняемые ручным способом
|  | Всего по позиции |  |  | 10: 22.45; 12: 1035 | [8 empty] | Всего по позиции
8.11 | ФЕР01-02-061-01 | Засыпка вручную траншей, пазух котлованов и ям, группа грунтов: 1 |  |  | 4: 100 м3; 7: 0.006 |  |  |  | Засыпка вручную траншей, пазух котлованов и ям, группа грунтов: 1
|  | Объем=0,6 / 100 | [20 empty] | Объем=0,6 / 100
| Приказ от 04.09.2019 № 519/пр прил.2 табл.3 п.5 | Производство работ осуществляется в охранной зоне действующей воздушной линии электропередачи, вблизи объектов, находящихся под напряжением, внутри объектов капитального строительства, внутренняя проводка в которых не обесточена, если это приведет к ограничению действий рабочих в соответствии с требованиями техники безопасности ОЗП=1,2; ЭМ=1,2 к расх.; ЗПМ=1,2; ТЗ=1,2; ТЗМ=1,2 | [15 empty] | Производство работ осуществляется в охранной зоне действующей воздушной линии электропередачи, вблизи объектов, находящихся под напряжением, внутри объектов капитального строительства, внутренняя проводка в которых не обесточена, если это приведет к ограничению действий рабочих в соответствии с требованиями техники безопасности ОЗП=1,2; ЭМ=1,2 к расх.; ЗПМ=1,2; ТЗ=1,2; ТЗМ=1,2
|  | Коэффициент зоны (учет транспортных затрат) ПЗ=3% | [15 empty] | Коэффициент зоны (учет транспортных затрат) ПЗ=3%
| МДС35 п.4.64. | Заготовительно-складские расходы ПЗ=1,012 (ОЗП=1,012; ЭМ=1,012; МАТ=1,012) | [15 empty] | Заготовительно-складские расходы ПЗ=1,012 (ОЗП=1,012; ЭМ=1,012; МАТ=1,012)
|  | МДС35 пр.1 т.2 п.4._Производство монтажных работ на открытых и полуоткрытых производственных площадках в стесненных условиях: с наличием в зоне производства работ действующего технологического оборудования или движения технологического транспорта ОЗП=1,15; ЭМ=1,15; ЗПМ=1,15; ТЗ=1,15; ТЗМ=1,15 | [15 empty] | МДС35 пр.1 т.2 п.4._Производство монтажных работ на открытых и полуоткрытых производственных площадках в стесненных условиях: с наличием в зоне производства работ действующего технологического оборудования или движения технологического транспорта ОЗП=1,15; ЭМ=1,15; ЗПМ=1,15; ТЗ=1,15; ТЗМ=1,15
| 1 | ОТ |  |  | 8: 663.75; 9: 1.3966; 10: 5.56; 11: 46.1; 12: 256 | [5 empty] | ОТ
|  | ЗТ |  |  | 4: чел.-ч; 5: 88.5; 6: 1.38; 7: 0.73278 | [6 empty] | ЗТ
|  | Итого по расценке |  |  | 8: 663.75; 10: 5.56 | [7 empty] | Итого по расценке
|  | ФОТ |  |  | 10: 5.56; 12: 256 | [6 empty] | ФОТ
| Приказ № 812/пр от 21.12.2020 Прил. п.1.2 | НР Земляные работы, выполняемые ручным способом |  |  | 4: %; 5: 89; 7: 89; 10: 4.95; 12: 228 | [6 empty] | НР Земляные работы, выполняемые ручным способом
| Приказ № 774/пр от 11.12.2020 Прил. п.1.2, Приказ № 774/пр от 11.12.2020 п.16 | СП Земляные работы, выполняемые ручным способом |  |  | % | 40 | 0.85 | 34 |  |  | 1.89 |  | 87 | [6 empty] | СП Земляные работы, выполняемые ручным способом
|  | Всего по позиции |  |  | 10: 12.4; 12: 571 | [8 empty] | Всего по позиции
8.12 | ФЕР33-04-016-02 | Развозка конструкций и материалов опор ВЛ 0,38-10 кВ по трассе: одностоечных железобетонных опор |  |  | 4: шт; 7: 10 |  |  |  | Развозка конструкций и материалов опор ВЛ 0,38-10 кВ по трассе: одностоечных железобетонных опор
| Приказ от 04.09.2019 № 519/пр прил.2 табл.3 п.5 | Производство работ осуществляется в охранной зоне действующей воздушной линии электропередачи, вблизи объектов, находящихся под напряжением, внутри объектов капитального строительства, внутренняя проводка в которых не обесточена, если это приведет к ограничению действий рабочих в соответствии с требованиями техники безопасности ОЗП=1,2; ЭМ=1,2 к расх.; ЗПМ=1,2; ТЗ=1,2; ТЗМ=1,2 | [15 empty] | Производство работ осуществляется в охранной зоне действующей воздушной линии электропередачи, вблизи объектов, находящихся под напряжением, внутри объектов капитального строительства, внутренняя проводка в которых не обесточена, если это приведет к ограничению действий рабочих в соответствии с требованиями техники безопасности ОЗП=1,2; ЭМ=1,2 к расх.; ЗПМ=1,2; ТЗ=1,2; ТЗМ=1,2
|  | Коэффициент зоны (учет транспортных затрат) ПЗ=3% | [15 empty] | Коэффициент зоны (учет транспортных затрат) ПЗ=3%
| МДС35 п.4.64. | Заготовительно-складские расходы ПЗ=1,012 (ОЗП=1,012; ЭМ=1,012; МАТ=1,012) | [15 empty] | Заготовительно-складские расходы ПЗ=1,012 (ОЗП=1,012; ЭМ=1,012; МАТ=1,012)
|  | МДС35 пр.1 т.2 п.4._Производство монтажных работ на открытых и полуоткрытых производственных площадках в стесненных условиях: с наличием в зоне производства работ действующего технологического оборудования или движения технологического транспорта ОЗП=1,15; ЭМ=1,15; ЗПМ=1,15; ТЗ=1,15; ТЗМ=1,15 | [15 empty] | МДС35 пр.1 т.2 п.4._Производство монтажных работ на открытых и полуоткрытых производственных площадках в стесненных условиях: с наличием в зоне производства работ действующего технологического оборудования или движения технологического транспорта ОЗП=1,15; ЭМ=1,15; ЗПМ=1,15; ТЗ=1,15; ТЗМ=1,15
| 1 | ОТ |  |  | 8: 3.59; 9: 1.3966; 10: 50.14; 11: 46.1; 12: 2311 | [5 empty] | ОТ
| 2 | ЭМ |  |  | 8: 46.57; 9: 1.3966; 10: 650.38; 11: 15.44; 12: 10042 | [5 empty] | ЭМ
| 3 | в т.ч. ОТм |  |  | 8: 6.48; 9: 1.3966; 10: 90.5; 11: 46.1; 12: 4172 | [5 empty] | в т.ч. ОТм
|  | ЗТ |  |  | 4: чел.-ч; 5: 0.44; 6: 1.38; 7: 6.072 | [6 empty] | ЗТ
|  | ЗТм |  |  | 4: чел.-ч; 5: 0.48; 6: 1.38; 7: 6.624 | [6 empty] | ЗТм
|  | Итого по расценке |  |  | 8: 50.16; 10: 700.52 | [7 empty] | Итого по расценке
|  | ФОТ |  |  | 10: 140.64; 12: 6483 | [6 empty] | ФОТ
| Приказ № 812/пр от 21.12.2020 Прил. п.27 | НР Линии электропередачи |  |  | 4: %; 5: 103; 7: 103; 10: 144.86; 12: 6677 | [6 empty] | НР Линии электропередачи
| Приказ № 774/пр от 11.12.2020 Прил. п.27, Приказ № 774/пр от 11.12.2020 п.16 | СП Линии электропередачи |  |  | % | 60 | 0.85 | 51 |  |  | 71.73 |  | 3306 | [6 empty] | СП Линии электропередачи
|  | Всего по позиции |  |  | 10: 917.11; 12: 22336 | [8 empty] | Всего по позиции
8.13 | ФЕР33-04-016-05 | Развозка конструкций и материалов опор ВЛ 0,38-10 кВ по трассе: материалов оснастки одностоечных опор |  |  | 4: шт; 7: 4 |  |  |  | Развозка конструкций и материалов опор ВЛ 0,38-10 кВ по трассе: материалов оснастки одностоечных опор
| Приказ от 04.09.2019 № 519/пр прил.2 табл.3 п.5 | Производство работ осуществляется в охранной зоне действующей воздушной линии электропередачи, вблизи объектов, находящихся под напряжением, внутри объектов капитального строительства, внутренняя проводка в которых не обесточена, если это приведет к ограничению действий рабочих в соответствии с требованиями техники безопасности ОЗП=1,2; ЭМ=1,2 к расх.; ЗПМ=1,2; ТЗ=1,2; ТЗМ=1,2 | [15 empty] | Производство работ осуществляется в охранной зоне действующей воздушной линии электропередачи, вблизи объектов, находящихся под напряжением, внутри объектов капитального строительства, внутренняя проводка в которых не обесточена, если это приведет к ограничению действий рабочих в соответствии с требованиями техники безопасности ОЗП=1,2; ЭМ=1,2 к расх.; ЗПМ=1,2; ТЗ=1,2; ТЗМ=1,2
|  | Коэффициент зоны (учет транспортных затрат) ПЗ=3% | [15 empty] | Коэффициент зоны (учет транспортных затрат) ПЗ=3%
| МДС35 п.4.64. | Заготовительно-складские расходы ПЗ=1,012 (ОЗП=1,012; ЭМ=1,012; МАТ=1,012) | [15 empty] | Заготовительно-складские расходы ПЗ=1,012 (ОЗП=1,012; ЭМ=1,012; МАТ=1,012)
|  | МДС35 пр.1 т.2 п.4._Производство монтажных работ на открытых и полуоткрытых производственных площадках в стесненных условиях: с наличием в зоне производства работ действующего технологического оборудования или движения технологического транспорта ОЗП=1,15; ЭМ=1,15; ЗПМ=1,15; ТЗ=1,15; ТЗМ=1,15 | [15 empty] | МДС35 пр.1 т.2 п.4._Производство монтажных работ на открытых и полуоткрытых производственных площадках в стесненных условиях: с наличием в зоне производства работ действующего технологического оборудования или движения технологического транспорта ОЗП=1,15; ЭМ=1,15; ЗПМ=1,15; ТЗ=1,15; ТЗМ=1,15
| 1 | ОТ |  |  | 8: 2.04; 9: 1.3966; 10: 11.4; 11: 46.1; 12: 526 | [5 empty] | ОТ
| 2 | ЭМ |  |  | 8: 11.01; 9: 1.3966; 10: 61.5; 11: 15.45; 12: 950 | [5 empty] | ЭМ
| 3 | в т.ч. ОТм |  |  | 8: 1.89; 9: 1.3966; 10: 10.56; 11: 46.1; 12: 487 | [5 empty] | в т.ч. ОТм
|  | ЗТ |  |  | 4: чел.-ч; 5: 0.25; 6: 1.38; 7: 1.38 | [6 empty] | ЗТ
|  | ЗТм |  |  | 4: чел.-ч; 5: 0.14; 6: 1.38; 7: 0.7728 | [6 empty] | ЗТм
|  | Итого по расценке |  |  | 8: 13.05; 10: 72.9 | [7 empty] | Итого по расценке
|  | ФОТ |  |  | 10: 21.96; 12: 1013 | [6 empty] | ФОТ
| Приказ № 812/пр от 21.12.2020 Прил. п.27 | НР Линии электропередачи |  |  | 4: %; 5: 103; 7: 103; 10: 22.62; 12: 1043 | [6 empty] | НР Линии электропередачи
| Приказ № 774/пр от 11.12.2020 Прил. п.27, Приказ № 774/пр от 11.12.2020 п.16 | СП Линии электропередачи |  |  | % | 60 | 0.85 | 51 |  |  | 11.2 |  | 517 | [6 empty] | СП Линии электропередачи
|  | Всего по позиции |  |  | 10: 106.72; 12: 3036 | [8 empty] | Всего по позиции
8.14 | ФЕР33-04-016-06 | Развозка конструкций и материалов опор ВЛ 0,38-10 кВ по трассе: материалов оснастки сложных опор |  |  | 4: шт; 7: 3 |  |  |  | Развозка конструкций и материалов опор ВЛ 0,38-10 кВ по трассе: материалов оснастки сложных опор
| Приказ от 04.09.2019 № 519/пр прил.2 табл.3 п.5 | Производство работ осуществляется в охранной зоне действующей воздушной линии электропередачи, вблизи объектов, находящихся под напряжением, внутри объектов капитального строительства, внутренняя проводка в которых не обесточена, если это приведет к ограничению действий рабочих в соответствии с требованиями техники безопасности ОЗП=1,2; ЭМ=1,2 к расх.; ЗПМ=1,2; ТЗ=1,2; ТЗМ=1,2 | [15 empty] | Производство работ осуществляется в охранной зоне действующей воздушной линии электропередачи, вблизи объектов, находящихся под напряжением, внутри объектов капитального строительства, внутренняя проводка в которых не обесточена, если это приведет к ограничению действий рабочих в соответствии с требованиями техники безопасности ОЗП=1,2; ЭМ=1,2 к расх.; ЗПМ=1,2; ТЗ=1,2; ТЗМ=1,2
|  | Коэффициент зоны (учет транспортных затрат) ПЗ=3% | [15 empty] | Коэффициент зоны (учет транспортных затрат) ПЗ=3%
| МДС35 п.4.64. | Заготовительно-складские расходы ПЗ=1,012 (ОЗП=1,012; ЭМ=1,012; МАТ=1,012) | [15 empty] | Заготовительно-складские расходы ПЗ=1,012 (ОЗП=1,012; ЭМ=1,012; МАТ=1,012)
|  | МДС35 пр.1 т.2 п.4._Производство монтажных работ на открытых и полуоткрытых производственных площадках в стесненных условиях: с наличием в зоне производства работ действующего технологического оборудования или движения технологического транспорта ОЗП=1,15; ЭМ=1,15; ЗПМ=1,15; ТЗ=1,15; ТЗМ=1,15 | [15 empty] | МДС35 пр.1 т.2 п.4._Производство монтажных работ на открытых и полуоткрытых производственных площадках в стесненных условиях: с наличием в зоне производства работ действующего технологического оборудования или движения технологического транспорта ОЗП=1,15; ЭМ=1,15; ЗПМ=1,15; ТЗ=1,15; ТЗМ=1,15
| 1 | ОТ |  |  | 8: 2.45; 9: 1.3966; 10: 10.26; 11: 46.1; 12: 473 | [5 empty] | ОТ
| 2 | ЭМ |  |  | 8: 12.58; 9: 1.3966; 10: 52.71; 11: 15.45; 12: 814 | [5 empty] | ЭМ
| 3 | в т.ч. ОТм |  |  | 8: 2.16; 9: 1.3966; 10: 9.05; 11: 46.1; 12: 417 | [5 empty] | в т.ч. ОТм
|  | ЗТ |  |  | 4: чел.-ч; 5: 0.3; 6: 1.38; 7: 1.242 | [6 empty] | ЗТ
|  | ЗТм |  |  | 4: чел.-ч; 5: 0.16; 6: 1.38; 7: 0.6624 | [6 empty] | ЗТм
|  | Итого по расценке |  |  | 8: 15.03; 10: 62.97 | [7 empty] | Итого по расценке
|  | ФОТ |  |  | 10: 19.31; 12: 890 | [6 empty] | ФОТ
| Приказ № 812/пр от 21.12.2020 Прил. п.27 | НР Линии электропередачи |  |  | 4: %; 5: 103; 7: 103; 10: 19.89; 12: 917 | [6 empty] | НР Линии электропередачи
| Приказ № 774/пр от 11.12.2020 Прил. п.27, Приказ № 774/пр от 11.12.2020 п.16 | СП Линии электропередачи |  |  | % | 60 | 0.85 | 51 |  |  | 9.85 |  | 454 | [6 empty] | СП Линии электропередачи
|  | Всего по позиции |  |  | 10: 92.71; 12: 2658 | [8 empty] | Всего по позиции
8.15 | ФЕР33-03-001-02 | Гидроизоляция сборных железобетонных фундаментов ВЛ и ОРУ массой: до 1 т |  |  | 4: т; 7: 2.084 |  |  |  | Гидроизоляция сборных железобетонных фундаментов ВЛ и ОРУ массой: до 1 т
| Приказ от 04.09.2019 № 519/пр прил.2 табл.3 п.5 | Производство работ осуществляется в охранной зоне действующей воздушной линии электропередачи, вблизи объектов, находящихся под напряжением, внутри объектов капитального строительства, внутренняя проводка в которых не обесточена, если это приведет к ограничению действий рабочих в соответствии с требованиями техники безопасности ОЗП=1,2; ЭМ=1,2 к расх.; ЗПМ=1,2; ТЗ=1,2; ТЗМ=1,2 | [15 empty] | Производство работ осуществляется в охранной зоне действующей воздушной линии электропередачи, вблизи объектов, находящихся под напряжением, внутри объектов капитального строительства, внутренняя проводка в которых не обесточена, если это приведет к ограничению действий рабочих в соответствии с требованиями техники безопасности ОЗП=1,2; ЭМ=1,2 к расх.; ЗПМ=1,2; ТЗ=1,2; ТЗМ=1,2
|  | Коэффициент зоны (учет транспортных затрат) ПЗ=3% | [15 empty] | Коэффициент зоны (учет транспортных затрат) ПЗ=3%
| МДС35 п.4.64. | Заготовительно-складские расходы ПЗ=1,012 (ОЗП=1,012; ЭМ=1,012; МАТ=1,012) | [15 empty] | Заготовительно-складские расходы ПЗ=1,012 (ОЗП=1,012; ЭМ=1,012; МАТ=1,012)
|  | МДС35 пр.1 т.2 п.4._Производство монтажных работ на открытых и полуоткрытых производственных площадках в стесненных условиях: с наличием в зоне производства работ действующего технологического оборудования или движения технологического транспорта ОЗП=1,15; ЭМ=1,15; ЗПМ=1,15; ТЗ=1,15; ТЗМ=1,15 | [15 empty] | МДС35 пр.1 т.2 п.4._Производство монтажных работ на открытых и полуоткрытых производственных площадках в стесненных условиях: с наличием в зоне производства работ действующего технологического оборудования или движения технологического транспорта ОЗП=1,15; ЭМ=1,15; ЗПМ=1,15; ТЗ=1,15; ТЗМ=1,15
| 1 | ОТ |  |  | 8: 5.8; 9: 1.3966; 10: 16.88; 11: 46.1; 12: 778 | [5 empty] | ОТ
| 2 | ЭМ |  |  | 8: 116.56; 9: 1.3966; 10: 339.24; 11: 13.44; 12: 4559 | [5 empty] | ЭМ
| 3 | в т.ч. ОТм |  |  | 8: 11.76; 9: 1.3966; 10: 34.23; 11: 46.1; 12: 1578 | [5 empty] | в т.ч. ОТм
|  | ЗТ |  |  | 4: чел.-ч; 5: 0.68; 6: 1.38; 7: 1.9556 | [6 empty] | ЗТ
|  | ЗТм |  |  | 4: чел.-ч; 5: 0.9; 6: 1.38; 7: 2.5883 | [6 empty] | ЗТм
|  | Итого по расценке |  |  | 8: 122.36; 10: 356.12 | [7 empty] | Итого по расценке
|  | ФОТ |  |  | 10: 51.11; 12: 2356 | [6 empty] | ФОТ
| Приказ № 812/пр от 21.12.2020 Прил. п.27 | НР Линии электропередачи |  |  | 4: %; 5: 103; 7: 103; 10: 52.64; 12: 2427 | [6 empty] | НР Линии электропередачи
| Приказ № 774/пр от 11.12.2020 Прил. п.27, Приказ № 774/пр от 11.12.2020 п.16 | СП Линии электропередачи |  |  | % | 60 | 0.85 | 51 |  |  | 26.07 |  | 1202 | [6 empty] | СП Линии электропередачи
|  | Всего по позиции |  |  | 10: 434.83; 12: 8966 | [8 empty] | Всего по позиции
|  | Итого по разделу 8 Монтажные работы на ВЛ-0.4 Ф-4 ТП 10/0,4 кВ № 31 |  |  | 10: 11669.07; 12: 228766 | [10 empty] | Итого по разделу 8 Монтажные работы на ВЛ-0.4 Ф-4 ТП 10/0,4 кВ № 31
Раздел 9. Пусконаладочные работы | [15 empty] | Раздел 9. Пусконаладочные работы
9.1 | ФЕРп01-11-010-01 | Измерение сопротивления растеканию тока: заземлителя |  |  | 4: измерение; 7: 15 |  |  |  | Измерение сопротивления растеканию тока: заземлителя
| Приказ от 04.09.2019 № 519/пр прил.2 табл.3 п.5 | Производство работ осуществляется в охранной зоне действующей воздушной линии электропередачи, вблизи объектов, находящихся под напряжением, внутри объектов капитального строительства, внутренняя проводка в которых не обесточена, если это приведет к ограничению действий рабочих в соответствии с требованиями техники безопасности ОЗП=1,2; ЭМ=1,2 к расх.; ЗПМ=1,2; ТЗ=1,2; ТЗМ=1,2 | [15 empty] | Производство работ осуществляется в охранной зоне действующей воздушной линии электропередачи, вблизи объектов, находящихся под напряжением, внутри объектов капитального строительства, внутренняя проводка в которых не обесточена, если это приведет к ограничению действий рабочих в соответствии с требованиями техники безопасности ОЗП=1,2; ЭМ=1,2 к расх.; ЗПМ=1,2; ТЗ=1,2; ТЗМ=1,2
|  | Коэффициент зоны (учет транспортных затрат) ПЗ=3% | [15 empty] | Коэффициент зоны (учет транспортных затрат) ПЗ=3%
| МДС35 п.4.64. | Заготовительно-складские расходы ПЗ=1,012 (ОЗП=1,012; ЭМ=1,012; МАТ=1,012) | [15 empty] | Заготовительно-складские расходы ПЗ=1,012 (ОЗП=1,012; ЭМ=1,012; МАТ=1,012)
|  | МДС35 пр.1 т.2 п.4._Производство монтажных работ на открытых и полуоткрытых производственных площадках в стесненных условиях: с наличием в зоне производства работ действующего технологического оборудования или движения технологического транспорта ОЗП=1,15; ЭМ=1,15; ЗПМ=1,15; ТЗ=1,15; ТЗМ=1,15 | [15 empty] | МДС35 пр.1 т.2 п.4._Производство монтажных работ на открытых и полуоткрытых производственных площадках в стесненных условиях: с наличием в зоне производства работ действующего технологического оборудования или движения технологического транспорта ОЗП=1,15; ЭМ=1,15; ЗПМ=1,15; ТЗ=1,15; ТЗМ=1,15
| 1 | ОТ |  |  | 8: 12.81; 9: 1.3966; 10: 268.35; 11: 31.66; 12: 8496 | [5 empty] | ОТ
|  | ЗТ |  |  | 4: чел.-ч; 5: 1; 6: 1.38; 7: 20.7 | [6 empty] | ЗТ
|  | Итого по расценке |  |  | 8: 12.81; 10: 268.35 | [7 empty] | Итого по расценке
|  | ФОТ |  |  | 10: 268.35; 12: 8496 | [6 empty] | ФОТ
| Приказ № 812/пр от 21.12.2020 Прил. п.83 | НР Пусконаладочные работы: 'вхолостую' - 80%, 'под нагрузкой' - 20% |  |  | 4: %; 5: 74; 7: 74; 10: 198.58; 12: 6287 | [6 empty] | НР Пусконаладочные работы: 'вхолостую' - 80%, 'под нагрузкой' - 20%
| Приказ № 774/пр от 11.12.2020 Прил. п.83 | СП Пусконаладочные работы: 'вхолостую' - 80%, 'под нагрузкой' - 20% |  |  | 4: %; 5: 36; 7: 36; 10: 96.61; 12: 3059 | [6 empty] | СП Пусконаладочные работы: 'вхолостую' - 80%, 'под нагрузкой' - 20%
|  | Всего по позиции |  |  | 10: 563.54; 12: 17842 | [8 empty] | Всего по позиции
9.2 | ФЕРп01-11-011-01 | Проверка наличия цепи между заземлителями и заземленными элементами |  |  | 4: 100 измерений; 7: 0.15 |  |  |  | Проверка наличия цепи между заземлителями и заземленными элементами
|  | Объем=15 / 100 | [20 empty] | Объем=15 / 100
| Приказ от 04.09.2019 № 519/пр прил.2 табл.3 п.5 | Производство работ осуществляется в охранной зоне действующей воздушной линии электропередачи, вблизи объектов, находящихся под напряжением, внутри объектов капитального строительства, внутренняя проводка в которых не обесточена, если это приведет к ограничению действий рабочих в соответствии с требованиями техники безопасности ОЗП=1,2; ЭМ=1,2 к расх.; ЗПМ=1,2; ТЗ=1,2; ТЗМ=1,2 | [15 empty] | Производство работ осуществляется в охранной зоне действующей воздушной линии электропередачи, вблизи объектов, находящихся под напряжением, внутри объектов капитального строительства, внутренняя проводка в которых не обесточена, если это приведет к ограничению действий рабочих в соответствии с требованиями техники безопасности ОЗП=1,2; ЭМ=1,2 к расх.; ЗПМ=1,2; ТЗ=1,2; ТЗМ=1,2
|  | Коэффициент зоны (учет транспортных затрат) ПЗ=3% | [15 empty] | Коэффициент зоны (учет транспортных затрат) ПЗ=3%
| МДС35 п.4.64. | Заготовительно-складские расходы ПЗ=1,012 (ОЗП=1,012; ЭМ=1,012; МАТ=1,012) | [15 empty] | Заготовительно-складские расходы ПЗ=1,012 (ОЗП=1,012; ЭМ=1,012; МАТ=1,012)
|  | МДС35 пр.1 т.2 п.4._Производство монтажных работ на открытых и полуоткрытых производственных площадках в стесненных условиях: с наличием в зоне производства работ действующего технологического оборудования или движения технологического транспорта ОЗП=1,15; ЭМ=1,15; ЗПМ=1,15; ТЗ=1,15; ТЗМ=1,15 | [15 empty] | МДС35 пр.1 т.2 п.4._Производство монтажных работ на открытых и полуоткрытых производственных площадках в стесненных условиях: с наличием в зоне производства работ действующего технологического оборудования или движения технологического транспорта ОЗП=1,15; ЭМ=1,15; ЗПМ=1,15; ТЗ=1,15; ТЗМ=1,15
| 1 | ОТ |  |  | 8: 165.95; 9: 1.3966; 10: 34.76; 11: 31.66; 12: 1101 | [5 empty] | ОТ
|  | ЗТ |  |  | 4: чел.-ч; 5: 12.96; 6: 1.38; 7: 2.6827 | [6 empty] | ЗТ
|  | Итого по расценке |  |  | 8: 165.95; 10: 34.76 | [7 empty] | Итого по расценке
|  | ФОТ |  |  | 10: 34.76; 12: 1101 | [6 empty] | ФОТ
| Приказ № 812/пр от 21.12.2020 Прил. п.83 | НР Пусконаладочные работы: 'вхолостую' - 80%, 'под нагрузкой' - 20% |  |  | 4: %; 5: 74; 7: 74; 10: 25.72; 12: 815 | [6 empty] | НР Пусконаладочные работы: 'вхолостую' - 80%, 'под нагрузкой' - 20%
| Приказ № 774/пр от 11.12.2020 Прил. п.83 | СП Пусконаладочные работы: 'вхолостую' - 80%, 'под нагрузкой' - 20% |  |  | 4: %; 5: 36; 7: 36; 10: 12.51; 12: 396 | [6 empty] | СП Пусконаладочные работы: 'вхолостую' - 80%, 'под нагрузкой' - 20%
|  | Всего по позиции |  |  | 10: 72.99; 12: 2312 | [8 empty] | Всего по позиции
9.3 | ФЕРп01-11-013-01 | Замер полного сопротивления цепи "фаза-нуль" |  |  | 4: шт; 7: 4 |  |  |  | Замер полного сопротивления цепи "фаза-нуль"
| Приказ от 04.09.2019 № 519/пр прил.2 табл.3 п.5 | Производство работ осуществляется в охранной зоне действующей воздушной линии электропередачи, вблизи объектов, находящихся под напряжением, внутри объектов капитального строительства, внутренняя проводка в которых не обесточена, если это приведет к ограничению действий рабочих в соответствии с требованиями техники безопасности ОЗП=1,2; ЭМ=1,2 к расх.; ЗПМ=1,2; ТЗ=1,2; ТЗМ=1,2 | [15 empty] | Производство работ осуществляется в охранной зоне действующей воздушной линии электропередачи, вблизи объектов, находящихся под напряжением, внутри объектов капитального строительства, внутренняя проводка в которых не обесточена, если это приведет к ограничению действий рабочих в соответствии с требованиями техники безопасности ОЗП=1,2; ЭМ=1,2 к расх.; ЗПМ=1,2; ТЗ=1,2; ТЗМ=1,2
|  | Коэффициент зоны (учет транспортных затрат) ПЗ=3% | [15 empty] | Коэффициент зоны (учет транспортных затрат) ПЗ=3%
| МДС35 п.4.64. | Заготовительно-складские расходы ПЗ=1,012 (ОЗП=1,012; ЭМ=1,012; МАТ=1,012) | [15 empty] | Заготовительно-складские расходы ПЗ=1,012 (ОЗП=1,012; ЭМ=1,012; МАТ=1,012)
|  | МДС35 пр.1 т.2 п.4._Производство монтажных работ на открытых и полуоткрытых производственных площадках в стесненных условиях: с наличием в зоне производства работ действующего технологического оборудования или движения технологического транспорта ОЗП=1,15; ЭМ=1,15; ЗПМ=1,15; ТЗ=1,15; ТЗМ=1,15 | [15 empty] | МДС35 пр.1 т.2 п.4._Производство монтажных работ на открытых и полуоткрытых производственных площадках в стесненных условиях: с наличием в зоне производства работ действующего технологического оборудования или движения технологического транспорта ОЗП=1,15; ЭМ=1,15; ЗПМ=1,15; ТЗ=1,15; ТЗМ=1,15
| 1 | ОТ |  |  | 8: 12.81; 9: 1.3966; 10: 71.56; 11: 31.66; 12: 2266 | [5 empty] | ОТ
|  | ЗТ |  |  | 4: чел.-ч; 5: 1; 6: 1.38; 7: 5.52 | [6 empty] | ЗТ
|  | Итого по расценке |  |  | 8: 12.81; 10: 71.56 | [7 empty] | Итого по расценке
|  | ФОТ |  |  | 10: 71.56; 12: 2266 | [6 empty] | ФОТ
| Приказ № 812/пр от 21.12.2020 Прил. п.83 | НР Пусконаладочные работы: 'вхолостую' - 80%, 'под нагрузкой' - 20% |  |  | 4: %; 5: 74; 7: 74; 10: 52.95; 12: 1677 | [6 empty] | НР Пусконаладочные работы: 'вхолостую' - 80%, 'под нагрузкой' - 20%
| Приказ № 774/пр от 11.12.2020 Прил. п.83 | СП Пусконаладочные работы: 'вхолостую' - 80%, 'под нагрузкой' - 20% |  |  | 4: %; 5: 36; 7: 36; 10: 25.76; 12: 816 | [6 empty] | СП Пусконаладочные работы: 'вхолостую' - 80%, 'под нагрузкой' - 20%
|  | Всего по позиции |  |  | 10: 150.27; 12: 4759 | [8 empty] | Всего по позиции
|  | Итого по разделу 9 Пусконаладочные работы |  |  | 10: 786.8; 12: 24913 | [10 empty] | Итого по разделу 9 Пусконаладочные работы
Раздел 10. Перебазировка техники | [15 empty] | Раздел 10. Перебазировка техники
10.1 | ФСЭМ-91.14.04-500 | Тягачи седельные, грузоподъемность до 20 т |  |  | 4: маш.-ч; 7: 6.8; 10: 1408.98; 12: 11792 |  |  |  | Тягачи седельные, грузоподъемность до 20 т
|  | Объем=3,4+3,4 | [20 empty] | Объем=3,4+3,4
|  | Коэффициент зоны (учет транспортных затрат) ПЗ=3% | [15 empty] | Коэффициент зоны (учет транспортных затрат) ПЗ=3%
| МДС35 п.4.64. | Заготовительно-складские расходы ПЗ=1,012 (ОЗП=1,012; ЭМ=1,012; МАТ=1,012) | [15 empty] | Заготовительно-складские расходы ПЗ=1,012 (ОЗП=1,012; ЭМ=1,012; МАТ=1,012)
|  | МДС35 пр.1 т.2 п.4._Производство монтажных работ на открытых и полуоткрытых производственных площадках в стесненных условиях: с наличием в зоне производства работ действующего технологического оборудования или движения технологического транспорта ОЗП=1,15; ЭМ=1,15; ЗПМ=1,15; ТЗ=1,15; ТЗМ=1,15 | [15 empty] | МДС35 пр.1 т.2 п.4._Производство монтажных работ на открытых и полуоткрытых производственных площадках в стесненных условиях: с наличием в зоне производства работ действующего технологического оборудования или движения технологического транспорта ОЗП=1,15; ЭМ=1,15; ЗПМ=1,15; ТЗ=1,15; ТЗМ=1,15
| 2 | ЭМ |  |  | 8: 165.28; 9: 1.1638; 10: 1308; 11: 8.37; 12: 10948 | [5 empty] | ЭМ
| 3 | в т.ч. ОТм |  |  | 8: 11.6; 9: 1.1638; 10: 91.8; 11: 8.37; 12: 768 | [5 empty] | в т.ч. ОТм
|  | Итого по расценке |  |  | 8: 165.28; 10: 1308 | [7 empty] | Итого по расценке
|  | ФОТ |  |  | 10: 91.8; 12: 768 | [6 empty] | ФОТ
| Приказ № 812/пр от 21.12.2020 Прил. п.83 | НР Пусконаладочные работы: 'вхолостую' - 80%, 'под нагрузкой' - 20% |  |  | 4: %; 5: 74; 7: 74; 10: 67.93; 12: 568 | [6 empty] | НР Пусконаладочные работы: 'вхолостую' - 80%, 'под нагрузкой' - 20%
| Приказ № 774/пр от 11.12.2020 Прил. п.83 | СП Пусконаладочные работы: 'вхолостую' - 80%, 'под нагрузкой' - 20% |  |  | 4: %; 5: 36; 7: 36; 10: 33.05; 12: 276 | [6 empty] | СП Пусконаладочные работы: 'вхолостую' - 80%, 'под нагрузкой' - 20%
|  | Всего по позиции |  |  | 10: 1408.98; 12: 11792 | [8 empty] | Всего по позиции
10.2 | ФСЭМ-91.14.05-001 | Полуприцепы-тяжеловозы, грузоподъемность 20 т |  |  | маш.-ч |  |  | 6.8 | 19.97 | 1.1638 | 158.04 | 6.53 | 1032 |  |  |  | Полуприцепы-тяжеловозы, грузоподъемность 20 т
|  | Объем=3,4+3,4 | [20 empty] | Объем=3,4+3,4
|  | Коэффициент зоны (учет транспортных затрат) ПЗ=3% | [15 empty] | Коэффициент зоны (учет транспортных затрат) ПЗ=3%
| МДС35 п.4.64. | Заготовительно-складские расходы ПЗ=1,012 (ОЗП=1,012; ЭМ=1,012; МАТ=1,012) | [15 empty] | Заготовительно-складские расходы ПЗ=1,012 (ОЗП=1,012; ЭМ=1,012; МАТ=1,012)
|  | МДС35 пр.1 т.2 п.4._Производство монтажных работ на открытых и полуоткрытых производственных площадках в стесненных условиях: с наличием в зоне производства работ действующего технологического оборудования или движения технологического транспорта ОЗП=1,15; ЭМ=1,15; ЗПМ=1,15; ТЗ=1,15; ТЗМ=1,15 | [15 empty] | МДС35 пр.1 т.2 п.4._Производство монтажных работ на открытых и полуоткрытых производственных площадках в стесненных условиях: с наличием в зоне производства работ действующего технологического оборудования или движения технологического транспорта ОЗП=1,15; ЭМ=1,15; ЗПМ=1,15; ТЗ=1,15; ТЗМ=1,15
|  | Всего по позиции |  |  | 10: 158.04; 12: 1032 | [8 empty] | Всего по позиции
10.3 | ФСЭМ-91.05.05-016 | Краны на автомобильном ходу, грузоподъемность 25 т |  |  | 4: маш.-ч; 7: 5.2; 10: 3002; 12: 23596 |  |  |  | Краны на автомобильном ходу, грузоподъемность 25 т
|  | Объем=2,6+2,6 | [20 empty] | Объем=2,6+2,6
|  | Коэффициент зоны (учет транспортных затрат) ПЗ=3% | [15 empty] | Коэффициент зоны (учет транспортных затрат) ПЗ=3%
| МДС35 п.4.64. | Заготовительно-складские расходы ПЗ=1,012 (ОЗП=1,012; ЭМ=1,012; МАТ=1,012) | [15 empty] | Заготовительно-складские расходы ПЗ=1,012 (ОЗП=1,012; ЭМ=1,012; МАТ=1,012)
|  | МДС35 пр.1 т.2 п.4._Производство монтажных работ на открытых и полуоткрытых производственных площадках в стесненных условиях: с наличием в зоне производства работ действующего технологического оборудования или движения технологического транспорта ОЗП=1,15; ЭМ=1,15; ЗПМ=1,15; ТЗ=1,15; ТЗМ=1,15 | [15 empty] | МДС35 пр.1 т.2 п.4._Производство монтажных работ на открытых и полуоткрытых производственных площадках в стесненных условиях: с наличием в зоне производства работ действующего технологического оборудования или движения технологического транспорта ОЗП=1,15; ЭМ=1,15; ЗПМ=1,15; ТЗ=1,15; ТЗМ=1,15
| 2 | ЭМ |  |  | 8: 476.43; 9: 1.1638; 10: 2883.24; 11: 7.86; 12: 22662 | [5 empty] | ЭМ
| 3 | в т.ч. ОТм |  |  | 8: 17.84; 9: 1.1638; 10: 107.96; 11: 7.86; 12: 849 | [5 empty] | в т.ч. ОТм
|  | Итого по расценке |  |  | 8: 476.43; 10: 2883.24 | [7 empty] | Итого по расценке
|  | ФОТ |  |  | 10: 107.96; 12: 849 | [6 empty] | ФОТ
| Приказ № 812/пр от 21.12.2020 Прил. п.83 | НР Пусконаладочные работы: 'вхолостую' - 80%, 'под нагрузкой' - 20% |  |  | 4: %; 5: 74; 7: 74; 10: 79.89; 12: 628 | [6 empty] | НР Пусконаладочные работы: 'вхолостую' - 80%, 'под нагрузкой' - 20%
| Приказ № 774/пр от 11.12.2020 Прил. п.83 | СП Пусконаладочные работы: 'вхолостую' - 80%, 'под нагрузкой' - 20% |  |  | 4: %; 5: 36; 7: 36; 10: 38.87; 12: 306 | [6 empty] | СП Пусконаладочные работы: 'вхолостую' - 80%, 'под нагрузкой' - 20%
|  | Всего по позиции |  |  | 10: 3002; 12: 23596 | [8 empty] | Всего по позиции
10.4 | ФСЭМ-91.06.06-012 | Автогидроподъемники, высота подъема 18 м |  |  | 4: маш.-ч; 7: 7.2; 10: 948.04; 12: 10372 |  |  |  | Автогидроподъемники, высота подъема 18 м
|  | Объем=3,6+3,6 | [20 empty] | Объем=3,6+3,6
|  | Коэффициент зоны (учет транспортных затрат) ПЗ=3% | [15 empty] | Коэффициент зоны (учет транспортных затрат) ПЗ=3%
| МДС35 п.4.64. | Заготовительно-складские расходы ПЗ=1,012 (ОЗП=1,012; ЭМ=1,012; МАТ=1,012) | [15 empty] | Заготовительно-складские расходы ПЗ=1,012 (ОЗП=1,012; ЭМ=1,012; МАТ=1,012)
|  | МДС35 пр.1 т.2 п.4._Производство монтажных работ на открытых и полуоткрытых производственных площадках в стесненных условиях: с наличием в зоне производства работ действующего технологического оборудования или движения технологического транспорта ОЗП=1,15; ЭМ=1,15; ЗПМ=1,15; ТЗ=1,15; ТЗМ=1,15 | [15 empty] | МДС35 пр.1 т.2 п.4._Производство монтажных работ на открытых и полуоткрытых производственных площадках в стесненных условиях: с наличием в зоне производства работ действующего технологического оборудования или движения технологического транспорта ОЗП=1,15; ЭМ=1,15; ЗПМ=1,15; ТЗ=1,15; ТЗМ=1,15
| 2 | ЭМ |  |  | 8: 113.14; 9: 1.1638; 10: 948.04; 11: 10.94; 12: 10372 | [5 empty] | ЭМ
| 3 | в т.ч. ОТм |  |  | 8: 10.06; 9: 1.1638; 10: 84.3; 11: 10.94; 12: 922 | [5 empty] | в т.ч. ОТм
|  | Итого по расценке |  |  | 8: 113.14; 10: 948.04 | [7 empty] | Итого по расценке
|  | ФОТ |  |  | 10: 84.3; 12: 922 | [6 empty] | ФОТ
|  | НР Перевозка грузов (грунт, мусор и подобное) |  |  | 4: %; 5: 0; 7: 0 | [6 empty] | НР Перевозка грузов (грунт, мусор и подобное)
|  | СП Перевозка грузов (грунт, мусор и подобное) |  |  | 4: %; 5: 0; 7: 0 | [6 empty] | СП Перевозка грузов (грунт, мусор и подобное)
|  | Всего по позиции |  |  | 10: 948.04; 12: 10372 | [8 empty] | Всего по позиции
|  | Итого по разделу 10 Перебазировка техники |  |  | 10: 5517.06; 12: 46792 | [10 empty] | Итого по разделу 10 Перебазировка техники
Раздел 11. Материалы передаваемые заказчиком подрядчику по договору купли продажи: | [15 empty] | Раздел 11. Материалы передаваемые заказчиком подрядчику по договору купли продажи:
11.1 | Договор купли-продажи | Стойка СВ 95-3, ТУ-5863-00700113557-94 |  |  | шт |  |  | 10 | 12768 | 1.012 | 10591.15 | 12.2 | 129212 |  |  |  | Стойка СВ 95-3, ТУ-5863-00700113557-94
|  | Коэффициент зоны (учет транспортных затрат) ПЗ=3% | [15 empty] | Коэффициент зоны (учет транспортных затрат) ПЗ=3%
| МДС35 п.4.64. | Заготовительно-складские расходы ПЗ=1,012 (ОЗП=1,012; ЭМ=1,012; МАТ=1,012) | [15 empty] | Заготовительно-складские расходы ПЗ=1,012 (ОЗП=1,012; ЭМ=1,012; МАТ=1,012)
|  | Всего по позиции |  |  | 10: 10591.15; 12: 129212 | [8 empty] | Всего по позиции
11.2 | Договор купли-продажи | Провод СИП2 (3*50+1*54,6) ГОСТ 31946-2012 |  |  | км |  |  | 0.5 | 287548 | 1.012 | 11926.15 | 12.2 | 145499 |  |  |  | Провод СИП2 (3*50+1*54,6) ГОСТ 31946-2012
|  | Коэффициент зоны (учет транспортных затрат) ПЗ=3% | [15 empty] | Коэффициент зоны (учет транспортных затрат) ПЗ=3%
| МДС35 п.4.64. | Заготовительно-складские расходы ПЗ=1,012 (ОЗП=1,012; ЭМ=1,012; МАТ=1,012) | [15 empty] | Заготовительно-складские расходы ПЗ=1,012 (ОЗП=1,012; ЭМ=1,012; МАТ=1,012)
|  | Всего по позиции |  |  | 10: 11926.15; 12: 145499 | [8 empty] | Всего по позиции
|  | Итого по разделу 11 Материалы передаваемые заказчиком подрядчику по договору купли продажи: |  |  | 10: 22517.3; 12: 274711 | [10 empty] | Итого по разделу 11 Материалы передаваемые заказчиком подрядчику по договору купли продажи:
Раздел 12. Материалы преобретаемые подрядчиком самостоятельно: | [15 empty] | Раздел 12. Материалы преобретаемые подрядчиком самостоятельно:
12.1 | ТЦ_07.2.07.11_28_2801108222_13.07.2022_02 | Стойка СВ 95-3, ТУ-5863-00700113557-94 |  |  | шт |  |  | 29 | 13785.36 | 1.012 | 33161.72 | 12.2 | 404573 |  |  |  | Стойка СВ 95-3, ТУ-5863-00700113557-94
|  | Коэффициент зоны (учет транспортных затрат) ПЗ=3% | [15 empty] | Коэффициент зоны (учет транспортных затрат) ПЗ=3%
| МДС35 п.4.64. | Заготовительно-складские расходы ПЗ=1,012 (ОЗП=1,012; ЭМ=1,012; МАТ=1,012) | [15 empty] | Заготовительно-складские расходы ПЗ=1,012 (ОЗП=1,012; ЭМ=1,012; МАТ=1,012)
|  | Всего по позиции |  |  | 10: 33161.72; 12: 404573 | [8 empty] | Всего по позиции
12.2 | ТЦ_21.2.01.01_28_2801108222_13.07.2022_02 | Провод самонесущий изолированный СИП-2 3 х50+54,6 |  |  | 1000м |  |  | 0.986 | 431763 | 1.012 | 35313.69 | 12.2 | 430827 |  |  |  | Провод самонесущий изолированный СИП-2 3 х50+54,6
|  | Объем=986/1000 | [20 empty] | Объем=986/1000
|  | Коэффициент зоны (учет транспортных затрат) ПЗ=3% | [15 empty] | Коэффициент зоны (учет транспортных затрат) ПЗ=3%
| МДС35 п.4.64. | Заготовительно-складские расходы ПЗ=1,012 (ОЗП=1,012; ЭМ=1,012; МАТ=1,012) | [15 empty] | Заготовительно-складские расходы ПЗ=1,012 (ОЗП=1,012; ЭМ=1,012; МАТ=1,012)
|  | Всего по позиции |  |  | 10: 35313.69; 12: 430827 | [8 empty] | Всего по позиции
12.3 | ТЦ_21.2.01.01_28_2801108222_13.07.2022_02 | Провод самонесущий изолированный СИП-4 2х16 |  |  | 1000м |  |  | 0.02 | 98395 | 1.012 | 163.28 | 12.2 | 1992 |  |  |  | Провод самонесущий изолированный СИП-4 2х16
|  | Объем=20/1000 | [20 empty] | Объем=20/1000
|  | Коэффициент зоны (учет транспортных затрат) ПЗ=3% | [15 empty] | Коэффициент зоны (учет транспортных затрат) ПЗ=3%
| МДС35 п.4.64. | Заготовительно-складские расходы ПЗ=1,012 (ОЗП=1,012; ЭМ=1,012; МАТ=1,012) | [15 empty] | Заготовительно-складские расходы ПЗ=1,012 (ОЗП=1,012; ЭМ=1,012; МАТ=1,012)
|  | Всего по позиции |  |  | 10: 163.28; 12: 1992 | [8 empty] | Всего по позиции
12.4 | ФССЦ-21.2.01.01-0065 | Провод самонесущий изолированный СИП-4 4х16-0,6/1 |  |  | 1000 м |  |  | 0.1 | 9524.88 | 1.012 | 963.92 | 13.14 | 12666 |  |  |  | Провод самонесущий изолированный СИП-4 4х16-0,6/1
|  | Объем=100 / 1000 | [20 empty] | Объем=100 / 1000
|  | Коэффициент зоны (учет транспортных затрат) ПЗ=3% | [15 empty] | Коэффициент зоны (учет транспортных затрат) ПЗ=3%
| МДС35 п.4.64. | Заготовительно-складские расходы ПЗ=1,012 (ОЗП=1,012; ЭМ=1,012; МАТ=1,012) | [15 empty] | Заготовительно-складские расходы ПЗ=1,012 (ОЗП=1,012; ЭМ=1,012; МАТ=1,012)
|  | Всего по позиции |  |  | 10: 963.92; 12: 12666 | [8 empty] | Всего по позиции
12.5 | ФССЦ-25.2.02.11-0021 | Лента крепления, ширина 20 мм, толщина 0,7 мм, длина 50 м, из нержавеющей стали (в пластмассовой коробке с кабельной бухтой) F207 (СИП) |  |  | шт |  |  | 2 | 943.06 | 1.012 | 1908.75 | 4.11 | 7845 |  |  |  | Лента крепления, ширина 20 мм, толщина 0,7 мм, длина 50 м, из нержавеющей стали (в пластмассовой коробке с кабельной бухтой) F207 (СИП)
|  | Коэффициент зоны (учет транспортных затрат) ПЗ=3% | [15 empty] | Коэффициент зоны (учет транспортных затрат) ПЗ=3%
| МДС35 п.4.64. | Заготовительно-складские расходы ПЗ=1,012 (ОЗП=1,012; ЭМ=1,012; МАТ=1,012) | [15 empty] | Заготовительно-складские расходы ПЗ=1,012 (ОЗП=1,012; ЭМ=1,012; МАТ=1,012)
|  | Всего по позиции |  |  | 10: 1908.75; 12: 7845 | [8 empty] | Всего по позиции
12.6 | ФССЦ-25.2.02.11-0051 | Скрепа для фиксации на промежуточных опорах, размер 20 мм |  |  | 100 шт |  |  | 0.5 | 582 | 1.012 | 294.49 | 1.75 | 515 |  |  |  | Скрепа для фиксации на промежуточных опорах, размер 20 мм
|  | Объем=50 / 100 | [20 empty] | Объем=50 / 100
|  | Коэффициент зоны (учет транспортных затрат) ПЗ=3% | [15 empty] | Коэффициент зоны (учет транспортных затрат) ПЗ=3%
| МДС35 п.4.64. | Заготовительно-складские расходы ПЗ=1,012 (ОЗП=1,012; ЭМ=1,012; МАТ=1,012) | [15 empty] | Заготовительно-складские расходы ПЗ=1,012 (ОЗП=1,012; ЭМ=1,012; МАТ=1,012)
|  | Всего по позиции |  |  | 10: 294.49; 12: 515 | [8 empty] | Всего по позиции
12.7 | ТЦ_25.2.01.02_28_2801108222_22.06.2022_02 | Бугель для фиксации ленты из нержавеющей стали на анкерных опорах |  |  | шт |  |  | 50 | 23.15 | 1.012 | 95.98 | 12.2 | 1171 |  |  |  | Бугель для фиксации ленты из нержавеющей стали на анкерных опорах
|  | Коэффициент зоны (учет транспортных затрат) ПЗ=3% | [15 empty] | Коэффициент зоны (учет транспортных затрат) ПЗ=3%
| МДС35 п.4.64. | Заготовительно-складские расходы ПЗ=1,012 (ОЗП=1,012; ЭМ=1,012; МАТ=1,012) | [15 empty] | Заготовительно-складские расходы ПЗ=1,012 (ОЗП=1,012; ЭМ=1,012; МАТ=1,012)
|  | Всего по позиции |  |  | 10: 95.98; 12: 1171 | [8 empty] | Всего по позиции
12.8 | ТЦ_25.2.01.02_28_2801108222_22.06.2022_02 | Анкерный кронштейн для крепления одного или двух анкерных зажимов на опоре для магистрального провода СИП2 сечением нулевой несущей жилы 54,6 мм2 |  |  | шт |  |  | 25 | 787.98 | 1.012 | 1634.1 | 12.2 | 19936 |  |  |  | Анкерный кронштейн для крепления одного или двух анкерных зажимов на опоре для магистрального провода СИП2 сечением нулевой несущей жилы 54,6 мм2
|  | Коэффициент зоны (учет транспортных затрат) ПЗ=3% | [15 empty] | Коэффициент зоны (учет транспортных затрат) ПЗ=3%
| МДС35 п.4.64. | Заготовительно-складские расходы ПЗ=1,012 (ОЗП=1,012; ЭМ=1,012; МАТ=1,012) | [15 empty] | Заготовительно-складские расходы ПЗ=1,012 (ОЗП=1,012; ЭМ=1,012; МАТ=1,012)
|  | Всего по позиции |  |  | 10: 1634.1; 12: 19936 | [8 empty] | Всего по позиции
12.9 | ТЦ_25.2.02.04_28_2801108222_22.06.2022_02 | Комплект промежуточной подвески в составе кронштейн предельная нагрузка 12-20 кН, зажим сечение 16-95 мм2 |  |  | шт |  |  | 25 | 1100 | 1.012 | 2281.15 | 12.2 | 27830 |  |  |  | Комплект промежуточной подвески в составе кронштейн предельная нагрузка 12-20 кН, зажим сечение 16-95 мм2
|  | Коэффициент зоны (учет транспортных затрат) ПЗ=3% | [15 empty] | Коэффициент зоны (учет транспортных затрат) ПЗ=3%
| МДС35 п.4.64. | Заготовительно-складские расходы ПЗ=1,012 (ОЗП=1,012; ЭМ=1,012; МАТ=1,012) | [15 empty] | Заготовительно-складские расходы ПЗ=1,012 (ОЗП=1,012; ЭМ=1,012; МАТ=1,012)
|  | Всего по позиции |  |  | 10: 2281.15; 12: 27830 | [8 empty] | Всего по позиции
12.10 | ТЦ_27.2.03.01_28_2801108222_22.06.2022_02 | Анкерный кронштейн для крепления анкерных зажимов для ответвления провода СИП4 от магистрали к вводам |  |  | шт |  |  | 10 | 809.98 | 1.012 | 671.89 | 12.2 | 8197 |  |  |  | Анкерный кронштейн для крепления анкерных зажимов для ответвления провода СИП4 от магистрали к вводам
|  | Коэффициент зоны (учет транспортных затрат) ПЗ=3% | [15 empty] | Коэффициент зоны (учет транспортных затрат) ПЗ=3%
| МДС35 п.4.64. | Заготовительно-складские расходы ПЗ=1,012 (ОЗП=1,012; ЭМ=1,012; МАТ=1,012) | [15 empty] | Заготовительно-складские расходы ПЗ=1,012 (ОЗП=1,012; ЭМ=1,012; МАТ=1,012)
|  | Всего по позиции |  |  | 10: 671.89; 12: 8197 | [8 empty] | Всего по позиции
12.11 | ТЦ_27.2.03.01_28_2801108222_22.06.2022_02 | Анкерный клиновой зажим для крепления изолированной нулевой несущей жилы провода СИП2 сечением 54,6 мм2 |  |  | шт |  |  | 25 | 907.95 | 1.012 | 1882.87 | 12.2 | 22971 |  |  |  | Анкерный клиновой зажим для крепления изолированной нулевой несущей жилы провода СИП2 сечением 54,6 мм2
|  | Коэффициент зоны (учет транспортных затрат) ПЗ=3% | [15 empty] | Коэффициент зоны (учет транспортных затрат) ПЗ=3%
| МДС35 п.4.64. | Заготовительно-складские расходы ПЗ=1,012 (ОЗП=1,012; ЭМ=1,012; МАТ=1,012) | [15 empty] | Заготовительно-складские расходы ПЗ=1,012 (ОЗП=1,012; ЭМ=1,012; МАТ=1,012)
|  | Всего по позиции |  |  | 10: 1882.87; 12: 22971 | [8 empty] | Всего по позиции
12.12 | ТЦ_27.2.03.01_28_2801108222_22.06.2022_02 | Анкерный клиновой зажим для концевого крепления провода ответвления СИП4 от магистрали к вводам |  |  | шт |  |  | 30 | 805 | 1.012 | 2003.28 | 12.2 | 24440 |  |  |  | Анкерный клиновой зажим для концевого крепления провода ответвления СИП4 от магистрали к вводам
|  | Коэффициент зоны (учет транспортных затрат) ПЗ=3% | [15 empty] | Коэффициент зоны (учет транспортных затрат) ПЗ=3%
| МДС35 п.4.64. | Заготовительно-складские расходы ПЗ=1,012 (ОЗП=1,012; ЭМ=1,012; МАТ=1,012) | [15 empty] | Заготовительно-складские расходы ПЗ=1,012 (ОЗП=1,012; ЭМ=1,012; МАТ=1,012)
|  | Всего по позиции |  |  | 10: 2003.28; 12: 24440 | [8 empty] | Всего по позиции
12.13 | ТЦ_27.2.03.01_28_2801108222_22.06.2022_02 | Зажим ответвительный с прокалыванием изоляции (СИП): P 645 |  |  | шт |  |  | 30 | 900 | 1.012 | 2239.67 | 12.2 | 27324 |  |  |  | Зажим ответвительный с прокалыванием изоляции (СИП): P 645
|  | Коэффициент зоны (учет транспортных затрат) ПЗ=3% | [15 empty] | Коэффициент зоны (учет транспортных затрат) ПЗ=3%
| МДС35 п.4.64. | Заготовительно-складские расходы ПЗ=1,012 (ОЗП=1,012; ЭМ=1,012; МАТ=1,012) | [15 empty] | Заготовительно-складские расходы ПЗ=1,012 (ОЗП=1,012; ЭМ=1,012; МАТ=1,012)
|  | Всего по позиции |  |  | 10: 2239.67; 12: 27324 | [8 empty] | Всего по позиции
12.14 | ТЦ_20.5.04.05_28_2801108222_22.06.2022_02 | Зажим ответвительный для соединения магистрального провода СИП сечением 6-120 мм2 с жилами ответвлений вводов в дом или уличного освещения сечением 1,5-16 (10) мм2 |  |  | шт |  |  | 30 | 958.7 | 1.012 | 2385.74 | 12.2 | 29106 |  |  |  | Зажим ответвительный для соединения магистрального провода СИП сечением 6-120 мм2 с жилами ответвлений вводов в дом или уличного освещения сечением 1,5-16 (10) мм2
|  | Коэффициент зоны (учет транспортных затрат) ПЗ=3% | [15 empty] | Коэффициент зоны (учет транспортных затрат) ПЗ=3%
| МДС35 п.4.64. | Заготовительно-складские расходы ПЗ=1,012 (ОЗП=1,012; ЭМ=1,012; МАТ=1,012) | [15 empty] | Заготовительно-складские расходы ПЗ=1,012 (ОЗП=1,012; ЭМ=1,012; МАТ=1,012)
|  | Всего по позиции |  |  | 10: 2385.74; 12: 29106 | [8 empty] | Всего по позиции
12.15 | ФССЦ-25.2.02.09-0011 | Хомут стяжной, диаметр 10-45 мм, длина 175 мм, разрушающая нагрузка 0,3 кН |  |  | 100 шт |  |  | 3 | 194 | 1.012 | 588.98 | 3.95 | 2326 |  |  |  | Хомут стяжной, диаметр 10-45 мм, длина 175 мм, разрушающая нагрузка 0,3 кН
|  | Объем=300 / 100 | [20 empty] | Объем=300 / 100
|  | Коэффициент зоны (учет транспортных затрат) ПЗ=3% | [15 empty] | Коэффициент зоны (учет транспортных затрат) ПЗ=3%
| МДС35 п.4.64. | Заготовительно-складские расходы ПЗ=1,012 (ОЗП=1,012; ЭМ=1,012; МАТ=1,012) | [15 empty] | Заготовительно-складские расходы ПЗ=1,012 (ОЗП=1,012; ЭМ=1,012; МАТ=1,012)
|  | Всего по позиции |  |  | 10: 588.98; 12: 2326 | [8 empty] | Всего по позиции
12.16 | ТЦ_20.5.04.05_28_2801108222_22.06.2022_02 | Зажим ответвительный влагозащитный (1 ответвление) с раздельной затяжкой болтов для соединения магистрального провода СИП сечением 35-95 мм2 с заземляющим спуском нулевой жилы сечением 4-54 мм2 |  |  | шт |  |  | 40 | 1820.73 | 1.012 | 6041.23 | 12.2 | 73703 |  |  |  | Зажим ответвительный влагозащитный (1 ответвление) с раздельной затяжкой болтов для соединения магистрального провода СИП сечением 35-95 мм2 с заземляющим спуском нулевой жилы сечением 4-54 мм2
|  | Коэффициент зоны (учет транспортных затрат) ПЗ=3% | [15 empty] | Коэффициент зоны (учет транспортных затрат) ПЗ=3%
| МДС35 п.4.64. | Заготовительно-складские расходы ПЗ=1,012 (ОЗП=1,012; ЭМ=1,012; МАТ=1,012) | [15 empty] | Заготовительно-складские расходы ПЗ=1,012 (ОЗП=1,012; ЭМ=1,012; МАТ=1,012)
|  | Всего по позиции |  |  | 10: 6041.23; 12: 73703 | [8 empty] | Всего по позиции
12.17 | ФССЦ-20.1.01.11-0002 | Зажим: плашечный соединительный ПА-6-1 |  |  | шт |  |  | 40 | 59.16 | 1.012 | 2394.8 | 9.84 | 23565 |  |  |  | Зажим: плашечный соединительный ПА-6-1
|  | Коэффициент зоны (учет транспортных затрат) ПЗ=3% | [15 empty] | Коэффициент зоны (учет транспортных затрат) ПЗ=3%
| МДС35 п.4.64. | Заготовительно-складские расходы ПЗ=1,012 (ОЗП=1,012; ЭМ=1,012; МАТ=1,012) | [15 empty] | Заготовительно-складские расходы ПЗ=1,012 (ОЗП=1,012; ЭМ=1,012; МАТ=1,012)
|  | Всего по позиции |  |  | 10: 2394.8; 12: 23565 | [8 empty] | Всего по позиции
12.18 | ТЦ_20.5.04.05_28_2801108222_22.06.2022_02 | Заземляющий проводник ЗП-6 (L=3 м) |  |  | шт |  |  | 7 | 288 | 1.012 | 167.21 | 12.2 | 2040 |  |  |  | Заземляющий проводник ЗП-6 (L=3 м)
|  | Коэффициент зоны (учет транспортных затрат) ПЗ=3% | [15 empty] | Коэффициент зоны (учет транспортных затрат) ПЗ=3%
| МДС35 п.4.64. | Заготовительно-складские расходы ПЗ=1,012 (ОЗП=1,012; ЭМ=1,012; МАТ=1,012) | [15 empty] | Заготовительно-складские расходы ПЗ=1,012 (ОЗП=1,012; ЭМ=1,012; МАТ=1,012)
|  | Всего по позиции |  |  | 10: 167.21; 12: 2040 | [8 empty] | Всего по позиции
12.19 | ТЦ_20.1.01.08_28_2801108222_22.06.2022_02 | Зажим ответвительный для соединения магистрального провода СИП сечением 35-150 мм2 с жилами ответвлений сечением 35-95 мм2 |  |  | шт |  |  | 20 | 1953.17 | 1.012 | 3240.33 | 12.2 | 39532 |  |  |  | Зажим ответвительный для соединения магистрального провода СИП сечением 35-150 мм2 с жилами ответвлений сечением 35-95 мм2
|  | Коэффициент зоны (учет транспортных затрат) ПЗ=3% | [15 empty] | Коэффициент зоны (учет транспортных затрат) ПЗ=3%
| МДС35 п.4.64. | Заготовительно-складские расходы ПЗ=1,012 (ОЗП=1,012; ЭМ=1,012; МАТ=1,012) | [15 empty] | Заготовительно-складские расходы ПЗ=1,012 (ОЗП=1,012; ЭМ=1,012; МАТ=1,012)
|  | Всего по позиции |  |  | 10: 3240.33; 12: 39532 | [8 empty] | Всего по позиции
12.20 | ТЦ_20.1.01.08_28_2801108222_22.06.2022_02 | Зажим ответвительный для замера напряжения, закорачивания и защитного заземления |  |  | шт |  |  | 30 | 2167.86 | 1.012 | 5394.75 | 12.2 | 65816 |  |  |  | Зажим ответвительный для замера напряжения, закорачивания и защитного заземления
|  | Коэффициент зоны (учет транспортных затрат) ПЗ=3% | [15 empty] | Коэффициент зоны (учет транспортных затрат) ПЗ=3%
| МДС35 п.4.64. | Заготовительно-складские расходы ПЗ=1,012 (ОЗП=1,012; ЭМ=1,012; МАТ=1,012) | [15 empty] | Заготовительно-складские расходы ПЗ=1,012 (ОЗП=1,012; ЭМ=1,012; МАТ=1,012)
|  | Всего по позиции |  |  | 10: 5394.75; 12: 65816 | [8 empty] | Всего по позиции
12.21 | ФССЦ-20.1.02.07-0004 | Наконечник изолированный алюминиевый, с медной клеммой типа CPTAU 50 |  |  | 100 шт |  |  | 0.09 | 8080 | 1.012 | 735.93 | 2.9 | 2134 |  |  |  | Наконечник изолированный алюминиевый, с медной клеммой типа CPTAU 50
|  | Объем=9 / 100 | [20 empty] | Объем=9 / 100
|  | Коэффициент зоны (учет транспортных затрат) ПЗ=3% | [15 empty] | Коэффициент зоны (учет транспортных затрат) ПЗ=3%
| МДС35 п.4.64. | Заготовительно-складские расходы ПЗ=1,012 (ОЗП=1,012; ЭМ=1,012; МАТ=1,012) | [15 empty] | Заготовительно-складские расходы ПЗ=1,012 (ОЗП=1,012; ЭМ=1,012; МАТ=1,012)
|  | Всего по позиции |  |  | 10: 735.93; 12: 2134 | [8 empty] | Всего по позиции
12.22 | ФССЦ-20.1.02.07-0005 | Наконечник изолированный алюминиевый, с медной клеммой типа CPTAU 54 |  |  | 100 шт |  |  | 0.03 | 8080 | 1.012 | 245.31 | 2.65 | 650 |  |  |  | Наконечник изолированный алюминиевый, с медной клеммой типа CPTAU 54
|  | Объем=3 / 100 | [20 empty] | Объем=3 / 100
|  | Коэффициент зоны (учет транспортных затрат) ПЗ=3% | [15 empty] | Коэффициент зоны (учет транспортных затрат) ПЗ=3%
| МДС35 п.4.64. | Заготовительно-складские расходы ПЗ=1,012 (ОЗП=1,012; ЭМ=1,012; МАТ=1,012) | [15 empty] | Заготовительно-складские расходы ПЗ=1,012 (ОЗП=1,012; ЭМ=1,012; МАТ=1,012)
|  | Всего по позиции |  |  | 10: 245.31; 12: 650 | [8 empty] | Всего по позиции
12.23 | ТЦ_20.2.02.04_28_2801108222_22.06.2022_02 | Защитный колпачок для изоляции и герметизации концов жил провода СИП сечением 25-150 мм2 |  |  | шт |  |  | 100 | 61 | 1.012 | 505.98 | 12.2 | 6173 |  |  |  | Защитный колпачок для изоляции и герметизации концов жил провода СИП сечением 25-150 мм2
|  | Коэффициент зоны (учет транспортных затрат) ПЗ=3% | [15 empty] | Коэффициент зоны (учет транспортных затрат) ПЗ=3%
| МДС35 п.4.64. | Заготовительно-складские расходы ПЗ=1,012 (ОЗП=1,012; ЭМ=1,012; МАТ=1,012) | [15 empty] | Заготовительно-складские расходы ПЗ=1,012 (ОЗП=1,012; ЭМ=1,012; МАТ=1,012)
|  | Всего по позиции |  |  | 10: 505.98; 12: 6173 | [8 empty] | Всего по позиции
12.24 | ТЦ_20.2.06.01_28_2801108222_22.06.2022_02 | Кронштейн У3 (3.407.1-136) |  |  | шт |  |  | 20 | 1495.56 | 1.012 | 2481.15 | 12.2 | 30270 |  |  |  | Кронштейн У3 (3.407.1-136)
|  | Коэффициент зоны (учет транспортных затрат) ПЗ=3% | [15 empty] | Коэффициент зоны (учет транспортных затрат) ПЗ=3%
| МДС35 п.4.64. | Заготовительно-складские расходы ПЗ=1,012 (ОЗП=1,012; ЭМ=1,012; МАТ=1,012) | [15 empty] | Заготовительно-складские расходы ПЗ=1,012 (ОЗП=1,012; ЭМ=1,012; МАТ=1,012)
|  | Всего по позиции |  |  | 10: 2481.15; 12: 30270 | [8 empty] | Всего по позиции
12.25 | ФССЦ-08.3.04.02-0095 | Круг стальной горячекатаный, марка стали ВСт3пс5-1, диаметр 16 мм |  |  | т |  |  | 0.072 | 5230.01 | 1.012 | 381.08 | 11.78 | 4489 |  |  |  | Круг стальной горячекатаный, марка стали ВСт3пс5-1, диаметр 16 мм
|  | Коэффициент зоны (учет транспортных затрат) ПЗ=3% | [15 empty] | Коэффициент зоны (учет транспортных затрат) ПЗ=3%
| МДС35 п.4.64. | Заготовительно-складские расходы ПЗ=1,012 (ОЗП=1,012; ЭМ=1,012; МАТ=1,012) | [15 empty] | Заготовительно-складские расходы ПЗ=1,012 (ОЗП=1,012; ЭМ=1,012; МАТ=1,012)
|  | Всего по позиции |  |  | 10: 381.08; 12: 4489 | [8 empty] | Всего по позиции
12.26 | ФССЦ-08.3.04.02-0093 | Круг стальной горячекатаный, марка стали ВСт3пс5-1, диаметр 12 мм |  |  | т |  |  | 0.014 | 5230.01 | 1.012 | 74.1 | 11.78 | 873 |  |  |  | Круг стальной горячекатаный, марка стали ВСт3пс5-1, диаметр 12 мм
|  | Коэффициент зоны (учет транспортных затрат) ПЗ=3% | [15 empty] | Коэффициент зоны (учет транспортных затрат) ПЗ=3%
| МДС35 п.4.64. | Заготовительно-складские расходы ПЗ=1,012 (ОЗП=1,012; ЭМ=1,012; МАТ=1,012) | [15 empty] | Заготовительно-складские расходы ПЗ=1,012 (ОЗП=1,012; ЭМ=1,012; МАТ=1,012)
|  | Всего по позиции |  |  | 10: 74.1; 12: 873 | [8 empty] | Всего по позиции
12.27 | ФССЦ-02.2.01.02-0031 | Гравий несортированный |  |  | м3 |  |  | 21 | 144.73 | 1.012 | 3075.8 | 6.72 | 20669 |  |  |  | Гравий несортированный
|  | Коэффициент зоны (учет транспортных затрат) ПЗ=3% | [15 empty] | Коэффициент зоны (учет транспортных затрат) ПЗ=3%
| МДС35 п.4.64. | Заготовительно-складские расходы ПЗ=1,012 (ОЗП=1,012; ЭМ=1,012; МАТ=1,012) | [15 empty] | Заготовительно-складские расходы ПЗ=1,012 (ОЗП=1,012; ЭМ=1,012; МАТ=1,012)
|  | Всего по позиции |  |  | 10: 3075.8; 12: 20669 | [8 empty] | Всего по позиции
12.28 | ФССЦ-14.4.04.01-0001 | Нитроэмаль НЦ-132К черная |  |  | кг |  |  | 4 | 29.75 | 1.012 | 120.43 | 8.05 | 969 |  |  |  | Нитроэмаль НЦ-132К черная
|  | Коэффициент зоны (учет транспортных затрат) ПЗ=3% | [15 empty] | Коэффициент зоны (учет транспортных затрат) ПЗ=3%
| МДС35 п.4.64. | Заготовительно-складские расходы ПЗ=1,012 (ОЗП=1,012; ЭМ=1,012; МАТ=1,012) | [15 empty] | Заготовительно-складские расходы ПЗ=1,012 (ОЗП=1,012; ЭМ=1,012; МАТ=1,012)
|  | Всего по позиции |  |  | 10: 120.43; 12: 969 | [8 empty] | Всего по позиции
12.29 | ФССЦ-01.7.11.07-0168 | Электроды сварочные МР-3, Э-46, диаметр 4 мм |  |  | т |  |  | 0.006 | 10061.48 | 1.012 | 61.09 | 14.25 | 871 |  |  |  | Электроды сварочные МР-3, Э-46, диаметр 4 мм
|  | Коэффициент зоны (учет транспортных затрат) ПЗ=3% | [15 empty] | Коэффициент зоны (учет транспортных затрат) ПЗ=3%
| МДС35 п.4.64. | Заготовительно-складские расходы ПЗ=1,012 (ОЗП=1,012; ЭМ=1,012; МАТ=1,012) | [15 empty] | Заготовительно-складские расходы ПЗ=1,012 (ОЗП=1,012; ЭМ=1,012; МАТ=1,012)
|  | Всего по позиции |  |  | 10: 61.09; 12: 871 | [8 empty] | Всего по позиции
12.30 | ФССЦ-01.2.01.02-0011 | Битум разжиженный РБ-1 |  |  | т |  |  | 0.13884 | 5123.16 | 1.012 | 719.84 | 11.43 | 8228 |  |  |  | Битум разжиженный РБ-1
|  | Объем=138,84/1000 | [20 empty] | Объем=138,84/1000
|  | Коэффициент зоны (учет транспортных затрат) ПЗ=3% | [15 empty] | Коэффициент зоны (учет транспортных затрат) ПЗ=3%
| МДС35 п.4.64. | Заготовительно-складские расходы ПЗ=1,012 (ОЗП=1,012; ЭМ=1,012; МАТ=1,012) | [15 empty] | Заготовительно-складские расходы ПЗ=1,012 (ОЗП=1,012; ЭМ=1,012; МАТ=1,012)
|  | Всего по позиции |  |  | 10: 719.84; 12: 8228 | [8 empty] | Всего по позиции
|  | Итого по разделу 12 Материалы преобретаемые подрядчиком самостоятельно: |  |  | 10: 111228.54; 12: 1301701 | [10 empty] | Итого по разделу 12 Материалы преобретаемые подрядчиком самостоятельно:
Раздел 13. Перевозка материалов от демонтажа | [15 empty] | Раздел 13. Перевозка материалов от демонтажа
13.1 | ФССЦпг-03-21-02-003 | Перевозка грузов автомобилями-самосвалами грузоподъемностью 10 т работающих вне карьера на расстояние: II класс груза до 3 км |  |  | 1 т груза |  |  | 22 | 5.65 | 1.1638 | 144.66 | 18.15 | 2626 |  |  |  | Перевозка грузов автомобилями-самосвалами грузоподъемностью 10 т работающих вне карьера на расстояние: II класс груза до 3 км
|  | Коэффициент зоны (учет транспортных затрат) ПЗ=3% | [15 empty] | Коэффициент зоны (учет транспортных затрат) ПЗ=3%
| МДС35 п.4.64. | Заготовительно-складские расходы ПЗ=1,012 (ОЗП=1,012; ЭМ=1,012; МАТ=1,012) | [15 empty] | Заготовительно-складские расходы ПЗ=1,012 (ОЗП=1,012; ЭМ=1,012; МАТ=1,012)
|  | МДС35 пр.1 т.2 п.4._Производство монтажных работ на открытых и полуоткрытых производственных площадках в стесненных условиях: с наличием в зоне производства работ действующего технологического оборудования или движения технологического транспорта ОЗП=1,15; ЭМ=1,15; ЗПМ=1,15; ТЗ=1,15; ТЗМ=1,15 | [15 empty] | МДС35 пр.1 т.2 п.4._Производство монтажных работ на открытых и полуоткрытых производственных площадках в стесненных условиях: с наличием в зоне производства работ действующего технологического оборудования или движения технологического транспорта ОЗП=1,15; ЭМ=1,15; ЗПМ=1,15; ТЗ=1,15; ТЗМ=1,15
|  | Всего по позиции |  |  | 10: 144.66; 12: 2626 | [8 empty] | Всего по позиции
|  | Итого по разделу 13 Перевозка материалов от демонтажа |  |  | 10: 144.66; 12: 2626 | [10 empty] | Итого по разделу 13 Перевозка материалов от демонтажа
|  | Итоги по смете: | [22 empty] | Итоги по смете:
|  | Итого прямые затраты (справочно) |  |  | 10: 204699.55; 12: 2415031 | [12 empty] | Итого прямые затраты (справочно)
|  | в том числе: | [23 empty] | в том числе:
|  | Оплата труда рабочих |  |  | 10: 8564.11; 12: 389395 | [12 empty] | Оплата труда рабочих
|  | Эксплуатация машин |  |  | 10: 29441.19; 12: 356154 | [12 empty] | Эксплуатация машин
|  | в том числе оплата труда машинистов (Отм) |  |  | 10: 2969.89; 12: 126361 | [12 empty] | в том числе оплата труда машинистов (Отм)
|  | Материалы |  |  | 10: 166694.25; 12: 1669482 | [12 empty] | Материалы
|  | Строительные работы |  |  | 10: 143443.64; 12: 2522331 | [12 empty] | Строительные работы
|  | Строительные работы |  |  | 10: 142350.94; 12: 2509333 | [12 empty] | Строительные работы
|  | в том числе: | [23 empty] | в том числе:
|  | оплата труда |  |  | 10: 8094.38; 12: 373149 | [12 empty] | оплата труда
|  | эксплуатация машин и механизмов |  |  | 10: 23869.64; 12: 306544 | [12 empty] | эксплуатация машин и механизмов
|  | в том числе оплата труда машинистов (ОТм) |  |  | 10: 2671.12; 12: 123145 | [12 empty] | в том числе оплата труда машинистов (ОТм)
|  | материалы |  |  | 10: 93511.81; 12: 1051687 | [12 empty] | материалы
|  | накладные расходы |  |  | 10: 11061.64; 12: 509952 | [12 empty] | накладные расходы
|  | сметная прибыль |  |  | 10: 5813.47; 12: 268001 | [12 empty] | сметная прибыль
|  | Транспортные расходы (перевозка), относимые на стоимость строительных работ |  |  | 10: 1092.7; 12: 12998 | [12 empty] | Транспортные расходы (перевозка), относимые на стоимость строительных работ
|  | Монтажные работы |  |  | 10: 73569.53; 12: 631637 | [12 empty] | Монтажные работы
|  | в том числе: | [23 empty] | в том числе:
|  | оплата труда |  |  | 10: 95.06; 12: 4383 | [12 empty] | оплата труда
|  | эксплуатация машин и механизмов |  |  | 10: 129.57; 12: 1970 | [12 empty] | эксплуатация машин и механизмов
|  | в том числе оплата труда машинистов (ОТм) |  |  | 10: 14.71; 12: 677 | [12 empty] | в том числе оплата труда машинистов (ОТм)
|  | материалы |  |  | 10: 73182.44; 12: 617795 | [12 empty] | материалы
|  | накладные расходы |  |  | 10: 106.47; 12: 4908 | [12 empty] | накладные расходы
|  | сметная прибыль |  |  | 10: 55.99; 12: 2581 | [12 empty] | сметная прибыль
|  | Прочие затраты |  |  | 10: 5355.82; 12: 61333 | [12 empty] | Прочие затраты
|  | Пусконаладочные работы |  |  | 10: 5355.82; 12: 61333 | [12 empty] | Пусконаладочные работы
|  | в том числе: | [23 empty] | в том числе:
|  | оплата труда |  |  | 10: 374.67; 12: 11863 | [12 empty] | оплата труда
|  | эксплуатация машин и механизмов |  |  | 10: 4349.28; 12: 34642 | [12 empty] | эксплуатация машин и механизмов
|  | в том числе оплата труда машинистов (ОТм) |  |  | 10: 199.76; 12: 1617 | [12 empty] | в том числе оплата труда машинистов (ОТм)
|  | накладные расходы |  |  | 10: 425.07; 12: 9975 | [12 empty] | накладные расходы
|  | сметная прибыль |  |  | 10: 206.8; 12: 4853 | [12 empty] | сметная прибыль
|  | Итого |  |  | 10: 222368.99; 12: 3215301 | [13 empty] | Итого
|  | Итого ФОТ (справочно) |  |  | 10: 11534; 12: 515756 | [12 empty] | Итого ФОТ (справочно)
|  | Итого накладные расходы (справочно) |  |  | 10: 11593.18; 12: 524835 | [12 empty] | Итого накладные расходы (справочно)
|  | Итого сметная прибыль (справочно) |  |  | 10: 6076.26; 12: 275435 | [12 empty] | Итого сметная прибыль (справочно)
|  | Итого СМР для расчета лимитированных затрат |  |  | 10: 217013.17; 12: 3153968 | [13 empty] | Итого СМР для расчета лимитированных затрат
|  | Временные здания и сооружения 2% |  |  | 10: 4340.26; 12: 63079 | [12 empty] | Временные здания и сооружения 2%
|  | Итого |  |  | 10: 221353.43; 12: 3217047 | [13 empty] | Итого
|  | Командировочные расходы (861,963801+232,1847516)/8*1000 |  |  | 10: 136768.57; 12: 136769 | [12 empty] | Командировочные расходы (861,963801+232,1847516)/8*1000
|  | Итого |  |  | 10: 358122; 12: 3353816 | [13 empty] | Итого
|  | Итого с прочими затратами |  |  | 10: 363477.82; 12: 3415149 | [13 empty] | Итого с прочими затратами
|  | Резерв средств на непредвиденные работы и затраты 3% |  |  | 10: 10904.33; 12: 102454 | [12 empty] | Резерв средств на непредвиденные работы и затраты 3%
|  | Индекс-дефлятор 4,8% |  |  | 10: 17446.94; 12: 163927 | [12 empty] | Индекс-дефлятор 4,8%
|  | ВСЕГО по смете |  |  | 10: 391829.09; 12: 3681530 | [14 empty] | ВСЕГО по смете
|  | в том числе: | [23 empty] | в том числе:
|  | материальные ресурсы, отсутствующие в ФРСН |  |  | 10: 141734.32; 12: 1510165 | [12 empty] | материальные ресурсы, отсутствующие в ФРСН