## ССРСС - Кап. рем. ВЛ 6-10 кВ -
Приложение № 6
Утверждено приказом № 421 от 4 августа 2020 г. Минстроя РФ
Закупка № лот________
СВОДНЫЙ СМЕТНЫЙ РАСЧЕТ СТОИМОСТИ КАПИТАЛЬНОГО РЕМОНТА
Капитальный ремонт ВЛ 6-10 кВ СП ЦЭС, филиал ХЭС
(наименование стройки)
Составлен(а) в базисном (текущем) уровне цен
№ п/п | Обоснование | Наименование глав, объектов капитального строительства, работ и затрат | Сметная стоимость, тыс. руб.
|  |  | Строительных (ремонтно- строительных, ремонтно- реставра ционных) работ | монтажных работ | оборудования | прочих затрат | всего
1 | 2 | 3 | 4 | 5 | 6 | 7 | 8
Глава 2. Основные объекты строительства | [7 empty] | Глава 2. Основные объекты строительства
1 | 1 | Капитальный ремонт ВЛ-6 кВ Ф.2 Корейский Поселок до ТП-0039. Инв. № HB008418. Демонтаж – монтаж траверс, демонтаж – монтаж вводов, замена опор, чистка просеки | 3033670 | 13204 |  |  | 3046874
2 | 2 | Капитальный ремонт Вынос ВЛ-6 кВ с дополнительной секции золоотвала Ф-6 Ильинка (Вынос ВЛ-6 кВ). Инв. № HB008829. Монтаж опор, монтаж РЛНД, чистка просеки | 399978 | 329 |  |  | 400307
3 | 3 | Капитальный ремонт ВЛ-10 кВ Петропавловка-Чичаговка. Инв. № HB009529. Демонтаж провода,демонтаж траверс, монтаж провода, замена опор, установка опор,выправка, обваловка опор. | 2711181 | 21992 |  |  | 2733173
4 | 4 | Капитальный ремонт ВЛ-6 кВ Краснореченский совхоз - с.Корсаково Ф-16; Ф-7. Инв. № HB008246. Замена опор, монтаж провода, демонтаж провода, выправка опор, замена РЛНД. | 1904869 | 15216 |  |  | 1920085
5 | 5 | Капитальный ремонт ВЛ-10 кВ для электроснабжения Мясокомбината г.Бикин ф.25. Инв. № НВ010586. Демонтаж опор, установка опор, монтаж РЛНД, монтаж провода, демонтаж провода, обваловка опор. | 4318456 |  | 49209 |  | 4367665
6 | 6 | Капитальный ремонт ВЛ-0,38 кВ Краснореченское ТП-430. № НВ008282. Замена опор, демонтаж- монтаж провода, замена ответвлений к зданиям. | 652758 | 19027 |  |  | 671785
| Итого по Главе 2. "Основные объекты строительства" |  | 13020912 | 69768 | 49209 |  | 13139889 |  | Итого по Главе 2. "Основные объекты строительства"
Глава 7. Благоустройство и озеленение территории | [7 empty] | Глава 7. Благоустройство и озеленение территории
| Итого по Главам 1-7 |  | 13020912 | 69768 | 49209 |  | 13139889 |  |  | Итого по Главам 1-7
Глава 8. Временные здания и сооружения | [7 empty] | Глава 8. Временные здания и сооружения
| Итого по Главам 1-8 |  | 13020912 | 69768 | 49209 |  | 13139889 |  |  | Итого по Главам 1-8
Глава 9. Прочие работы и затраты | [7 empty] | Глава 9. Прочие работы и затраты
7 |  | Командировочные расходы |  |  |  | 65298 | 65298
8 |  | Доставка техники и рабочих к месту производства работ |  |  |  | 784285 | 784285
9 |  | Сборник сметных норм дополнительных затрат при производстве строительно-монтажных работ в зимнее время |  |  |  | 484354 | 484354
10 |  | Утилизаиця порубочных остатков |  |  |  | 69416 | 69416
| Итого по Главе 9. "Прочие работы и затраты" |  |  |  |  | 1403353 | 1403353 |  | Итого по Главе 9. "Прочие работы и затраты"
| Итого по Главам 1-9 |  | 13020912 | 69768 | 49209 | 1403353 | 14543242 |  |  | Итого по Главам 1-9
Непредвиденные затраты | [7 empty] | Непредвиденные затраты
11 |  | Непредвиденные затраты |  |  |  | 229442 | 229442
| Итого "Непредвиденные затраты" |  |  |  |  | 229442 | 229442 |  | Итого "Непредвиденные затраты"
| Итого с учетом "Непредвиденные затраты" |  | 13020912 | 69768 | 49209 | 1632795 | 14772684 |  |  | Итого с учетом "Непредвиденные затраты"
Дополнительные работы и затраты | [7 empty] | Дополнительные работы и затраты
12 |  | Дефлятор |  |  |  | 661816 | 661816
| Итого "Дополнительные работы и затраты" |  |  |  |  | 661816 | 661816 |  | Итого "Дополнительные работы и затраты"
Налоги и обязательные платежи | [7 empty] | Налоги и обязательные платежи
| Итого по сводному расчету |  | 13020912 | 69768 | 49209 | 2294611 | 15434500 |  |  | Итого по сводному расчету

## 1.
Приложение № 2
Утверждено приказом № 421 от 4 августа 2020 г. Минстроя РФ
Наименование редакции сметных нормативов
Наименование программного продукта |  |  | ГРАНД-Смета, версия 2022.2
ВЛ-6 кВ Ф-1А ПС 35/6 кВ Корейский поселок | [13 empty] | ВЛ-6 кВ Ф-1А ПС 35/6 кВ Корейский поселок
(наименование стройки)
(наименование объекта капитального строительства)
ЛОКАЛЬНЫЙ СМЕТНЫЙ РАСЧЕТ (СМЕТА) № 1
Капитальный ремонт ВЛ-6 кВ Ф.2 Корейский Поселок до ТП-0039. Инв. № HB008418. Демонтаж – монтаж траверс, демонтаж – монтаж вводов, замена опор, чистка просеки | [14 empty] | Капитальный ремонт ВЛ-6 кВ Ф.2 Корейский Поселок до ТП-0039. Инв. № HB008418. Демонтаж – монтаж траверс, демонтаж – монтаж вводов, замена опор, чистка просеки
(наименование конструктивного решения)
Составлен | базисно-индексным | методом
Основание | Ведомость дефектов и объемов работ
(проектная и (или) иная техническая документация)
Составлен(а) в текущем (базисном) уровне цен |  |  | 2-й квартал 2022 года
Сметная стоимость |  | 3513.95 | (859,42) | тыс.руб.
в том числе:
| строительных работ | 3033.67 | (632,44) | тыс.руб. |  | Средства на оплату труда рабочих |  |  |  |  | 825.53 | (28,99) | тыс.руб.
| монтажных работ | 13.2 | (0,59) | тыс.руб. |  | Нормативные затраты труда рабочих |  |  |  |  | 2547.01 |  | чел.час.
| оборудования | 0 | (0) | тыс.руб. |  | Нормативные затраты труда машинистов |  |  |  |  | 166.2 |  | чел.час.
| прочих затрат | 0 | (0) | тыс.руб. |  | Расчетный измеритель конструктивного решения
№ п/п | Обоснование | Наименование работ и затрат |  |  | Единица измерения | Количество |  |  | Сметная стоимость в базисном уровне цен (в текущем уровне цен (гр. 8) для ресурсов, отсутствующих в ФРСН), руб. |  |  | Индексы | Сметная стоимость в текущем уровне цен, руб.
[6 empty] | на единицу | коэффициенты | всего с учетом коэффициентов | на единицу | коэффициенты | всего
1 | 2 | 3 |  |  | 4 | 5 | 6 | 7 | 8 | 9 | 10 | 11 | 12
Раздел 1. Демонтажные работы | [15 empty] | Раздел 1. Демонтажные работы
1 | ТЕР33-02-013-11 | Демонтаж стальных траверс (Траверса ТН-9-3,9 кг/1шт; ТМ-1 -17,2кг/1шт;- надставка ТС-1-83,5кг/1шт) |  |  | 4: 1 т конструкций; 7: 2.0693 |  |  |  | Демонтаж стальных траверс (Траверса ТН-9-3,9 кг/1шт; ТМ-1 -17,2кг/1шт;- надставка ТС-1-83,5кг/1шт)
| Приказ от 14.07.2022 № 571/пр п.84 табл.3 | Демонтаж оборудования, пригодного для дальнейшего использования, со снятием с места установки, необходимой (частичной) разборкой без хранения (перемещается на другое место установки и тому подобное) ОЗП=0,6; ЭМ=0,6 к расх.; ЗПМ=0,6; МАТ=0 к расх.; ТЗ=0,6; ТЗМ=0,6 | [15 empty] | Демонтаж оборудования, пригодного для дальнейшего использования, со снятием с места установки, необходимой (частичной) разборкой без хранения (перемещается на другое место установки и тому подобное) ОЗП=0,6; ЭМ=0,6 к расх.; ЗПМ=0,6; МАТ=0 к расх.; ТЗ=0,6; ТЗМ=0,6
| Приказ от 04.08.2020 № 421/пр прил.10 табл.3 п.5 | Производство работ осуществляется в охранной зоне действующей воздушной линии электропередачи, вблизи объектов, находящихся под напряжением, внутри объектов капитального строительства, внутренняя проводка в которых не обесточена, если это приведет к ограничению действий рабочих в соответствии с требованиями техники безопасности ОЗП=1,2; ЭМ=1,2; ЗПМ=1,2; ТЗ=1,2; ТЗМ=1,2 | [15 empty] | Производство работ осуществляется в охранной зоне действующей воздушной линии электропередачи, вблизи объектов, находящихся под напряжением, внутри объектов капитального строительства, внутренняя проводка в которых не обесточена, если это приведет к ограничению действий рабочих в соответствии с требованиями техники безопасности ОЗП=1,2; ЭМ=1,2; ЗПМ=1,2; ТЗ=1,2; ТЗМ=1,2
| 1 | ОТ |  |  | 8: 226.4; 9: 0.72; 10: 337.31; 11: 28.48; 12: 9607 | [5 empty] | ОТ
| 2 | ЭМ |  |  | 8: 682.18; 9: 0.72; 10: 1016.38; 11: 10.26; 12: 10428 | [5 empty] | ЭМ
| 3 | в т.ч. ОТм |  |  | 8: 79.69; 9: 0.72; 10: 118.73; 11: 28.48; 12: 3381 | [5 empty] | в т.ч. ОТм
| 4 | М |  |  | 8: 167.16; 9: 0; 10: 0; 11: 10.87 | [5 empty] | М
|  | ЗТ |  |  | 4: чел.-ч; 5: 17.51; 6: 0.72; 7: 26.0881 | [6 empty] | ЗТ
|  | ЗТм |  |  | 4: чел.-ч; 5: 4.66; 6: 0.72; 7: 6.9429 | [6 empty] | ЗТм
|  | Итого по расценке |  |  | 8: 1075.74; 10: 1353.69 | [7 empty] | Итого по расценке
|  | ФОТ |  |  | 10: 456.04; 12: 12988 | [6 empty] | ФОТ
| Приказ № 812/пр от 21.12.2020 Прил. п.27 | НР Линии электропередачи |  |  | 4: %; 5: 103; 7: 103; 10: 469.72; 12: 13378 | [6 empty] | НР Линии электропередачи
| Приказ № 774/пр от 11.12.2020 Прил. п.27, Приказ № 774/пр от 11.12.2020 п.16 | СП Линии электропередачи |  |  | % | 60 | 0.85 | 51 |  |  | 232.58 |  | 6624 | [6 empty] | СП Линии электропередачи
|  | Всего по позиции |  |  | 10: 2055.99; 12: 40037 | [8 empty] | Всего по позиции
2 | ТЕР33-04-041-02 | Снятие ответвлений ВЛ 0,38 кВ к зданиям при количестве проводов в ответвлении: 2 |  |  | 4: 1 ответвление; 7: 2 |  |  |  | Снятие ответвлений ВЛ 0,38 кВ к зданиям при количестве проводов в ответвлении: 2
| Приказ от 04.08.2020 № 421/пр прил.10 табл.3 п.5 | Производство работ осуществляется в охранной зоне действующей воздушной линии электропередачи, вблизи объектов, находящихся под напряжением, внутри объектов капитального строительства, внутренняя проводка в которых не обесточена, если это приведет к ограничению действий рабочих в соответствии с требованиями техники безопасности ОЗП=1,2; ЭМ=1,2; ЗПМ=1,2; ТЗ=1,2; ТЗМ=1,2 | [15 empty] | Производство работ осуществляется в охранной зоне действующей воздушной линии электропередачи, вблизи объектов, находящихся под напряжением, внутри объектов капитального строительства, внутренняя проводка в которых не обесточена, если это приведет к ограничению действий рабочих в соответствии с требованиями техники безопасности ОЗП=1,2; ЭМ=1,2; ЗПМ=1,2; ТЗ=1,2; ТЗМ=1,2
| 1 | ОТ |  |  | 8: 7.13; 9: 1.2; 10: 17.11; 11: 28.48; 12: 487 | [5 empty] | ОТ
| 2 | ЭМ |  |  | 8: 3.16; 9: 1.2; 10: 7.58; 11: 16.44; 12: 125 | [5 empty] | ЭМ
|  | ЗТ |  |  | 4: чел.-ч; 5: 0.66; 6: 1.2; 7: 1.584 | [6 empty] | ЗТ
|  | Итого по расценке |  |  | 8: 10.29; 10: 24.69 | [7 empty] | Итого по расценке
|  | ФОТ |  |  | 10: 17.11; 12: 487 | [6 empty] | ФОТ
| Приказ № 812/пр от 21.12.2020 Прил. п.27 | НР Линии электропередачи |  |  | 4: %; 5: 103; 7: 103; 10: 17.62; 12: 502 | [6 empty] | НР Линии электропередачи
| Приказ № 774/пр от 11.12.2020 Прил. п.27, Приказ № 774/пр от 11.12.2020 п.16 | СП Линии электропередачи |  |  | % | 60 | 0.85 | 51 |  |  | 8.73 |  | 248 | [6 empty] | СП Линии электропередачи
|  | Всего по позиции |  |  | 10: 51.04; 12: 1362 | [8 empty] | Всего по позиции
3 | ТЕР33-04-041-01 | Снятие ответвлений ВЛ 0,38 кВ к зданиям при количестве проводов в ответвлении: 1 |  |  | 4: 1 ответвление; 7: 2 |  |  |  | Снятие ответвлений ВЛ 0,38 кВ к зданиям при количестве проводов в ответвлении: 1
| Приказ от 04.08.2020 № 421/пр прил.10 табл.3 п.5 | Производство работ осуществляется в охранной зоне действующей воздушной линии электропередачи, вблизи объектов, находящихся под напряжением, внутри объектов капитального строительства, внутренняя проводка в которых не обесточена, если это приведет к ограничению действий рабочих в соответствии с требованиями техники безопасности ОЗП=1,2; ЭМ=1,2; ЗПМ=1,2; ТЗ=1,2; ТЗМ=1,2 | [15 empty] | Производство работ осуществляется в охранной зоне действующей воздушной линии электропередачи, вблизи объектов, находящихся под напряжением, внутри объектов капитального строительства, внутренняя проводка в которых не обесточена, если это приведет к ограничению действий рабочих в соответствии с требованиями техники безопасности ОЗП=1,2; ЭМ=1,2; ЗПМ=1,2; ТЗ=1,2; ТЗМ=1,2
| 1 | ОТ |  |  | 8: 6.59; 9: 1.2; 10: 15.82; 11: 28.48; 12: 451 | [5 empty] | ОТ
| 2 | ЭМ |  |  | 8: 3.16; 9: 1.2; 10: 7.58; 11: 16.44; 12: 125 | [5 empty] | ЭМ
|  | ЗТ |  |  | 4: чел.-ч; 5: 0.61; 6: 1.2; 7: 1.464 | [6 empty] | ЗТ
|  | Итого по расценке |  |  | 8: 9.75; 10: 23.4 | [7 empty] | Итого по расценке
|  | ФОТ |  |  | 10: 15.82; 12: 451 | [6 empty] | ФОТ
| Приказ № 812/пр от 21.12.2020 Прил. п.27 | НР Линии электропередачи |  |  | 4: %; 5: 103; 7: 103; 10: 16.29; 12: 465 | [6 empty] | НР Линии электропередачи
| Приказ № 774/пр от 11.12.2020 Прил. п.27, Приказ № 774/пр от 11.12.2020 п.16 | СП Линии электропередачи |  |  | % | 60 | 0.85 | 51 |  |  | 8.07 |  | 230 | [6 empty] | СП Линии электропередачи
|  | Всего по позиции |  |  | 10: 47.76; 12: 1271 | [8 empty] | Всего по позиции
4 | ТЕРм08-02-144-03 | Отсоединениее к зажимам жил проводов или кабелей сечением: до 16 мм2 |  |  | 4: 100 шт.; 7: 0.16 |  |  |  | Отсоединениее к зажимам жил проводов или кабелей сечением: до 16 мм2
| Приказ от 14.07.2022 № 571/пр п.84 табл.3 | Демонтаж оборудования, пригодного для дальнейшего использования, со снятием с места установки, необходимой (частичной) разборкой и консервированием с целью длительного или кратковременного хранения ОЗП=0,7; ЭМ=0,7 к расх.; ЗПМ=0,7; МАТ=0 к расх.; ТЗ=0,7; ТЗМ=0,7 | [15 empty] | Демонтаж оборудования, пригодного для дальнейшего использования, со снятием с места установки, необходимой (частичной) разборкой и консервированием с целью длительного или кратковременного хранения ОЗП=0,7; ЭМ=0,7 к расх.; ЗПМ=0,7; МАТ=0 к расх.; ТЗ=0,7; ТЗМ=0,7
| Приказ от 04.08.2020 № 421/пр прил.10 табл.3 п.5 | Производство работ осуществляется в охранной зоне действующей воздушной линии электропередачи, вблизи объектов, находящихся под напряжением, внутри объектов капитального строительства, внутренняя проводка в которых не обесточена, если это приведет к ограничению действий рабочих в соответствии с требованиями техники безопасности ОЗП=1,2; ЭМ=1,2; ЗПМ=1,2; ТЗ=1,2; ТЗМ=1,2 | [15 empty] | Производство работ осуществляется в охранной зоне действующей воздушной линии электропередачи, вблизи объектов, находящихся под напряжением, внутри объектов капитального строительства, внутренняя проводка в которых не обесточена, если это приведет к ограничению действий рабочих в соответствии с требованиями техники безопасности ОЗП=1,2; ЭМ=1,2; ЗПМ=1,2; ТЗ=1,2; ТЗМ=1,2
| 1 | ОТ |  |  | 8: 154.92; 9: 0.84; 10: 20.82; 11: 28.48; 12: 593 | [5 empty] | ОТ
| 4 | М |  |  | 8: 3.1; 9: 0; 10: 0; 11: 28.47 | [5 empty] | М
|  | ЗТ |  |  | 4: чел.-ч; 5: 12.16; 6: 0.84; 7: 1.6343 | [6 empty] | ЗТ
|  | Итого по расценке |  |  | 8: 158.02; 10: 20.82 | [7 empty] | Итого по расценке
|  | ФОТ |  |  | 10: 20.82; 12: 593 | [6 empty] | ФОТ
| Приказ № 812/пр от 21.12.2020 Прил. п.49.3 | НР Электротехнические установки на других объектах |  |  | 4: %; 5: 97; 7: 97; 10: 20.2; 12: 575 | [6 empty] | НР Электротехнические установки на других объектах
| Приказ № 774/пр от 11.12.2020 Прил. п.49.3 | СП Электротехнические установки на других объектах |  |  | 4: %; 5: 51; 7: 51; 10: 10.62; 12: 302 | [6 empty] | СП Электротехнические установки на других объектах
|  | Всего по позиции |  |  | 10: 51.64; 12: 1470 | [8 empty] | Всего по позиции
5 | ТЕР33-04-042-01 | Демонтаж опор ВЛ 0,38-10 кВ: без приставок одностоечных+ (подкос с опоры№31) |  |  | 4: 1 опора; 7: 27 |  |  |  | Демонтаж опор ВЛ 0,38-10 кВ: без приставок одностоечных+ (подкос с опоры№31)
| Приказ от 04.08.2020 № 421/пр прил.10 табл.3 п.5 | Производство работ осуществляется в охранной зоне действующей воздушной линии электропередачи, вблизи объектов, находящихся под напряжением, внутри объектов капитального строительства, внутренняя проводка в которых не обесточена, если это приведет к ограничению действий рабочих в соответствии с требованиями техники безопасности ОЗП=1,2; ЭМ=1,2; ЗПМ=1,2; ТЗ=1,2; ТЗМ=1,2 | [15 empty] | Производство работ осуществляется в охранной зоне действующей воздушной линии электропередачи, вблизи объектов, находящихся под напряжением, внутри объектов капитального строительства, внутренняя проводка в которых не обесточена, если это приведет к ограничению действий рабочих в соответствии с требованиями техники безопасности ОЗП=1,2; ЭМ=1,2; ЗПМ=1,2; ТЗ=1,2; ТЗМ=1,2
| 1 | ОТ |  |  | 8: 9.73; 9: 1.2; 10: 315.25; 11: 28.48; 12: 8978 | [5 empty] | ОТ
| 2 | ЭМ |  |  | 8: 80.69; 9: 1.2; 10: 2614.36; 11: 8.76; 12: 22902 | [5 empty] | ЭМ
| 3 | в т.ч. ОТм |  |  | 8: 6.46; 9: 1.2; 10: 209.3; 11: 28.48; 12: 5961 | [5 empty] | в т.ч. ОТм
|  | ЗТ |  |  | 4: чел.-ч; 5: 0.81; 6: 1.2; 7: 26.244 | [6 empty] | ЗТ
|  | ЗТм |  |  | 4: чел.-ч; 5: 0.44; 6: 1.2; 7: 14.256 | [6 empty] | ЗТм
|  | Итого по расценке |  |  | 8: 90.42; 10: 2929.61 | [7 empty] | Итого по расценке
|  | ФОТ |  |  | 10: 524.55; 12: 14939 | [6 empty] | ФОТ
| Приказ № 812/пр от 21.12.2020 Прил. п.27 | НР Линии электропередачи |  |  | 4: %; 5: 103; 7: 103; 10: 540.29; 12: 15387 | [6 empty] | НР Линии электропередачи
| Приказ № 774/пр от 11.12.2020 Прил. п.27, Приказ № 774/пр от 11.12.2020 п.16 | СП Линии электропередачи |  |  | % | 60 | 0.85 | 51 |  |  | 267.52 |  | 7619 | [6 empty] | СП Линии электропередачи
|  | Всего по позиции |  |  | 10: 3737.42; 12: 54886 | [8 empty] | Всего по позиции
6 | ТЕР33-04-016-02 | Вывоз конструкций и материалов опор ВЛ 0,38-10 кВ по трассе: одностоечных железобетонных опор |  |  | 4: 1 опора; 7: 27 |  |  |  | Вывоз конструкций и материалов опор ВЛ 0,38-10 кВ по трассе: одностоечных железобетонных опор
| Приказ от 04.08.2020 № 421/пр прил.10 табл.3 п.5 | Производство работ осуществляется в охранной зоне действующей воздушной линии электропередачи, вблизи объектов, находящихся под напряжением, внутри объектов капитального строительства, внутренняя проводка в которых не обесточена, если это приведет к ограничению действий рабочих в соответствии с требованиями техники безопасности ОЗП=1,2; ЭМ=1,2; ЗПМ=1,2; ТЗ=1,2; ТЗМ=1,2 | [15 empty] | Производство работ осуществляется в охранной зоне действующей воздушной линии электропередачи, вблизи объектов, находящихся под напряжением, внутри объектов капитального строительства, внутренняя проводка в которых не обесточена, если это приведет к ограничению действий рабочих в соответствии с требованиями техники безопасности ОЗП=1,2; ЭМ=1,2; ЗПМ=1,2; ТЗ=1,2; ТЗМ=1,2
| 1 | ОТ |  |  | 8: 4.76; 9: 1.2; 10: 154.22; 11: 28.48; 12: 4392 | [5 empty] | ОТ
| 2 | ЭМ |  |  | 8: 53.76; 9: 1.2; 10: 1741.82; 11: 10.73; 12: 18690 | [5 empty] | ЭМ
| 3 | в т.ч. ОТм |  |  | 8: 8.21; 9: 1.2; 10: 266; 11: 28.48; 12: 7576 | [5 empty] | в т.ч. ОТм
|  | ЗТ |  |  | 4: чел.-ч; 5: 0.44; 6: 1.2; 7: 14.256 | [6 empty] | ЗТ
|  | ЗТм |  |  | 4: чел.-ч; 5: 0.48; 6: 1.2; 7: 15.552 | [6 empty] | ЗТм
|  | Итого по расценке |  |  | 8: 58.52; 10: 1896.04 | [7 empty] | Итого по расценке
|  | ФОТ |  |  | 10: 420.22; 12: 11968 | [6 empty] | ФОТ
| Приказ № 812/пр от 21.12.2020 Прил. п.27 | НР Линии электропередачи |  |  | 4: %; 5: 103; 7: 103; 10: 432.83; 12: 12327 | [6 empty] | НР Линии электропередачи
| Приказ № 774/пр от 11.12.2020 Прил. п.27, Приказ № 774/пр от 11.12.2020 п.16 | СП Линии электропередачи |  |  | % | 60 | 0.85 | 51 |  |  | 214.31 |  | 6104 | [6 empty] | СП Линии электропередачи
|  | Всего по позиции |  |  | 10: 2543.18; 12: 41513 | [8 empty] | Всего по позиции
7 | ТЕР33-04-042-02 | Демонтаж опор ВЛ 0,38-10 кВ: без приставок одностоечных с подкосом |  |  | 4: 1 опора; 7: 3 |  |  |  | Демонтаж опор ВЛ 0,38-10 кВ: без приставок одностоечных с подкосом
| Приказ от 04.08.2020 № 421/пр прил.10 табл.3 п.5 | Производство работ осуществляется в охранной зоне действующей воздушной линии электропередачи, вблизи объектов, находящихся под напряжением, внутри объектов капитального строительства, внутренняя проводка в которых не обесточена, если это приведет к ограничению действий рабочих в соответствии с требованиями техники безопасности ОЗП=1,2; ЭМ=1,2; ЗПМ=1,2; ТЗ=1,2; ТЗМ=1,2 | [15 empty] | Производство работ осуществляется в охранной зоне действующей воздушной линии электропередачи, вблизи объектов, находящихся под напряжением, внутри объектов капитального строительства, внутренняя проводка в которых не обесточена, если это приведет к ограничению действий рабочих в соответствии с требованиями техники безопасности ОЗП=1,2; ЭМ=1,2; ЗПМ=1,2; ТЗ=1,2; ТЗМ=1,2
| 1 | ОТ |  |  | 8: 21.02; 9: 1.2; 10: 75.67; 11: 28.48; 12: 2155 | [5 empty] | ОТ
| 2 | ЭМ |  |  | 8: 258.09; 9: 1.2; 10: 929.12; 11: 8.99; 12: 8353 | [5 empty] | ЭМ
| 3 | в т.ч. ОТм |  |  | 8: 24.79; 9: 1.2; 10: 89.24; 11: 28.48; 12: 2542 | [5 empty] | в т.ч. ОТм
|  | ЗТ |  |  | 4: чел.-ч; 5: 1.75; 6: 1.2; 7: 6.3 | [6 empty] | ЗТ
|  | ЗТм |  |  | 4: чел.-ч; 5: 1.8; 6: 1.2; 7: 6.48 | [6 empty] | ЗТм
|  | Итого по расценке |  |  | 8: 279.11; 10: 1004.79 | [7 empty] | Итого по расценке
|  | ФОТ |  |  | 10: 164.91; 12: 4697 | [6 empty] | ФОТ
| Приказ № 812/пр от 21.12.2020 Прил. п.27 | НР Линии электропередачи |  |  | 4: %; 5: 103; 7: 103; 10: 169.86; 12: 4838 | [6 empty] | НР Линии электропередачи
| Приказ № 774/пр от 11.12.2020 Прил. п.27, Приказ № 774/пр от 11.12.2020 п.16 | СП Линии электропередачи |  |  | % | 60 | 0.85 | 51 |  |  | 84.1 |  | 2395 | [6 empty] | СП Линии электропередачи
|  | Всего по позиции |  |  | 10: 1258.75; 12: 17741 | [8 empty] | Всего по позиции
8 | ТЕР33-04-016-02 | Вывоз конструкций и материалов опор ВЛ 0,38-10 кВ по трассе: одностоечных железобетонных опор |  |  | 4: 1 опора; 7: 6 |  |  |  | Вывоз конструкций и материалов опор ВЛ 0,38-10 кВ по трассе: одностоечных железобетонных опор
| Приказ от 04.08.2020 № 421/пр прил.10 табл.3 п.5 | Производство работ осуществляется в охранной зоне действующей воздушной линии электропередачи, вблизи объектов, находящихся под напряжением, внутри объектов капитального строительства, внутренняя проводка в которых не обесточена, если это приведет к ограничению действий рабочих в соответствии с требованиями техники безопасности ОЗП=1,2; ЭМ=1,2; ЗПМ=1,2; ТЗ=1,2; ТЗМ=1,2 | [15 empty] | Производство работ осуществляется в охранной зоне действующей воздушной линии электропередачи, вблизи объектов, находящихся под напряжением, внутри объектов капитального строительства, внутренняя проводка в которых не обесточена, если это приведет к ограничению действий рабочих в соответствии с требованиями техники безопасности ОЗП=1,2; ЭМ=1,2; ЗПМ=1,2; ТЗ=1,2; ТЗМ=1,2
| 1 | ОТ |  |  | 8: 4.76; 9: 1.2; 10: 34.27; 11: 28.48; 12: 976 | [5 empty] | ОТ
| 2 | ЭМ |  |  | 8: 53.76; 9: 1.2; 10: 387.07; 11: 10.73; 12: 4153 | [5 empty] | ЭМ
| 3 | в т.ч. ОТм |  |  | 8: 8.21; 9: 1.2; 10: 59.11; 11: 28.48; 12: 1683 | [5 empty] | в т.ч. ОТм
|  | ЗТ |  |  | 4: чел.-ч; 5: 0.44; 6: 1.2; 7: 3.168 | [6 empty] | ЗТ
|  | ЗТм |  |  | 4: чел.-ч; 5: 0.48; 6: 1.2; 7: 3.456 | [6 empty] | ЗТм
|  | Итого по расценке |  |  | 8: 58.52; 10: 421.34 | [7 empty] | Итого по расценке
|  | ФОТ |  |  | 10: 93.38; 12: 2659 | [6 empty] | ФОТ
| Приказ № 812/пр от 21.12.2020 Прил. п.27 | НР Линии электропередачи |  |  | 4: %; 5: 103; 7: 103; 10: 96.18; 12: 2739 | [6 empty] | НР Линии электропередачи
| Приказ № 774/пр от 11.12.2020 Прил. п.27, Приказ № 774/пр от 11.12.2020 п.16 | СП Линии электропередачи |  |  | % | 60 | 0.85 | 51 |  |  | 47.62 |  | 1356 | [6 empty] | СП Линии электропередачи
|  | Всего по позиции |  |  | 10: 565.14; 12: 9224 | [8 empty] | Всего по позиции
9 | ТЕР33-02-013-11 | Демонтаж стальных траверс (Траверса М-8-13,8 кг/1шт) |  |  | 4: 1 т конструкций; 7: 0.1242 |  |  |  | Демонтаж стальных траверс (Траверса М-8-13,8 кг/1шт)
| Приказ от 14.07.2022 № 571/пр п.84 табл.3 | Демонтаж оборудования, пригодного для дальнейшего использования, со снятием с места установки, необходимой (частичной) разборкой без хранения (перемещается на другое место установки и тому подобное) ОЗП=0,6; ЭМ=0,6 к расх.; ЗПМ=0,6; МАТ=0 к расх.; ТЗ=0,6; ТЗМ=0,6 | [15 empty] | Демонтаж оборудования, пригодного для дальнейшего использования, со снятием с места установки, необходимой (частичной) разборкой без хранения (перемещается на другое место установки и тому подобное) ОЗП=0,6; ЭМ=0,6 к расх.; ЗПМ=0,6; МАТ=0 к расх.; ТЗ=0,6; ТЗМ=0,6
| Приказ от 04.08.2020 № 421/пр прил.10 табл.3 п.5 | Производство работ осуществляется в охранной зоне действующей воздушной линии электропередачи, вблизи объектов, находящихся под напряжением, внутри объектов капитального строительства, внутренняя проводка в которых не обесточена, если это приведет к ограничению действий рабочих в соответствии с требованиями техники безопасности ОЗП=1,2; ЭМ=1,2; ЗПМ=1,2; ТЗ=1,2; ТЗМ=1,2 | [15 empty] | Производство работ осуществляется в охранной зоне действующей воздушной линии электропередачи, вблизи объектов, находящихся под напряжением, внутри объектов капитального строительства, внутренняя проводка в которых не обесточена, если это приведет к ограничению действий рабочих в соответствии с требованиями техники безопасности ОЗП=1,2; ЭМ=1,2; ЗПМ=1,2; ТЗ=1,2; ТЗМ=1,2
| 1 | ОТ |  |  | 8: 226.4; 9: 0.72; 10: 20.25; 11: 28.48; 12: 577 | [5 empty] | ОТ
| 2 | ЭМ |  |  | 8: 682.18; 9: 0.72; 10: 61; 11: 10.26; 12: 626 | [5 empty] | ЭМ
| 3 | в т.ч. ОТм |  |  | 8: 79.69; 9: 0.72; 10: 7.13; 11: 28.48; 12: 203 | [5 empty] | в т.ч. ОТм
| 4 | М |  |  | 8: 167.16; 9: 0; 10: 0; 11: 10.87 | [5 empty] | М
|  | ЗТ |  |  | 4: чел.-ч; 5: 17.51; 6: 0.72; 7: 1.5658 | [6 empty] | ЗТ
|  | ЗТм |  |  | 4: чел.-ч; 5: 4.66; 6: 0.72; 7: 0.41672 | [6 empty] | ЗТм
|  | Итого по расценке |  |  | 8: 1075.74; 10: 81.25 | [7 empty] | Итого по расценке
|  | ФОТ |  |  | 10: 27.38; 12: 780 | [6 empty] | ФОТ
| Приказ № 812/пр от 21.12.2020 Прил. п.27 | НР Линии электропередачи |  |  | 4: %; 5: 103; 7: 103; 10: 28.2; 12: 803 | [6 empty] | НР Линии электропередачи
| Приказ № 774/пр от 11.12.2020 Прил. п.27, Приказ № 774/пр от 11.12.2020 п.16 | СП Линии электропередачи |  |  | % | 60 | 0.85 | 51 |  |  | 13.96 |  | 398 | [6 empty] | СП Линии электропередачи
|  | Всего по позиции |  |  | 10: 123.41; 12: 2404 | [8 empty] | Всего по позиции
10 | ТЕР33-04-040-03 | Демонтаж: 3-х проводов ВЛ 6-10 кВ |  |  | 4: 1 опора (3 провода); 7: 30 |  |  |  | Демонтаж: 3-х проводов ВЛ 6-10 кВ
| Приказ от 04.08.2020 № 421/пр прил.10 табл.3 п.5 | Производство работ осуществляется в охранной зоне действующей воздушной линии электропередачи, вблизи объектов, находящихся под напряжением, внутри объектов капитального строительства, внутренняя проводка в которых не обесточена, если это приведет к ограничению действий рабочих в соответствии с требованиями техники безопасности ОЗП=1,2; ЭМ=1,2; ЗПМ=1,2; ТЗ=1,2; ТЗМ=1,2 | [15 empty] | Производство работ осуществляется в охранной зоне действующей воздушной линии электропередачи, вблизи объектов, находящихся под напряжением, внутри объектов капитального строительства, внутренняя проводка в которых не обесточена, если это приведет к ограничению действий рабочих в соответствии с требованиями техники безопасности ОЗП=1,2; ЭМ=1,2; ЗПМ=1,2; ТЗ=1,2; ТЗМ=1,2
| 1 | ОТ |  |  | 8: 22.92; 9: 1.2; 10: 825.12; 11: 28.48; 12: 23499 | [5 empty] | ОТ
| 2 | ЭМ |  |  | 8: 54.32; 9: 1.2; 10: 1955.52; 11: 10.81; 12: 21139 | [5 empty] | ЭМ
| 3 | в т.ч. ОТм |  |  | 8: 5.73; 9: 1.2; 10: 206.28; 11: 28.48; 12: 5875 | [5 empty] | в т.ч. ОТм
|  | ЗТ |  |  | 4: чел.-ч; 5: 2.03; 6: 1.2; 7: 73.08 | [6 empty] | ЗТ
|  | ЗТм |  |  | 4: чел.-ч; 5: 0.45; 6: 1.2; 7: 16.2 | [6 empty] | ЗТм
|  | Итого по расценке |  |  | 8: 77.24; 10: 2780.64 | [7 empty] | Итого по расценке
|  | ФОТ |  |  | 10: 1031.4; 12: 29374 | [6 empty] | ФОТ
| Приказ № 812/пр от 21.12.2020 Прил. п.27 | НР Линии электропередачи |  |  | 4: %; 5: 103; 7: 103; 10: 1062.34; 12: 30255 | [6 empty] | НР Линии электропередачи
| Приказ № 774/пр от 11.12.2020 Прил. п.27, Приказ № 774/пр от 11.12.2020 п.16 | СП Линии электропередачи |  |  | % | 60 | 0.85 | 51 |  |  | 526.01 |  | 14981 | [6 empty] | СП Линии электропередачи
|  | Всего по позиции |  |  | 10: 4368.99; 12: 89874 | [8 empty] | Всего по позиции
11 | ТЕРм08-01-017-08 Применительно | Демонтаж изоляторов |  |  | 4: 1 шт.; 7: 9 |  |  |  | Демонтаж изоляторов
| Приказ от 14.07.2022 № 571/пр п.84 табл.3 | Демонтаж оборудования, не пригодного для дальнейшего использования (предназначено в лом), без разборки и резки ОЗП=0,3; ЭМ=0,3 к расх.; ЗПМ=0,3; МАТ=0 к расх.; ТЗ=0,3; ТЗМ=0,3 | [15 empty] | Демонтаж оборудования, не пригодного для дальнейшего использования (предназначено в лом), без разборки и резки ОЗП=0,3; ЭМ=0,3 к расх.; ЗПМ=0,3; МАТ=0 к расх.; ТЗ=0,3; ТЗМ=0,3
| Приказ от 04.08.2020 № 421/пр прил.10 табл.3 п.5 | Производство работ осуществляется в охранной зоне действующей воздушной линии электропередачи, вблизи объектов, находящихся под напряжением, внутри объектов капитального строительства, внутренняя проводка в которых не обесточена, если это приведет к ограничению действий рабочих в соответствии с требованиями техники безопасности ОЗП=1,2; ЭМ=1,2; ЗПМ=1,2; ТЗ=1,2; ТЗМ=1,2 | [15 empty] | Производство работ осуществляется в охранной зоне действующей воздушной линии электропередачи, вблизи объектов, находящихся под напряжением, внутри объектов капитального строительства, внутренняя проводка в которых не обесточена, если это приведет к ограничению действий рабочих в соответствии с требованиями техники безопасности ОЗП=1,2; ЭМ=1,2; ЗПМ=1,2; ТЗ=1,2; ТЗМ=1,2
| 1 | ОТ |  |  | 8: 29.3; 9: 0.36; 10: 94.93; 11: 28.48; 12: 2704 | [5 empty] | ОТ
| 2 | ЭМ |  |  | 8: 59.9; 9: 0.36; 10: 194.08; 11: 10.05; 12: 1951 | [5 empty] | ЭМ
| 3 | в т.ч. ОТм |  |  | 8: 7.04; 9: 0.36; 10: 22.81; 11: 28.48; 12: 650 | [5 empty] | в т.ч. ОТм
| 4 | М |  |  | 8: 56.51; 9: 0; 10: 0; 11: 8.64 | [5 empty] | М
|  | ЗТ |  |  | 4: чел.-ч; 5: 2.3; 6: 0.36; 7: 7.452 | [6 empty] | ЗТ
|  | ЗТм |  |  | 4: чел.-ч; 5: 0.44; 6: 0.36; 7: 1.4256 | [6 empty] | ЗТм
|  | Итого по расценке |  |  | 8: 145.71; 10: 289.01 | [7 empty] | Итого по расценке
|  | ФОТ |  |  | 10: 117.74; 12: 3354 | [6 empty] | ФОТ
| Приказ № 812/пр от 21.12.2020 Прил. п.49.3 | НР Электротехнические установки на других объектах |  |  | 4: %; 5: 97; 7: 97; 10: 114.21; 12: 3253 | [6 empty] | НР Электротехнические установки на других объектах
| Приказ № 774/пр от 11.12.2020 Прил. п.49.3 | СП Электротехнические установки на других объектах |  |  | 4: %; 5: 51; 7: 51; 10: 60.05; 12: 1711 | [6 empty] | СП Электротехнические установки на других объектах
|  | Всего по позиции |  |  | 10: 463.27; 12: 9619 | [8 empty] | Всего по позиции
|  | Итоги по разделу 1 Демонтажные работы : | [20 empty] | Итоги по разделу 1 Демонтажные работы :
|  | Итого прямые затраты (справочно) |  |  | 10: 10825.28; 12: 142911 | [10 empty] | Итого прямые затраты (справочно)
|  | в том числе: | [21 empty] | в том числе:
|  | Оплата труда рабочих |  |  | 10: 1910.77; 12: 54419 | [10 empty] | Оплата труда рабочих
|  | Эксплуатация машин |  |  | 10: 8914.51; 12: 88492 | [10 empty] | Эксплуатация машин
|  | в том числе оплата труда машинистов (Отм) |  |  | 10: 978.6; 12: 27871 | [10 empty] | в том числе оплата труда машинистов (Отм)
|  | Строительные работы |  |  | 10: 14751.68; 12: 258312 | [10 empty] | Строительные работы
|  | в том числе: | [21 empty] | в том числе:
|  | оплата труда |  |  | 10: 1795.02; 12: 51122 | [10 empty] | оплата труда
|  | эксплуатация машин и механизмов |  |  | 10: 8720.43; 12: 86541 | [10 empty] | эксплуатация машин и механизмов
|  | в том числе оплата труда машинистов (ОТм) |  |  | 10: 955.79; 12: 27221 | [10 empty] | в том числе оплата труда машинистов (ОТм)
|  | накладные расходы |  |  | 10: 2833.33; 12: 80694 | [10 empty] | накладные расходы
|  | сметная прибыль |  |  | 10: 1402.9; 12: 39955 | [10 empty] | сметная прибыль
|  | Монтажные работы |  |  | 10: 514.91; 12: 11089 | [10 empty] | Монтажные работы
|  | в том числе: | [21 empty] | в том числе:
|  | оплата труда |  |  | 10: 115.75; 12: 3297 | [10 empty] | оплата труда
|  | эксплуатация машин и механизмов |  |  | 10: 194.08; 12: 1951 | [10 empty] | эксплуатация машин и механизмов
|  | в том числе оплата труда машинистов (ОТм) |  |  | 10: 22.81; 12: 650 | [10 empty] | в том числе оплата труда машинистов (ОТм)
|  | накладные расходы |  |  | 10: 134.41; 12: 3828 | [10 empty] | накладные расходы
|  | сметная прибыль |  |  | 10: 70.67; 12: 2013 | [10 empty] | сметная прибыль
|  | Итого ФОТ (справочно) |  |  | 10: 2889.37; 12: 82290 | [10 empty] | Итого ФОТ (справочно)
|  | Итого накладные расходы (справочно) |  |  | 10: 2967.74; 12: 84522 | [10 empty] | Итого накладные расходы (справочно)
|  | Итого сметная прибыль (справочно) |  |  | 10: 1473.57; 12: 41968 | [10 empty] | Итого сметная прибыль (справочно)
|  | Итого по разделу 1 Демонтажные работы |  |  | 10: 15266.59; 12: 269401 | [11 empty] | Итого по разделу 1 Демонтажные работы
Раздел 2. Монтажные работы | [15 empty] | Раздел 2. Монтажные работы
12 | ТЕР33-04-016-02 | Развозка конструкций и материалов опор ВЛ 0,38-10 кВ по трассе: одностоечных железобетонных опор |  |  | 4: 1 опора; 7: 27 |  |  |  | Развозка конструкций и материалов опор ВЛ 0,38-10 кВ по трассе: одностоечных железобетонных опор
| Приказ от 04.08.2020 № 421/пр п.58б | При применении сметных норм, включенных в сборники ГЭСН (ФЕР, ТЕР), аналогичных технологическим процессам в новом строительстве, в том числе по возведению новых конструктивных элементов ОЗП=1,15; ЭМ=1,25; ЗПМ=1,25; ТЗ=1,15; ТЗМ=1,25 | [15 empty] | При применении сметных норм, включенных в сборники ГЭСН (ФЕР, ТЕР), аналогичных технологическим процессам в новом строительстве, в том числе по возведению новых конструктивных элементов ОЗП=1,15; ЭМ=1,25; ЗПМ=1,25; ТЗ=1,15; ТЗМ=1,25
| Приказ от 04.08.2020 № 421/пр прил.10 табл.3 п.5 | Производство работ осуществляется в охранной зоне действующей воздушной линии электропередачи, вблизи объектов, находящихся под напряжением, внутри объектов капитального строительства, внутренняя проводка в которых не обесточена, если это приведет к ограничению действий рабочих в соответствии с требованиями техники безопасности ОЗП=1,2; ЭМ=1,2; ЗПМ=1,2; ТЗ=1,2; ТЗМ=1,2 | [15 empty] | Производство работ осуществляется в охранной зоне действующей воздушной линии электропередачи, вблизи объектов, находящихся под напряжением, внутри объектов капитального строительства, внутренняя проводка в которых не обесточена, если это приведет к ограничению действий рабочих в соответствии с требованиями техники безопасности ОЗП=1,2; ЭМ=1,2; ЗПМ=1,2; ТЗ=1,2; ТЗМ=1,2
| 1 | ОТ |  |  | 8: 4.76; 9: 1.38; 10: 177.36; 11: 28.48; 12: 5051 | [5 empty] | ОТ
| 2 | ЭМ |  |  | 8: 53.76; 9: 1.5; 10: 2177.28; 11: 10.73; 12: 23362 | [5 empty] | ЭМ
| 3 | в т.ч. ОТм |  |  | 8: 8.21; 9: 1.5; 10: 332.51; 11: 28.48; 12: 9470 | [5 empty] | в т.ч. ОТм
|  | ЗТ |  |  | 4: чел.-ч; 5: 0.44; 6: 1.38; 7: 16.3944 | [6 empty] | ЗТ
|  | ЗТм |  |  | 4: чел.-ч; 5: 0.48; 6: 1.5; 7: 19.44 | [6 empty] | ЗТм
|  | Итого по расценке |  |  | 8: 58.52; 10: 2354.64 | [7 empty] | Итого по расценке
|  | ФОТ |  |  | 10: 509.87; 12: 14521 | [6 empty] | ФОТ
| Приказ № 812/пр от 21.12.2020 Прил. п.27 | НР Линии электропередачи |  |  | 4: %; 5: 103; 7: 103; 10: 525.17; 12: 14957 | [6 empty] | НР Линии электропередачи
| Приказ № 774/пр от 11.12.2020 Прил. п.27, Приказ № 774/пр от 11.12.2020 п.16 | СП Линии электропередачи |  |  | % | 60 | 0.85 | 51 |  |  | 260.03 |  | 7406 | [6 empty] | СП Линии электропередачи
|  | Всего по позиции |  |  | 10: 3139.84; 12: 50776 | [8 empty] | Всего по позиции
13 | ТЕР33-04-016-05 | Развозка конструкций и материалов опор ВЛ 0,38-10 кВ по трассе: материалов оснастки одностоечных опор |  |  | 4: 1 опора; 7: 26 |  |  |  | Развозка конструкций и материалов опор ВЛ 0,38-10 кВ по трассе: материалов оснастки одностоечных опор
| Приказ от 04.08.2020 № 421/пр п.58б | При применении сметных норм, включенных в сборники ГЭСН (ФЕР, ТЕР), аналогичных технологическим процессам в новом строительстве, в том числе по возведению новых конструктивных элементов ОЗП=1,15; ЭМ=1,25; ЗПМ=1,25; ТЗ=1,15; ТЗМ=1,25 | [15 empty] | При применении сметных норм, включенных в сборники ГЭСН (ФЕР, ТЕР), аналогичных технологическим процессам в новом строительстве, в том числе по возведению новых конструктивных элементов ОЗП=1,15; ЭМ=1,25; ЗПМ=1,25; ТЗ=1,15; ТЗМ=1,25
| Приказ от 04.08.2020 № 421/пр прил.10 табл.3 п.5 | Производство работ осуществляется в охранной зоне действующей воздушной линии электропередачи, вблизи объектов, находящихся под напряжением, внутри объектов капитального строительства, внутренняя проводка в которых не обесточена, если это приведет к ограничению действий рабочих в соответствии с требованиями техники безопасности ОЗП=1,2; ЭМ=1,2; ЗПМ=1,2; ТЗ=1,2; ТЗМ=1,2 | [15 empty] | Производство работ осуществляется в охранной зоне действующей воздушной линии электропередачи, вблизи объектов, находящихся под напряжением, внутри объектов капитального строительства, внутренняя проводка в которых не обесточена, если это приведет к ограничению действий рабочих в соответствии с требованиями техники безопасности ОЗП=1,2; ЭМ=1,2; ЗПМ=1,2; ТЗ=1,2; ТЗМ=1,2
| 1 | ОТ |  |  | 8: 2.7; 9: 1.38; 10: 96.88; 11: 28.48; 12: 2759 | [5 empty] | ОТ
| 2 | ЭМ |  |  | 8: 13.08; 9: 1.5; 10: 510.12; 11: 11.25; 12: 5739 | [5 empty] | ЭМ
| 3 | в т.ч. ОТм |  |  | 8: 2.39; 9: 1.5; 10: 93.21; 11: 28.48; 12: 2655 | [5 empty] | в т.ч. ОТм
|  | ЗТ |  |  | 4: чел.-ч; 5: 0.25; 6: 1.38; 7: 8.97 | [6 empty] | ЗТ
|  | ЗТм |  |  | 4: чел.-ч; 5: 0.14; 6: 1.5; 7: 5.46 | [6 empty] | ЗТм
|  | Итого по расценке |  |  | 8: 15.78; 10: 607 | [7 empty] | Итого по расценке
|  | ФОТ |  |  | 10: 190.09; 12: 5414 | [6 empty] | ФОТ
| Приказ № 812/пр от 21.12.2020 Прил. п.27 | НР Линии электропередачи |  |  | 4: %; 5: 103; 7: 103; 10: 195.79; 12: 5576 | [6 empty] | НР Линии электропередачи
| Приказ № 774/пр от 11.12.2020 Прил. п.27, Приказ № 774/пр от 11.12.2020 п.16 | СП Линии электропередачи |  |  | % | 60 | 0.85 | 51 |  |  | 96.95 |  | 2761 | [6 empty] | СП Линии электропередачи
|  | Всего по позиции |  |  | 10: 899.74; 12: 16835 | [8 empty] | Всего по позиции
14 | ТЕР33-04-003-01 | Установка железобетонных опор ВЛ 0,38; 6-10 кВ с траверсами без приставок: одностоечных |  |  | 4: 1 опора; 7: 26 |  |  |  | Установка железобетонных опор ВЛ 0,38; 6-10 кВ с траверсами без приставок: одностоечных
| Приказ от 04.08.2020 № 421/пр п.58б | При применении сметных норм, включенных в сборники ГЭСН (ФЕР, ТЕР), аналогичных технологическим процессам в новом строительстве, в том числе по возведению новых конструктивных элементов ОЗП=1,15; ЭМ=1,25; ЗПМ=1,25; ТЗ=1,15; ТЗМ=1,25 | [15 empty] | При применении сметных норм, включенных в сборники ГЭСН (ФЕР, ТЕР), аналогичных технологическим процессам в новом строительстве, в том числе по возведению новых конструктивных элементов ОЗП=1,15; ЭМ=1,25; ЗПМ=1,25; ТЗ=1,15; ТЗМ=1,25
| Приказ от 04.08.2020 № 421/пр прил.10 табл.3 п.5 | Производство работ осуществляется в охранной зоне действующей воздушной линии электропередачи, вблизи объектов, находящихся под напряжением, внутри объектов капитального строительства, внутренняя проводка в которых не обесточена, если это приведет к ограничению действий рабочих в соответствии с требованиями техники безопасности ОЗП=1,2; ЭМ=1,2; ЗПМ=1,2; ТЗ=1,2; ТЗМ=1,2 | [15 empty] | Производство работ осуществляется в охранной зоне действующей воздушной линии электропередачи, вблизи объектов, находящихся под напряжением, внутри объектов капитального строительства, внутренняя проводка в которых не обесточена, если это приведет к ограничению действий рабочих в соответствии с требованиями техники безопасности ОЗП=1,2; ЭМ=1,2; ЗПМ=1,2; ТЗ=1,2; ТЗМ=1,2
| 1 | ОТ |  |  | 8: 44.57; 9: 1.38; 10: 1599.17; 11: 28.48; 12: 45544 | [5 empty] | ОТ
| 2 | ЭМ |  |  | 8: 155.59; 9: 1.5; 10: 6068.01; 11: 9.27; 12: 56250 | [5 empty] | ЭМ
| 3 | в т.ч. ОТм |  |  | 8: 11.45; 9: 1.5; 10: 446.55; 11: 28.48; 12: 12718 | [5 empty] | в т.ч. ОТм
| 4 | М |  |  | 8: 63.58; 10: 1653.08; 11: 2.94; 12: 4860 | [5 empty] | М
|  | ЗТ |  |  | 4: чел.-ч; 5: 3.8; 6: 1.38; 7: 136.344 | [6 empty] | ЗТ
|  | ЗТм |  |  | 4: чел.-ч; 5: 0.78; 6: 1.5; 7: 30.42 | [6 empty] | ЗТм
|  | Итого по расценке |  |  | 8: 263.74; 10: 9320.26 | [7 empty] | Итого по расценке
|  | ФОТ |  |  | 10: 2045.72; 12: 58262 | [6 empty] | ФОТ
| Приказ № 812/пр от 21.12.2020 Прил. п.27 | НР Линии электропередачи |  |  | 4: %; 5: 103; 7: 103; 10: 2107.09; 12: 60010 | [6 empty] | НР Линии электропередачи
| Приказ № 774/пр от 11.12.2020 Прил. п.27, Приказ № 774/пр от 11.12.2020 п.16 | СП Линии электропередачи |  |  | % | 60 | 0.85 | 51 |  |  | 1043.32 |  | 29714 | [6 empty] | СП Линии электропередачи
|  | Всего по позиции |  |  | 10: 12470.67; 12: 196378 | [8 empty] | Всего по позиции
15 | ТЕР33-04-016-02 | Развозка конструкций и материалов опор ВЛ 0,38-10 кВ по трассе: одностоечных железобетонных опор |  |  | 4: 1 опора; 7: 6 |  |  |  | Развозка конструкций и материалов опор ВЛ 0,38-10 кВ по трассе: одностоечных железобетонных опор
| Приказ от 04.08.2020 № 421/пр п.58б | При применении сметных норм, включенных в сборники ГЭСН (ФЕР, ТЕР), аналогичных технологическим процессам в новом строительстве, в том числе по возведению новых конструктивных элементов ОЗП=1,15; ЭМ=1,25; ЗПМ=1,25; ТЗ=1,15; ТЗМ=1,25 | [15 empty] | При применении сметных норм, включенных в сборники ГЭСН (ФЕР, ТЕР), аналогичных технологическим процессам в новом строительстве, в том числе по возведению новых конструктивных элементов ОЗП=1,15; ЭМ=1,25; ЗПМ=1,25; ТЗ=1,15; ТЗМ=1,25
| Приказ от 04.08.2020 № 421/пр прил.10 табл.3 п.5 | Производство работ осуществляется в охранной зоне действующей воздушной линии электропередачи, вблизи объектов, находящихся под напряжением, внутри объектов капитального строительства, внутренняя проводка в которых не обесточена, если это приведет к ограничению действий рабочих в соответствии с требованиями техники безопасности ОЗП=1,2; ЭМ=1,2; ЗПМ=1,2; ТЗ=1,2; ТЗМ=1,2 | [15 empty] | Производство работ осуществляется в охранной зоне действующей воздушной линии электропередачи, вблизи объектов, находящихся под напряжением, внутри объектов капитального строительства, внутренняя проводка в которых не обесточена, если это приведет к ограничению действий рабочих в соответствии с требованиями техники безопасности ОЗП=1,2; ЭМ=1,2; ЗПМ=1,2; ТЗ=1,2; ТЗМ=1,2
| 1 | ОТ |  |  | 8: 4.76; 9: 1.38; 10: 39.41; 11: 28.48; 12: 1122 | [5 empty] | ОТ
| 2 | ЭМ |  |  | 8: 53.76; 9: 1.5; 10: 483.84; 11: 10.73; 12: 5192 | [5 empty] | ЭМ
| 3 | в т.ч. ОТм |  |  | 8: 8.21; 9: 1.5; 10: 73.89; 11: 28.48; 12: 2104 | [5 empty] | в т.ч. ОТм
|  | ЗТ |  |  | 4: чел.-ч; 5: 0.44; 6: 1.38; 7: 3.6432 | [6 empty] | ЗТ
|  | ЗТм |  |  | 4: чел.-ч; 5: 0.48; 6: 1.5; 7: 4.32 | [6 empty] | ЗТм
|  | Итого по расценке |  |  | 8: 58.52; 10: 523.25 | [7 empty] | Итого по расценке
|  | ФОТ |  |  | 10: 113.3; 12: 3226 | [6 empty] | ФОТ
| Приказ № 812/пр от 21.12.2020 Прил. п.27 | НР Линии электропередачи |  |  | 4: %; 5: 103; 7: 103; 10: 116.7; 12: 3323 | [6 empty] | НР Линии электропередачи
| Приказ № 774/пр от 11.12.2020 Прил. п.27, Приказ № 774/пр от 11.12.2020 п.16 | СП Линии электропередачи |  |  | % | 60 | 0.85 | 51 |  |  | 57.78 |  | 1645 | [6 empty] | СП Линии электропередачи
|  | Всего по позиции |  |  | 10: 697.73; 12: 11282 | [8 empty] | Всего по позиции
16 | ТЕР33-04-016-06 | Развозка конструкций и материалов опор ВЛ 0,38-10 кВ по трассе: материалов оснастки сложных опор |  |  | 4: 1 опора; 7: 3 |  |  |  | Развозка конструкций и материалов опор ВЛ 0,38-10 кВ по трассе: материалов оснастки сложных опор
| Приказ от 04.08.2020 № 421/пр п.58б | При применении сметных норм, включенных в сборники ГЭСН (ФЕР, ТЕР), аналогичных технологическим процессам в новом строительстве, в том числе по возведению новых конструктивных элементов ОЗП=1,15; ЭМ=1,25; ЗПМ=1,25; ТЗ=1,15; ТЗМ=1,25 | [15 empty] | При применении сметных норм, включенных в сборники ГЭСН (ФЕР, ТЕР), аналогичных технологическим процессам в новом строительстве, в том числе по возведению новых конструктивных элементов ОЗП=1,15; ЭМ=1,25; ЗПМ=1,25; ТЗ=1,15; ТЗМ=1,25
| Приказ от 04.08.2020 № 421/пр прил.10 табл.3 п.5 | Производство работ осуществляется в охранной зоне действующей воздушной линии электропередачи, вблизи объектов, находящихся под напряжением, внутри объектов капитального строительства, внутренняя проводка в которых не обесточена, если это приведет к ограничению действий рабочих в соответствии с требованиями техники безопасности ОЗП=1,2; ЭМ=1,2; ЗПМ=1,2; ТЗ=1,2; ТЗМ=1,2 | [15 empty] | Производство работ осуществляется в охранной зоне действующей воздушной линии электропередачи, вблизи объектов, находящихся под напряжением, внутри объектов капитального строительства, внутренняя проводка в которых не обесточена, если это приведет к ограничению действий рабочих в соответствии с требованиями техники безопасности ОЗП=1,2; ЭМ=1,2; ЗПМ=1,2; ТЗ=1,2; ТЗМ=1,2
| 1 | ОТ |  |  | 8: 3.24; 9: 1.38; 10: 13.41; 11: 28.48; 12: 382 | [5 empty] | ОТ
| 2 | ЭМ |  |  | 8: 14.95; 9: 1.5; 10: 67.28; 11: 11.25; 12: 757 | [5 empty] | ЭМ
| 3 | в т.ч. ОТм |  |  | 8: 2.74; 9: 1.5; 10: 12.33; 11: 28.48; 12: 351 | [5 empty] | в т.ч. ОТм
|  | ЗТ |  |  | 4: чел.-ч; 5: 0.3; 6: 1.38; 7: 1.242 | [6 empty] | ЗТ
|  | ЗТм |  |  | 4: чел.-ч; 5: 0.16; 6: 1.5; 7: 0.72 | [6 empty] | ЗТм
|  | Итого по расценке |  |  | 8: 18.19; 10: 80.69 | [7 empty] | Итого по расценке
|  | ФОТ |  |  | 10: 25.74; 12: 733 | [6 empty] | ФОТ
| Приказ № 812/пр от 21.12.2020 Прил. п.27 | НР Линии электропередачи |  |  | 4: %; 5: 103; 7: 103; 10: 26.51; 12: 755 | [6 empty] | НР Линии электропередачи
| Приказ № 774/пр от 11.12.2020 Прил. п.27, Приказ № 774/пр от 11.12.2020 п.16 | СП Линии электропередачи |  |  | % | 60 | 0.85 | 51 |  |  | 13.13 |  | 374 | [6 empty] | СП Линии электропередачи
|  | Всего по позиции |  |  | 10: 120.33; 12: 2268 | [8 empty] | Всего по позиции
17 | ТЕР33-04-003-02 | Установка железобетонных опор ВЛ 0,38; 6-10 кВ с траверсами без приставок: одностоечных с одним подкосом |  |  | 4: 1 опора; 7: 3 |  |  |  | Установка железобетонных опор ВЛ 0,38; 6-10 кВ с траверсами без приставок: одностоечных с одним подкосом
| Приказ от 04.08.2020 № 421/пр п.58б | При применении сметных норм, включенных в сборники ГЭСН (ФЕР, ТЕР), аналогичных технологическим процессам в новом строительстве, в том числе по возведению новых конструктивных элементов ОЗП=1,15; ЭМ=1,25; ЗПМ=1,25; ТЗ=1,15; ТЗМ=1,25 | [15 empty] | При применении сметных норм, включенных в сборники ГЭСН (ФЕР, ТЕР), аналогичных технологическим процессам в новом строительстве, в том числе по возведению новых конструктивных элементов ОЗП=1,15; ЭМ=1,25; ЗПМ=1,25; ТЗ=1,15; ТЗМ=1,25
| Приказ от 04.08.2020 № 421/пр прил.10 табл.3 п.5 | Производство работ осуществляется в охранной зоне действующей воздушной линии электропередачи, вблизи объектов, находящихся под напряжением, внутри объектов капитального строительства, внутренняя проводка в которых не обесточена, если это приведет к ограничению действий рабочих в соответствии с требованиями техники безопасности ОЗП=1,2; ЭМ=1,2; ЗПМ=1,2; ТЗ=1,2; ТЗМ=1,2 | [15 empty] | Производство работ осуществляется в охранной зоне действующей воздушной линии электропередачи, вблизи объектов, находящихся под напряжением, внутри объектов капитального строительства, внутренняя проводка в которых не обесточена, если это приведет к ограничению действий рабочих в соответствии с требованиями техники безопасности ОЗП=1,2; ЭМ=1,2; ЗПМ=1,2; ТЗ=1,2; ТЗМ=1,2
| 1 | ОТ |  |  | 8: 92.67; 9: 1.38; 10: 383.65; 11: 28.48; 12: 10926 | [5 empty] | ОТ
| 2 | ЭМ |  |  | 8: 365.43; 9: 1.5; 10: 1644.44; 11: 9.27; 12: 15244 | [5 empty] | ЭМ
| 3 | в т.ч. ОТм |  |  | 8: 27.3; 9: 1.5; 10: 122.85; 11: 28.48; 12: 3499 | [5 empty] | в т.ч. ОТм
| 4 | М |  |  | 8: 63.58; 10: 190.74; 11: 2.94; 12: 561 | [5 empty] | М
|  | ЗТ |  |  | 4: чел.-ч; 5: 7.9; 6: 1.38; 7: 32.706 | [6 empty] | ЗТ
|  | ЗТм |  |  | 4: чел.-ч; 5: 1.86; 6: 1.5; 7: 8.37 | [6 empty] | ЗТм
|  | Итого по расценке |  |  | 8: 521.68; 10: 2218.83 | [7 empty] | Итого по расценке
|  | ФОТ |  |  | 10: 506.5; 12: 14425 | [6 empty] | ФОТ
| Приказ № 812/пр от 21.12.2020 Прил. п.27 | НР Линии электропередачи |  |  | 4: %; 5: 103; 7: 103; 10: 521.7; 12: 14858 | [6 empty] | НР Линии электропередачи
| Приказ № 774/пр от 11.12.2020 Прил. п.27, Приказ № 774/пр от 11.12.2020 п.16 | СП Линии электропередачи |  |  | % | 60 | 0.85 | 51 |  |  | 258.32 |  | 7357 | [6 empty] | СП Линии электропередачи
|  | Всего по позиции |  |  | 10: 2998.85; 12: 48946 | [8 empty] | Всего по позиции
18 | ТЕР33-04-003-01 Прим. | Установка подкоса железобетонного |  |  | 4: 1 опора; 7: 1 |  |  |  | Установка подкоса железобетонного
| Прил.33.4 п.3.4 | При установке железобетонных опор с крюками-скобами или крюками-кронштейнами ОЗП=0,84; ТЗ=0,84 | [15 empty] | При установке железобетонных опор с крюками-скобами или крюками-кронштейнами ОЗП=0,84; ТЗ=0,84
| Приказ от 04.08.2020 № 421/пр п.58б | При применении сметных норм, включенных в сборники ГЭСН (ФЕР, ТЕР), аналогичных технологическим процессам в новом строительстве, в том числе по возведению новых конструктивных элементов ОЗП=1,15; ЭМ=1,25; ЗПМ=1,25; ТЗ=1,15; ТЗМ=1,25 | [15 empty] | При применении сметных норм, включенных в сборники ГЭСН (ФЕР, ТЕР), аналогичных технологическим процессам в новом строительстве, в том числе по возведению новых конструктивных элементов ОЗП=1,15; ЭМ=1,25; ЗПМ=1,25; ТЗ=1,15; ТЗМ=1,25
| Приказ от 04.08.2020 № 421/пр прил.10 табл.3 п.5 | Производство работ осуществляется в охранной зоне действующей воздушной линии электропередачи, вблизи объектов, находящихся под напряжением, внутри объектов капитального строительства, внутренняя проводка в которых не обесточена, если это приведет к ограничению действий рабочих в соответствии с требованиями техники безопасности ОЗП=1,2; ЭМ=1,2; ЗПМ=1,2; ТЗ=1,2; ТЗМ=1,2 | [15 empty] | Производство работ осуществляется в охранной зоне действующей воздушной линии электропередачи, вблизи объектов, находящихся под напряжением, внутри объектов капитального строительства, внутренняя проводка в которых не обесточена, если это приведет к ограничению действий рабочих в соответствии с требованиями техники безопасности ОЗП=1,2; ЭМ=1,2; ЗПМ=1,2; ТЗ=1,2; ТЗМ=1,2
| 1 | ОТ |  |  | 8: 44.57; 9: 1.1592; 10: 51.67; 11: 28.48; 12: 1472 | [5 empty] | ОТ
| 2 | ЭМ |  |  | 8: 155.59; 9: 1.5; 10: 233.39; 11: 9.37; 12: 2187 | [5 empty] | ЭМ
| 3 | в т.ч. ОТм |  |  | 8: 11.45; 9: 1.5; 10: 17.18; 11: 28.48; 12: 489 | [5 empty] | в т.ч. ОТм
| 4 | М |  |  | 8: 63.58; 10: 12.7; 11: 2.94; 12: 37 | [5 empty] | М
|  | ЗТ |  |  | 4: чел.-ч; 5: 3.8; 6: 1.1592; 7: 4.405 | [6 empty] | ЗТ
|  | ЗТм |  |  | 4: чел.-ч; 5: 0.78; 6: 1.5; 7: 1.17 | [6 empty] | ЗТм
|  | Итого по расценке |  |  | 8: 212.86; 10: 297.76 | [7 empty] | Итого по расценке
|  | ФОТ |  |  | 10: 68.85; 12: 1961 | [6 empty] | ФОТ
| Приказ № 812/пр от 21.12.2020 Прил. п.27 | НР Линии электропередачи |  |  | 4: %; 5: 103; 7: 103; 10: 70.92; 12: 2020 | [6 empty] | НР Линии электропередачи
| Приказ № 774/пр от 11.12.2020 Прил. п.27, Приказ № 774/пр от 11.12.2020 п.16 | СП Линии электропередачи |  |  | % | 60 | 0.85 | 51 |  |  | 35.11 |  | 1000 | [6 empty] | СП Линии электропередачи
|  | Всего по позиции |  |  | 10: 403.79; 12: 6716 | [8 empty] | Всего по позиции
Подвеска проводов | [25 empty] | Подвеска проводов
19 | ТЕР33-04-009-02 | Подвеска проводов ВЛ 6-10 кВ в ненаселенной местности сечением: свыше 35 мм2 с помощью механизмов |  |  | 4: 1 км линии (3 провода) при 10 опорах; 7: 1.29 |  |  |  | Подвеска проводов ВЛ 6-10 кВ в ненаселенной местности сечением: свыше 35 мм2 с помощью механизмов
| Приказ от 04.08.2020 № 421/пр п.58б | При применении сметных норм, включенных в сборники ГЭСН (ФЕР, ТЕР), аналогичных технологическим процессам в новом строительстве, в том числе по возведению новых конструктивных элементов ОЗП=1,15; ЭМ=1,25; ЗПМ=1,25; ТЗ=1,15; ТЗМ=1,25 | [15 empty] | При применении сметных норм, включенных в сборники ГЭСН (ФЕР, ТЕР), аналогичных технологическим процессам в новом строительстве, в том числе по возведению новых конструктивных элементов ОЗП=1,15; ЭМ=1,25; ЗПМ=1,25; ТЗ=1,15; ТЗМ=1,25
| Приказ от 04.08.2020 № 421/пр прил.10 табл.3 п.5 | Производство работ осуществляется в охранной зоне действующей воздушной линии электропередачи, вблизи объектов, находящихся под напряжением, внутри объектов капитального строительства, внутренняя проводка в которых не обесточена, если это приведет к ограничению действий рабочих в соответствии с требованиями техники безопасности ОЗП=1,2; ЭМ=1,2; ЗПМ=1,2; ТЗ=1,2; ТЗМ=1,2 | [15 empty] | Производство работ осуществляется в охранной зоне действующей воздушной линии электропередачи, вблизи объектов, находящихся под напряжением, внутри объектов капитального строительства, внутренняя проводка в которых не обесточена, если это приведет к ограничению действий рабочих в соответствии с требованиями техники безопасности ОЗП=1,2; ЭМ=1,2; ЗПМ=1,2; ТЗ=1,2; ТЗМ=1,2
| 1 | ОТ |  |  | 8: 601.96; 9: 1.38; 10: 1071.61; 11: 28.48; 12: 30519 | [5 empty] | ОТ
| 2 | ЭМ |  |  | 8: 1575.13; 9: 1.5; 10: 3047.88; 11: 11.54; 12: 35173 | [5 empty] | ЭМ
| 3 | в т.ч. ОТм |  |  | 8: 213.7; 9: 1.5; 10: 413.51; 11: 28.48; 12: 11777 | [5 empty] | в т.ч. ОТм
| 4 | М |  |  | 8: 651.76; 10: 227.74; 11: 3.12; 12: 711 | [5 empty] | М
|  | ЗТ |  |  | 4: чел.-ч; 5: 48.94; 6: 1.38; 7: 87.123 | [6 empty] | ЗТ
|  | ЗТм |  |  | 4: чел.-ч; 5: 14.19; 6: 1.5; 7: 27.4577 | [6 empty] | ЗТм
|  | Итого по расценке |  |  | 8: 2353.63; 10: 4347.23 | [7 empty] | Итого по расценке
|  | ФОТ |  |  | 10: 1485.12; 12: 42296 | [6 empty] | ФОТ
| Приказ № 812/пр от 21.12.2020 Прил. п.27 | НР Линии электропередачи |  |  | 4: %; 5: 103; 7: 103; 10: 1529.67; 12: 43565 | [6 empty] | НР Линии электропередачи
| Приказ № 774/пр от 11.12.2020 Прил. п.27, Приказ № 774/пр от 11.12.2020 п.16 | СП Линии электропередачи |  |  | % | 60 | 0.85 | 51 |  |  | 757.41 |  | 21571 | [6 empty] | СП Линии электропередачи
|  | Всего по позиции |  |  | 10: 6634.31; 12: 131539 | [8 empty] | Всего по позиции
20 | ТЕР33-04-013-01 | Устройство ответвлений от ВЛ 0,38 кВ к зданиям: с помощью механизмов при количестве проводов в ответвлении 1 |  |  | 4: 1 ответвление; 7: 2 |  |  |  | Устройство ответвлений от ВЛ 0,38 кВ к зданиям: с помощью механизмов при количестве проводов в ответвлении 1
| Приказ от 04.08.2020 № 421/пр п.58б | При применении сметных норм, включенных в сборники ГЭСН (ФЕР, ТЕР), аналогичных технологическим процессам в новом строительстве, в том числе по возведению новых конструктивных элементов ОЗП=1,15; ЭМ=1,25; ЗПМ=1,25; ТЗ=1,15; ТЗМ=1,25 | [15 empty] | При применении сметных норм, включенных в сборники ГЭСН (ФЕР, ТЕР), аналогичных технологическим процессам в новом строительстве, в том числе по возведению новых конструктивных элементов ОЗП=1,15; ЭМ=1,25; ЗПМ=1,25; ТЗ=1,15; ТЗМ=1,25
| Приказ от 04.08.2020 № 421/пр прил.10 табл.3 п.5 | Производство работ осуществляется в охранной зоне действующей воздушной линии электропередачи, вблизи объектов, находящихся под напряжением, внутри объектов капитального строительства, внутренняя проводка в которых не обесточена, если это приведет к ограничению действий рабочих в соответствии с требованиями техники безопасности ОЗП=1,2; ЭМ=1,2; ЗПМ=1,2; ТЗ=1,2; ТЗМ=1,2 | [15 empty] | Производство работ осуществляется в охранной зоне действующей воздушной линии электропередачи, вблизи объектов, находящихся под напряжением, внутри объектов капитального строительства, внутренняя проводка в которых не обесточена, если это приведет к ограничению действий рабочих в соответствии с требованиями техники безопасности ОЗП=1,2; ЭМ=1,2; ЗПМ=1,2; ТЗ=1,2; ТЗМ=1,2
| 1 | ОТ |  |  | 8: 20.9; 9: 1.38; 10: 57.68; 11: 28.48; 12: 1643 | [5 empty] | ОТ
| 2 | ЭМ |  |  | 8: 70.78; 9: 1.5; 10: 212.34; 11: 10.39; 12: 2206 | [5 empty] | ЭМ
| 3 | в т.ч. ОТм |  |  | 8: 8.03; 9: 1.5; 10: 24.09; 11: 28.48; 12: 686 | [5 empty] | в т.ч. ОТм
|  | ЗТ |  |  | 4: чел.-ч; 5: 1.74; 6: 1.38; 7: 4.8024 | [6 empty] | ЗТ
|  | ЗТм |  |  | 4: чел.-ч; 5: 0.63; 6: 1.5; 7: 1.89 | [6 empty] | ЗТм
|  | Итого по расценке |  |  | 8: 91.68; 10: 270.02 | [7 empty] | Итого по расценке
|  | ФОТ |  |  | 10: 81.77; 12: 2329 | [6 empty] | ФОТ
| Приказ № 812/пр от 21.12.2020 Прил. п.27 | НР Линии электропередачи |  |  | 4: %; 5: 103; 7: 103; 10: 84.22; 12: 2399 | [6 empty] | НР Линии электропередачи
| Приказ № 774/пр от 11.12.2020 Прил. п.27, Приказ № 774/пр от 11.12.2020 п.16 | СП Линии электропередачи |  |  | % | 60 | 0.85 | 51 |  |  | 41.7 |  | 1188 | [6 empty] | СП Линии электропередачи
|  | Всего по позиции |  |  | 10: 395.94; 12: 7436 | [8 empty] | Всего по позиции
21 | ТЕР33-04-013-02 | Устройство ответвлений от ВЛ 0,38 кВ к зданиям: с помощью механизмов при количестве проводов в ответвлении 2 |  |  | 4: 1 ответвление; 7: 2 |  |  |  | Устройство ответвлений от ВЛ 0,38 кВ к зданиям: с помощью механизмов при количестве проводов в ответвлении 2
| Приказ от 04.08.2020 № 421/пр п.58б | При применении сметных норм, включенных в сборники ГЭСН (ФЕР, ТЕР), аналогичных технологическим процессам в новом строительстве, в том числе по возведению новых конструктивных элементов ОЗП=1,15; ЭМ=1,25; ЗПМ=1,25; ТЗ=1,15; ТЗМ=1,25 | [15 empty] | При применении сметных норм, включенных в сборники ГЭСН (ФЕР, ТЕР), аналогичных технологическим процессам в новом строительстве, в том числе по возведению новых конструктивных элементов ОЗП=1,15; ЭМ=1,25; ЗПМ=1,25; ТЗ=1,15; ТЗМ=1,25
| Приказ от 04.08.2020 № 421/пр прил.10 табл.3 п.5 | Производство работ осуществляется в охранной зоне действующей воздушной линии электропередачи, вблизи объектов, находящихся под напряжением, внутри объектов капитального строительства, внутренняя проводка в которых не обесточена, если это приведет к ограничению действий рабочих в соответствии с требованиями техники безопасности ОЗП=1,2; ЭМ=1,2; ЗПМ=1,2; ТЗ=1,2; ТЗМ=1,2 | [15 empty] | Производство работ осуществляется в охранной зоне действующей воздушной линии электропередачи, вблизи объектов, находящихся под напряжением, внутри объектов капитального строительства, внутренняя проводка в которых не обесточена, если это приведет к ограничению действий рабочих в соответствии с требованиями техники безопасности ОЗП=1,2; ЭМ=1,2; ЗПМ=1,2; ТЗ=1,2; ТЗМ=1,2
| 1 | ОТ |  |  | 8: 23.66; 9: 1.38; 10: 65.3; 11: 28.48; 12: 1860 | [5 empty] | ОТ
| 2 | ЭМ |  |  | 8: 82.54; 9: 1.5; 10: 247.62; 11: 10.35; 12: 2563 | [5 empty] | ЭМ
| 3 | в т.ч. ОТм |  |  | 8: 9.43; 9: 1.5; 10: 28.29; 11: 28.48; 12: 806 | [5 empty] | в т.ч. ОТм
| 4 | М |  |  | 8: 1.3; 10: 2.6; 11: 13.82; 12: 36 | [5 empty] | М
|  | ЗТ |  |  | 4: чел.-ч; 5: 1.97; 6: 1.38; 7: 5.4372 | [6 empty] | ЗТ
|  | ЗТм |  |  | 4: чел.-ч; 5: 0.74; 6: 1.5; 7: 2.22 | [6 empty] | ЗТм
|  | Итого по расценке |  |  | 8: 107.5; 10: 315.52 | [7 empty] | Итого по расценке
|  | ФОТ |  |  | 10: 93.59; 12: 2666 | [6 empty] | ФОТ
| Приказ № 812/пр от 21.12.2020 Прил. п.27 | НР Линии электропередачи |  |  | 4: %; 5: 103; 7: 103; 10: 96.4; 12: 2746 | [6 empty] | НР Линии электропередачи
| Приказ № 774/пр от 11.12.2020 Прил. п.27, Приказ № 774/пр от 11.12.2020 п.16 | СП Линии электропередачи |  |  | % | 60 | 0.85 | 51 |  |  | 47.73 |  | 1360 | [6 empty] | СП Линии электропередачи
|  | Всего по позиции |  |  | 10: 459.65; 12: 8565 | [8 empty] | Всего по позиции
22 | ТЕРм08-02-144-03 | Присоединение к зажимам жил проводов или кабелей сечением: до 16 мм2 |  |  | 4: 100 шт.; 7: 0.16 |  |  |  | Присоединение к зажимам жил проводов или кабелей сечением: до 16 мм2
| Приказ от 04.08.2020 № 421/пр прил.10 табл.3 п.5 | Производство работ осуществляется в охранной зоне действующей воздушной линии электропередачи, вблизи объектов, находящихся под напряжением, внутри объектов капитального строительства, внутренняя проводка в которых не обесточена, если это приведет к ограничению действий рабочих в соответствии с требованиями техники безопасности ОЗП=1,2; ЭМ=1,2; ЗПМ=1,2; ТЗ=1,2; ТЗМ=1,2 | [15 empty] | Производство работ осуществляется в охранной зоне действующей воздушной линии электропередачи, вблизи объектов, находящихся под напряжением, внутри объектов капитального строительства, внутренняя проводка в которых не обесточена, если это приведет к ограничению действий рабочих в соответствии с требованиями техники безопасности ОЗП=1,2; ЭМ=1,2; ЗПМ=1,2; ТЗ=1,2; ТЗМ=1,2
| 1 | ОТ |  |  | 8: 154.92; 9: 1.2; 10: 29.74; 11: 28.48; 12: 847 | [5 empty] | ОТ
| 4 | М |  |  | 8: 3.1; 10: 0.5; 11: 28.47; 12: 14 | [5 empty] | М
|  | ЗТ |  |  | 4: чел.-ч; 5: 12.16; 6: 1.2; 7: 2.3347 | [6 empty] | ЗТ
|  | Итого по расценке |  |  | 8: 158.02; 10: 30.24 | [7 empty] | Итого по расценке
|  | ФОТ |  |  | 10: 29.74; 12: 847 | [6 empty] | ФОТ
| Приказ № 812/пр от 21.12.2020 Прил. п.49.3 | НР Электротехнические установки на других объектах |  |  | 4: %; 5: 97; 7: 97; 10: 28.85; 12: 822 | [6 empty] | НР Электротехнические установки на других объектах
| Приказ № 774/пр от 11.12.2020 Прил. п.49.3 | СП Электротехнические установки на других объектах |  |  | 4: %; 5: 51; 7: 51; 10: 15.17; 12: 432 | [6 empty] | СП Электротехнические установки на других объектах
|  | Всего по позиции |  |  | 10: 74.26; 12: 2115 | [8 empty] | Всего по позиции
|  | Итоги по разделу 2 Монтажные работы : | [20 empty] | Итоги по разделу 2 Монтажные работы :
|  | Итого прямые затраты (справочно) |  |  | 10: 20365.44; 12: 257017 | [10 empty] | Итого прямые затраты (справочно)
|  | в том числе: | [21 empty] | в том числе:
|  | Оплата труда рабочих |  |  | 10: 3585.88; 12: 102125 | [10 empty] | Оплата труда рабочих
|  | Эксплуатация машин |  |  | 10: 14692.2; 12: 148673 | [10 empty] | Эксплуатация машин
|  | в том числе оплата труда машинистов (Отм) |  |  | 10: 1564.41; 12: 44555 | [10 empty] | в том числе оплата труда машинистов (Отм)
|  | Материалы |  |  | 10: 2087.36; 12: 6219 | [10 empty] | Материалы
|  | Строительные работы |  |  | 10: 28220.85; 12: 480741 | [10 empty] | Строительные работы
|  | в том числе: | [21 empty] | в том числе:
|  | оплата труда |  |  | 10: 3556.14; 12: 101278 | [10 empty] | оплата труда
|  | эксплуатация машин и механизмов |  |  | 10: 14692.2; 12: 148673 | [10 empty] | эксплуатация машин и механизмов
|  | в том числе оплата труда машинистов (ОТм) |  |  | 10: 1564.41; 12: 44555 | [10 empty] | в том числе оплата труда машинистов (ОТм)
|  | материалы |  |  | 10: 2086.86; 12: 6205 | [10 empty] | материалы
|  | накладные расходы |  |  | 10: 5274.17; 12: 150209 | [10 empty] | накладные расходы
|  | сметная прибыль |  |  | 10: 2611.48; 12: 74376 | [10 empty] | сметная прибыль
|  | Монтажные работы |  |  | 10: 74.26; 12: 2115 | [10 empty] | Монтажные работы
|  | в том числе: | [21 empty] | в том числе:
|  | оплата труда |  |  | 10: 29.74; 12: 847 | [10 empty] | оплата труда
|  | материалы |  |  | 10: 0.5; 12: 14 | [10 empty] | материалы
|  | накладные расходы |  |  | 10: 28.85; 12: 822 | [10 empty] | накладные расходы
|  | сметная прибыль |  |  | 10: 15.17; 12: 432 | [10 empty] | сметная прибыль
|  | Итого ФОТ (справочно) |  |  | 10: 5150.29; 12: 146680 | [10 empty] | Итого ФОТ (справочно)
|  | Итого накладные расходы (справочно) |  |  | 10: 5303.02; 12: 151031 | [10 empty] | Итого накладные расходы (справочно)
|  | Итого сметная прибыль (справочно) |  |  | 10: 2626.65; 12: 74808 | [10 empty] | Итого сметная прибыль (справочно)
|  | Итого по разделу 2 Монтажные работы |  |  | 10: 28295.11; 12: 482856 | [11 empty] | Итого по разделу 2 Монтажные работы
Раздел 3. Расчистка просеки от древесно-кустарниковой растительности ручным способом | [15 empty] | Раздел 3. Расчистка просеки от древесно-кустарниковой растительности ручным способом
23 | ТЕР01-02-119-01 | Расчистка площадей от кустарника и мелколесья вручную: при редкой поросли |  |  | 4: 100 м2; 7: 0.52 |  |  |  | Расчистка площадей от кустарника и мелколесья вручную: при редкой поросли
| Приказ от 04.08.2020 № 421/пр п.58б | При применении сметных норм, включенных в сборники ГЭСН (ФЕР, ТЕР), аналогичных технологическим процессам в новом строительстве, в том числе по возведению новых конструктивных элементов ОЗП=1,15; ЭМ=1,25; ЗПМ=1,25; ТЗ=1,15; ТЗМ=1,25 | [15 empty] | При применении сметных норм, включенных в сборники ГЭСН (ФЕР, ТЕР), аналогичных технологическим процессам в новом строительстве, в том числе по возведению новых конструктивных элементов ОЗП=1,15; ЭМ=1,25; ЗПМ=1,25; ТЗ=1,15; ТЗМ=1,25
| Приказ от 04.08.2020 № 421/пр прил.10 табл.3 п.5 | Производство работ осуществляется в охранной зоне действующей воздушной линии электропередачи, вблизи объектов, находящихся под напряжением, внутри объектов капитального строительства, внутренняя проводка в которых не обесточена, если это приведет к ограничению действий рабочих в соответствии с требованиями техники безопасности ОЗП=1,2; ЭМ=1,2; ЗПМ=1,2; ТЗ=1,2; ТЗМ=1,2 | [15 empty] | Производство работ осуществляется в охранной зоне действующей воздушной линии электропередачи, вблизи объектов, находящихся под напряжением, внутри объектов капитального строительства, внутренняя проводка в которых не обесточена, если это приведет к ограничению действий рабочих в соответствии с требованиями техники безопасности ОЗП=1,2; ЭМ=1,2; ЗПМ=1,2; ТЗ=1,2; ТЗМ=1,2
| 1 | ОТ |  |  | 8: 34.89; 9: 1.38; 10: 25.04; 11: 28.48; 12: 713 | [5 empty] | ОТ
|  | ЗТ |  |  | 4: чел.-ч; 5: 3.09; 6: 1.38; 7: 2.2174 | [6 empty] | ЗТ
|  | Итого по расценке |  |  | 8: 34.89; 10: 25.04 | [7 empty] | Итого по расценке
|  | ФОТ |  |  | 10: 25.04; 12: 713 | [6 empty] | ФОТ
| Приказ № 812/пр от 21.12.2020 Прил. п.1.4 | НР Земляные работы, выполняемые по другим видам работ (подготовительным, сопутствующим, укрепительным) |  |  | 4: %; 5: 89; 7: 89; 10: 22.29; 12: 635 | [6 empty] | НР Земляные работы, выполняемые по другим видам работ (подготовительным, сопутствующим, укрепительным)
| Приказ № 774/пр от 11.12.2020 Прил. п.1.4, Приказ № 774/пр от 11.12.2020 п.16 | СП Земляные работы, выполняемые по другим видам работ (подготовительным, сопутствующим, укрепительным) |  |  | % | 41 | 0.85 | 34.85 |  |  | 8.73 |  | 248 | [6 empty] | СП Земляные работы, выполняемые по другим видам работ (подготовительным, сопутствующим, укрепительным)
|  | Всего по позиции |  |  | 10: 56.06; 12: 1596 | [8 empty] | Всего по позиции
24 | ТЕР01-02-119-02 | Расчистка площадей от кустарника и мелколесья вручную: при средней поросли |  |  | 4: 100 м2; 7: 340 |  |  |  | Расчистка площадей от кустарника и мелколесья вручную: при средней поросли
| Приказ от 04.08.2020 № 421/пр п.58б | При применении сметных норм, включенных в сборники ГЭСН (ФЕР, ТЕР), аналогичных технологическим процессам в новом строительстве, в том числе по возведению новых конструктивных элементов ОЗП=1,15; ЭМ=1,25; ЗПМ=1,25; ТЗ=1,15; ТЗМ=1,25 | [15 empty] | При применении сметных норм, включенных в сборники ГЭСН (ФЕР, ТЕР), аналогичных технологическим процессам в новом строительстве, в том числе по возведению новых конструктивных элементов ОЗП=1,15; ЭМ=1,25; ЗПМ=1,25; ТЗ=1,15; ТЗМ=1,25
| Приказ от 04.08.2020 № 421/пр прил.10 табл.3 п.5 | Производство работ осуществляется в охранной зоне действующей воздушной линии электропередачи, вблизи объектов, находящихся под напряжением, внутри объектов капитального строительства, внутренняя проводка в которых не обесточена, если это приведет к ограничению действий рабочих в соответствии с требованиями техники безопасности ОЗП=1,2; ЭМ=1,2; ЗПМ=1,2; ТЗ=1,2; ТЗМ=1,2 | [15 empty] | Производство работ осуществляется в охранной зоне действующей воздушной линии электропередачи, вблизи объектов, находящихся под напряжением, внутри объектов капитального строительства, внутренняя проводка в которых не обесточена, если это приведет к ограничению действий рабочих в соответствии с требованиями техники безопасности ОЗП=1,2; ЭМ=1,2; ЗПМ=1,2; ТЗ=1,2; ТЗМ=1,2
| 1 | ОТ |  |  | 8: 50.01; 9: 1.38; 10: 23464.69; 11: 28.48; 12: 668274 | [5 empty] | ОТ
|  | ЗТ |  |  | 4: чел.-ч; 5: 4.43; 6: 1.38; 7: 2078.556 | [6 empty] | ЗТ
|  | Итого по расценке |  |  | 8: 50.01; 10: 23464.69 | [7 empty] | Итого по расценке
|  | ФОТ |  |  | 10: 23464.69; 12: 668274 | [6 empty] | ФОТ
| Приказ № 812/пр от 21.12.2020 Прил. п.1.4 | НР Земляные работы, выполняемые по другим видам работ (подготовительным, сопутствующим, укрепительным) |  |  | 4: %; 5: 89; 7: 89; 10: 20883.57; 12: 594764 | [6 empty] | НР Земляные работы, выполняемые по другим видам работ (подготовительным, сопутствующим, укрепительным)
| Приказ № 774/пр от 11.12.2020 Прил. п.1.4, Приказ № 774/пр от 11.12.2020 п.16 | СП Земляные работы, выполняемые по другим видам работ (подготовительным, сопутствующим, укрепительным) |  |  | % | 41 | 0.85 | 34.85 |  |  | 8177.44 |  | 232893 | [6 empty] | СП Земляные работы, выполняемые по другим видам работ (подготовительным, сопутствующим, укрепительным)
|  | Всего по позиции |  |  | 10: 52525.7; 12: 1495931 | [8 empty] | Всего по позиции
|  | Итоги по разделу 3 Расчистка просеки от древесно-кустарниковой растительности ручным способом : | [20 empty] | Итоги по разделу 3 Расчистка просеки от древесно-кустарниковой растительности ручным способом :
|  | Итого прямые затраты (справочно) |  |  | 10: 23489.73; 12: 668987 | [10 empty] | Итого прямые затраты (справочно)
|  | в том числе: | [21 empty] | в том числе:
|  | Оплата труда рабочих |  |  | 10: 23489.73; 12: 668987 | [10 empty] | Оплата труда рабочих
|  | Строительные работы |  |  | 10: 52581.76; 12: 1497527 | [10 empty] | Строительные работы
|  | в том числе: | [21 empty] | в том числе:
|  | оплата труда |  |  | 10: 23489.73; 12: 668987 | [10 empty] | оплата труда
|  | накладные расходы |  |  | 10: 20905.86; 12: 595399 | [10 empty] | накладные расходы
|  | сметная прибыль |  |  | 10: 8186.17; 12: 233141 | [10 empty] | сметная прибыль
|  | Итого ФОТ (справочно) |  |  | 10: 23489.73; 12: 668987 | [10 empty] | Итого ФОТ (справочно)
|  | Итого накладные расходы (справочно) |  |  | 10: 20905.86; 12: 595399 | [10 empty] | Итого накладные расходы (справочно)
|  | Итого сметная прибыль (справочно) |  |  | 10: 8186.17; 12: 233141 | [10 empty] | Итого сметная прибыль (справочно)
|  | Итого по разделу 3 Расчистка просеки от древесно-кустарниковой растительности ручным способом |  |  | 10: 52581.76; 12: 1497527 | [11 empty] | Итого по разделу 3 Расчистка просеки от древесно-кустарниковой растительности ручным способом
Раздел 4. Материалы | [15 empty] | Раздел 4. Материалы
25 | Прайс-лист | Стойка опоры СВ 105-5 /бетон В30 (М400), объем 0,47 м3, расход арматуры 92,0 кг/ (серия 3.407.1-143 вып. 7) |  |  | 4: шт.; 7: 33; 8: 13770.56; 10: 454428; 12: 454428 |  |  |  | Стойка опоры СВ 105-5 /бетон В30 (М400), объем 0,47 м3, расход арматуры 92,0 кг/ (серия 3.407.1-143 вып. 7)
|  | Всего по позиции |  |  | 10: 454428; 12: 454428 | [8 empty] | Всего по позиции
26 | Прайс-лист | Изоляторы линейные штыревые высоковольтные ШC 20-ГО |  |  | шт. |  |  | 87 | 510.67 |  | 15111.56 | 2.94 | 44428 |  |  |  | Изоляторы линейные штыревые высоковольтные ШC 20-ГО
|  | Всего по позиции |  |  | 10: 15111.56; 12: 44428 | [8 empty] | Всего по позиции
27 | Прайс-лист | Узел крепления подкоса У-3 |  |  | 4: шт.; 7: 4; 8: 1359.92; 10: 5440; 12: 5440 |  |  |  | Узел крепления подкоса У-3
|  | Цена=1631,9/1.2 | [24 empty] | Цена=1631,9/1.2
|  | Всего по позиции |  |  | 10: 5440; 12: 5440 | [8 empty] | Всего по позиции
28 | Прайс-лист | Колпачки К-6 |  |  | 4: шт.; 7: 87; 8: 10.83; 10: 942; 12: 942 |  |  |  | Колпачки К-6
|  | Всего по позиции |  |  | 10: 942; 12: 942 | [8 empty] | Всего по позиции
29 | Прайс-лист | Изоляторы линейные подвесные стеклянные ПС-70 |  |  | шт. |  |  | 36 | 851.92 |  | 10431.63 | 2.94 | 30669 |  |  |  | Изоляторы линейные подвесные стеклянные ПС-70
|  | Всего по позиции |  |  | 10: 10431.63; 12: 30669 | [8 empty] | Всего по позиции
30 | Прайс-лист | Зажим натяжной болтовый НБ-2-6 |  |  | шт. |  |  | 18 | 660 |  | 4040.82 | 2.94 | 11880 |  |  |  | Зажим натяжной болтовый НБ-2-6
|  | Всего по позиции |  |  | 10: 4040.82; 12: 11880 | [8 empty] | Всего по позиции
31 | Прайс-лист | Ушко однолапчатое У1-7-16 |  |  | шт. |  |  | 18 | 275 |  | 1683.67 | 2.94 | 4950 |  |  |  | Ушко однолапчатое У1-7-16
|  | Всего по позиции |  |  | 10: 1683.67; 12: 4950 | [8 empty] | Всего по позиции
32 | Прайс-лист | Траверсы ТМ-1 |  |  | шт |  |  | 26 | 3182.21 |  | 28141.84 | 2.94 | 82737 |  |  |  | Траверсы ТМ-1
|  | Цена=3818,65/1,2 | [24 empty] | Цена=3818,65/1,2
|  | Всего по позиции |  |  | 10: 28141.84; 12: 82737 | [8 empty] | Всего по позиции
33 | Прайс-лист | Траверсы ТМ-6 |  |  | шт |  |  | 3 | 4748.65 |  | 4845.58 | 2.94 | 14246 |  |  |  | Траверсы ТМ-6
|  | Цена=5698,38/1,2 | [24 empty] | Цена=5698,38/1,2
|  | Всего по позиции |  |  | 10: 4845.58; 12: 14246 | [8 empty] | Всего по позиции
34 | Прайс-лист | Накладка ОГ-5 |  |  | 4: шт; 7: 3; 8: 100.3; 10: 301; 12: 301 |  |  |  | Накладка ОГ-5
|  | Всего по позиции |  |  | 10: 301; 12: 301 | [8 empty] | Всего по позиции
35 | Прайс-лист | Накладка ОГ-6 |  |  | 4: шт; 7: 3; 8: 542.66; 10: 1628; 12: 1628 |  |  |  | Накладка ОГ-6
|  | Цена=651,19/1,2 | [24 empty] | Цена=651,19/1,2
|  | Всего по позиции |  |  | 10: 1628; 12: 1628 | [8 empty] | Всего по позиции
36 | ТССЦ-111-3165 | Лента крепления шириной 20 мм, толщиной 0,7 мм, длиной 50 м из нержавеющей стали (в пластмасовой коробке с кабельной бухтой) F207 (СИП) |  |  | шт. |  |  | 0.08 | 1310.85 |  | 104.87 | 3.03 | 318 |  |  |  | Лента крепления шириной 20 мм, толщиной 0,7 мм, длиной 50 м из нержавеющей стали (в пластмасовой коробке с кабельной бухтой) F207 (СИП)
|  | Всего по позиции |  |  | 10: 104.87; 12: 318 | [8 empty] | Всего по позиции
37 | ТССЦ-111-3170 | Скрепа размером 20 мм NC20 (СИП) |  |  | шт. |  |  | 4 | 8.09 |  | 32.36 | 0.95 | 31 |  |  |  | Скрепа размером 20 мм NC20 (СИП)
|  | Всего по позиции |  |  | 10: 32.36; 12: 31 | [8 empty] | Всего по позиции
38 | Прайс-лист | Зажим анкерный (СИП) DN 123 |  |  | 4: шт.; 7: 8; 8: 125; 10: 1000; 12: 1000 |  |  |  | Зажим анкерный (СИП) DN 123
|  | Цена=150/1.2 | [24 empty] | Цена=150/1.2
|  | Всего по позиции |  |  | 10: 1000; 12: 1000 | [8 empty] | Всего по позиции
39 | Прайс-лист | Анкерный кронштейн СА 25 |  |  | 4: шт; 7: 8; 8: 52.5; 10: 420; 12: 420 |  |  |  | Анкерный кронштейн СА 25
|  | Всего по позиции |  |  | 10: 420; 12: 420 | [8 empty] | Всего по позиции
|  | Итоги по разделу 4 Материалы : | [20 empty] | Итоги по разделу 4 Материалы :
|  | Итого прямые затраты (справочно) |  |  | 10: 528551.33; 12: 653418 | [10 empty] | Итого прямые затраты (справочно)
|  | в том числе: | [21 empty] | в том числе:
|  | Материалы |  |  | 10: 528551.33; 12: 653418 | [10 empty] | Материалы
|  | Строительные работы |  |  | 10: 528551.33; 12: 653418 | [10 empty] | Строительные работы
|  | в том числе: | [21 empty] | в том числе:
|  | материалы |  |  | 10: 528551.33; 12: 653418 | [10 empty] | материалы
|  | Итого по разделу 4 Материалы |  |  | 10: 528551.33; 12: 653418 | [11 empty] | Итого по разделу 4 Материалы
Раздел 5. Транспортировка демонтированных материалов | [15 empty] | Раздел 5. Транспортировка демонтированных материалов
Опоры | [25 empty] | Опоры
40 | ТССЦпг-01-01-01-003 | Погрузочные работы при автомобильных перевозках: изделий из сборного железобетона, бетона, керамзитобетона массой до 3 т |  |  | 1 т груза |  |  | 38.94 | 13.11 |  | 510.5 | 18.77 | 9582 |  |  |  | Погрузочные работы при автомобильных перевозках: изделий из сборного железобетона, бетона, керамзитобетона массой до 3 т
|  | Всего по позиции |  |  | 10: 510.5; 12: 9582 | [8 empty] | Всего по позиции
41 | ТССЦпг-03-01-01-007 | Перевозка бетонных и ж/б изделий, стеновых и перегородочных материалов (кирпич, блоки, камни, плиты и панели), лесоматериалов круглых и пиломатериалов автомобилями бортовыми грузоподъемностью до 15 т, на расстояние до 7 км I класс груза |  |  | 1 т груза |  |  | 38.94 | 12.93 |  | 503.49 | 16.44 | 8277 |  |  |  | Перевозка бетонных и ж/б изделий, стеновых и перегородочных материалов (кирпич, блоки, камни, плиты и панели), лесоматериалов круглых и пиломатериалов автомобилями бортовыми грузоподъемностью до 15 т, на расстояние до 7 км I класс груза
|  | Всего по позиции |  |  | 10: 503.49; 12: 8277 | [8 empty] | Всего по позиции
42 | ТССЦпг-01-01-02-003 | Разгрузочные работы при автомобильных перевозках: изделий из сборного железобетона, бетона, керамзитобетона массой до 3 т |  |  | 1 т груза |  |  | 38.94 | 13.11 |  | 510.5 | 18.77 | 9582 |  |  |  | Разгрузочные работы при автомобильных перевозках: изделий из сборного железобетона, бетона, керамзитобетона массой до 3 т
|  | Всего по позиции |  |  | 10: 510.5; 12: 9582 | [8 empty] | Всего по позиции
Траверсы, надставки | [25 empty] | Траверсы, надставки
43 | ТССЦпг-01-01-01-015 | Погрузочные работы при автомобильных перевозках: металлических конструкций массой до 1 т |  |  | 1 т груза |  |  | 2.1935 | 27.32 |  | 59.93 | 18.47 | 1107 |  |  |  | Погрузочные работы при автомобильных перевозках: металлических конструкций массой до 1 т
|  | Всего по позиции |  |  | 10: 59.93; 12: 1107 | [8 empty] | Всего по позиции
44 | ТССЦпг-03-02-01-007 | Перевозка строительных грузов (кроме массовых навалочных, перевозимых автомобилями-самосвалами, а также бетонных и железобетонных изделий, стеновых и перегородочных материалов, лесоматериалов круглых и пиломатериалов, включенных в таблицу 03-01), бортовым автомобилем грузоподъемностью 5 т, на расстояние до 7 км I класс груза |  |  | 1 т груза |  |  | 2.1935 | 21.23 |  | 46.57 | 14.47 | 674 |  |  |  | Перевозка строительных грузов (кроме массовых навалочных, перевозимых автомобилями-самосвалами, а также бетонных и железобетонных изделий, стеновых и перегородочных материалов, лесоматериалов круглых и пиломатериалов, включенных в таблицу 03-01), бортовым автомобилем грузоподъемностью 5 т, на расстояние до 7 км I класс груза
|  | Всего по позиции |  |  | 10: 46.57; 12: 674 | [8 empty] | Всего по позиции
45 | ТССЦпг-01-01-02-015 | Разгрузочные работы при автомобильных перевозках: металлических конструкций массой до 1 т |  |  | 1 т груза |  |  | 2.1935 | 27.32 |  | 59.93 | 18.47 | 1107 |  |  |  | Разгрузочные работы при автомобильных перевозках: металлических конструкций массой до 1 т
|  | Всего по позиции |  |  | 10: 59.93; 12: 1107 | [8 empty] | Всего по позиции
|  | Итоги по разделу 5 Транспортировка демонтированных материалов : | [20 empty] | Итоги по разделу 5 Транспортировка демонтированных материалов :
|  | Итого прямые затраты (справочно) |  |  | 10: 1690.92; 12: 30329 | [10 empty] | Итого прямые затраты (справочно)
|  | в том числе: | [21 empty] | в том числе:
|  | Эксплуатация машин |  |  | 10: 1021; 12: 19164 | [10 empty] | Эксплуатация машин
|  | Материалы |  |  | 10: 669.92; 12: 11165 | [10 empty] | Материалы
|  | Строительные работы |  |  | 10: 1690.92; 12: 30329 | [10 empty] | Строительные работы
|  | в том числе: | [21 empty] | в том числе:
|  | эксплуатация машин и механизмов |  |  | 10: 1021; 12: 19164 | [10 empty] | эксплуатация машин и механизмов
|  | материалы |  |  | 10: 669.92; 12: 11165 | [10 empty] | материалы
|  | Итого по разделу 5 Транспортировка демонтированных материалов |  |  | 10: 1690.92; 12: 30329 | [11 empty] | Итого по разделу 5 Транспортировка демонтированных материалов
Раздел 6. Транспортировка новых материалов | [15 empty] | Раздел 6. Транспортировка новых материалов
Опоры | [25 empty] | Опоры
46 | ТССЦпг-01-01-01-003 | Погрузочные работы при автомобильных перевозках: изделий из сборного железобетона, бетона, керамзитобетона массой до 3 т |  |  | 1 т груза |  |  | 33.04 | 13.11 |  | 433.15 | 18.77 | 8130 |  |  |  | Погрузочные работы при автомобильных перевозках: изделий из сборного железобетона, бетона, керамзитобетона массой до 3 т
|  | Всего по позиции |  |  | 10: 433.15; 12: 8130 | [8 empty] | Всего по позиции
47 | ТССЦпг-03-01-01-039 | Перевозка бетонных и ж/б изделий, стеновых и перегородочных материалов (кирпич, блоки, камни, плиты и панели), лесоматериалов круглых и пиломатериалов автомобилями бортовыми грузоподъемностью до 15 т, на расстояние до 39 км I класс груза |  |  | 1 т груза |  |  | 33.04 | 25 |  | 826 | 16.44 | 13579 |  |  |  | Перевозка бетонных и ж/б изделий, стеновых и перегородочных материалов (кирпич, блоки, камни, плиты и панели), лесоматериалов круглых и пиломатериалов автомобилями бортовыми грузоподъемностью до 15 т, на расстояние до 39 км I класс груза
|  | Всего по позиции |  |  | 10: 826; 12: 13579 | [8 empty] | Всего по позиции
48 | ТССЦпг-01-01-02-003 | Разгрузочные работы при автомобильных перевозках: изделий из сборного железобетона, бетона, керамзитобетона массой до 3 т |  |  | 1 т груза |  |  | 33.04 | 13.11 |  | 433.15 | 18.77 | 8130 |  |  |  | Разгрузочные работы при автомобильных перевозках: изделий из сборного железобетона, бетона, керамзитобетона массой до 3 т
|  | Всего по позиции |  |  | 10: 433.15; 12: 8130 | [8 empty] | Всего по позиции
Траверсы, накладка | [25 empty] | Траверсы, накладка
49 | ТССЦпг-01-01-01-015 | Погрузочные работы при автомобильных перевозках: металлических конструкций массой до 1 т |  |  | 1 т груза |  |  | 0.5607 | 27.32 |  | 15.32 | 18.47 | 283 |  |  |  | Погрузочные работы при автомобильных перевозках: металлических конструкций массой до 1 т
|  | Всего по позиции |  |  | 10: 15.32; 12: 283 | [8 empty] | Всего по позиции
50 | ТССЦпг-03-02-01-039 | Перевозка строительных грузов (кроме массовых навалочных, перевозимых автомобилями-самосвалами, а также бетонных и железобетонных изделий, стеновых и перегородочных материалов, лесоматериалов круглых и пиломатериалов, включенных в таблицу 03-01), бортовым автомобилем грузоподъемностью 5 т, на расстояние до 39 км I класс груза |  |  | 1 т груза |  |  | 0.5607 | 47.92 |  | 26.87 | 14.47 | 389 |  |  |  | Перевозка строительных грузов (кроме массовых навалочных, перевозимых автомобилями-самосвалами, а также бетонных и железобетонных изделий, стеновых и перегородочных материалов, лесоматериалов круглых и пиломатериалов, включенных в таблицу 03-01), бортовым автомобилем грузоподъемностью 5 т, на расстояние до 39 км I класс груза
|  | Всего по позиции |  |  | 10: 26.87; 12: 389 | [8 empty] | Всего по позиции
51 | ТССЦпг-01-01-02-015 | Разгрузочные работы при автомобильных перевозках: металлических конструкций массой до 1 т |  |  | 1 т груза |  |  | 0.5607 | 27.32 |  | 15.32 | 18.47 | 283 |  |  |  | Разгрузочные работы при автомобильных перевозках: металлических конструкций массой до 1 т
|  | Всего по позиции |  |  | 10: 15.32; 12: 283 | [8 empty] | Всего по позиции
|  | Итоги по разделу 6 Транспортировка новых материалов : | [20 empty] | Итоги по разделу 6 Транспортировка новых материалов :
|  | Итого прямые затраты (справочно) |  |  | 10: 1749.81; 12: 30794 | [10 empty] | Итого прямые затраты (справочно)
|  | в том числе: | [21 empty] | в том числе:
|  | Эксплуатация машин |  |  | 10: 866.3; 12: 16260 | [10 empty] | Эксплуатация машин
|  | Материалы |  |  | 10: 883.51; 12: 14534 | [10 empty] | Материалы
|  | Строительные работы |  |  | 10: 1749.81; 12: 30794 | [10 empty] | Строительные работы
|  | в том числе: | [21 empty] | в том числе:
|  | эксплуатация машин и механизмов |  |  | 10: 866.3; 12: 16260 | [10 empty] | эксплуатация машин и механизмов
|  | материалы |  |  | 10: 883.51; 12: 14534 | [10 empty] | материалы
|  | Итого по разделу 6 Транспортировка новых материалов |  |  | 10: 1749.81; 12: 30794 | [11 empty] | Итого по разделу 6 Транспортировка новых материалов
Раздел 7. Транспортировка порубочных остатков | [15 empty] | Раздел 7. Транспортировка порубочных остатков
52 | ТССЦпг-01-01-01-008 | Погрузочные работы при автомобильных перевозках: леса пиленого, погонажа плотничный, шпал |  |  | 1 т груза |  |  | 77.28 | 13.32 |  | 1029.37 | 18.47 | 19012 |  |  |  | Погрузочные работы при автомобильных перевозках: леса пиленого, погонажа плотничный, шпал
|  | Всего по позиции |  |  | 10: 1029.37; 12: 19012 | [8 empty] | Всего по позиции
53 | ТССЦпг-03-01-01-114 | Перевозка бетонных и ж/б изделий, стеновых и перегородочных материалов (кирпич, блоки, камни, плиты и панели), лесоматериалов круглых и пиломатериалов автомобилями бортовыми грузоподъемностью до 15 т, на расстояние до 114 км I класс груза |  |  | 1 т груза |  |  | 77.28 | 50.01 |  | 3864.77 | 16.44 | 63537 |  |  |  | Перевозка бетонных и ж/б изделий, стеновых и перегородочных материалов (кирпич, блоки, камни, плиты и панели), лесоматериалов круглых и пиломатериалов автомобилями бортовыми грузоподъемностью до 15 т, на расстояние до 114 км I класс груза
|  | Всего по позиции |  |  | 10: 3864.77; 12: 63537 | [8 empty] | Всего по позиции
|  | Итоги по разделу 7 Транспортировка порубочных остатков : | [20 empty] | Итоги по разделу 7 Транспортировка порубочных остатков :
|  | Итого прямые затраты (справочно) |  |  | 10: 4894.14; 12: 82549 | [10 empty] | Итого прямые затраты (справочно)
|  | в том числе: | [21 empty] | в том числе:
|  | Эксплуатация машин |  |  | 10: 1029.37; 12: 19012 | [10 empty] | Эксплуатация машин
|  | Материалы |  |  | 10: 3864.77; 12: 63537 | [10 empty] | Материалы
|  | Строительные работы |  |  | 10: 4894.14; 12: 82549 | [10 empty] | Строительные работы
|  | в том числе: | [21 empty] | в том числе:
|  | эксплуатация машин и механизмов |  |  | 10: 1029.37; 12: 19012 | [10 empty] | эксплуатация машин и механизмов
|  | материалы |  |  | 10: 3864.77; 12: 63537 | [10 empty] | материалы
|  | Итого по разделу 7 Транспортировка порубочных остатков |  |  | 10: 4894.14; 12: 82549 | [11 empty] | Итого по разделу 7 Транспортировка порубочных остатков
|  | Итоги по смете: | [25 empty] | Итоги по смете:
|  | Итого прямые затраты (справочно) |  |  | 10: 591566.65; 12: 1866005 | [15 empty] | Итого прямые затраты (справочно)
|  | в том числе: | [26 empty] | в том числе:
|  | Оплата труда рабочих |  |  | 10: 28986.38; 12: 825531 | [15 empty] | Оплата труда рабочих
|  | Эксплуатация машин |  |  | 10: 26523.38; 12: 291601 | [15 empty] | Эксплуатация машин
|  | в том числе оплата труда машинистов (Отм) |  |  | 10: 2543.01; 12: 72426 | [15 empty] | в том числе оплата труда машинистов (Отм)
|  | Материалы |  |  | 10: 536056.89; 12: 748873 | [15 empty] | Материалы
|  | Строительные работы |  |  | 10: 632440.49; 12: 3033670 | [15 empty] | Строительные работы
|  | в том числе: | [26 empty] | в том числе:
|  | оплата труда |  |  | 10: 28840.89; 12: 821387 | [15 empty] | оплата труда
|  | эксплуатация машин и механизмов |  |  | 10: 26329.3; 12: 289650 | [15 empty] | эксплуатация машин и механизмов
|  | в том числе оплата труда машинистов (ОТм) |  |  | 10: 2520.2; 12: 71776 | [15 empty] | в том числе оплата труда машинистов (ОТм)
|  | материалы |  |  | 10: 536056.39; 12: 748859 | [15 empty] | материалы
|  | накладные расходы |  |  | 10: 29013.36; 12: 826302 | [15 empty] | накладные расходы
|  | сметная прибыль |  |  | 10: 12200.55; 12: 347472 | [15 empty] | сметная прибыль
|  | Монтажные работы |  |  | 10: 589.17; 12: 13204 | [15 empty] | Монтажные работы
|  | в том числе: | [26 empty] | в том числе:
|  | оплата труда |  |  | 10: 145.49; 12: 4144 | [15 empty] | оплата труда
|  | эксплуатация машин и механизмов |  |  | 10: 194.08; 12: 1951 | [15 empty] | эксплуатация машин и механизмов
|  | в том числе оплата труда машинистов (ОТм) |  |  | 10: 22.81; 12: 650 | [15 empty] | в том числе оплата труда машинистов (ОТм)
|  | материалы |  |  | 10: 0.5; 12: 14 | [15 empty] | материалы
|  | накладные расходы |  |  | 10: 163.26; 12: 4650 | [15 empty] | накладные расходы
|  | сметная прибыль |  |  | 10: 85.84; 12: 2445 | [15 empty] | сметная прибыль
|  | Итого |  |  | 10: 633029.66; 12: 3046874 | [16 empty] | Итого
|  | Итого ФОТ (справочно) |  |  | 10: 31529.39; 12: 897957 | [15 empty] | Итого ФОТ (справочно)
|  | Итого накладные расходы (справочно) |  |  | 10: 29176.62; 12: 830952 | [15 empty] | Итого накладные расходы (справочно)
|  | Итого сметная прибыль (справочно) |  |  | 10: 12286.39; 12: 349917 | [15 empty] | Итого сметная прибыль (справочно)
|  | Сборник сметных норм дополнительных затрат при производстве строительно-монтажных работ в зимнее время 3,7% |  |  | 10: 23422.1; 12: 112734 | [15 empty] | Сборник сметных норм дополнительных затрат при производстве строительно-монтажных работ в зимнее время 3,7%
|  | Доставка техники и рабочих к месту производства работ |  |  | 10: 84545; 12: 84545 | [15 empty] | Доставка техники и рабочих к месту производства работ
|  | Утилизаиця порубочных остатков 77,28*898,24 |  |  | 10: 69415.99; 12: 69416 | [15 empty] | Утилизаиця порубочных остатков 77,28*898,24
|  | Итого |  |  | 10: 810412.75; 12: 3313569 | [16 empty] | Итого
|  | Непредвиденные затраты 1,5% |  |  | 10: 12156.19; 12: 49704 | [15 empty] | Непредвиденные затраты 1,5%
|  | Итого с непредвиденными |  |  | 10: 822568.94; 12: 3363273 | [16 empty] | Итого с непредвиденными
|  | Дефлятор 4,48% |  |  | 10: 36851.09; 12: 150675 | [15 empty] | Дефлятор 4,48%
|  | ВСЕГО по смете |  |  | 10: 859420.03; 12: 3513948 | [17 empty] | ВСЕГО по смете

## 2.
Приложение № 2
Утверждено приказом № 421 от 4 августа 2020 г. Минстроя РФ
Наименование редакции сметных нормативов
Наименование программного продукта |  |  | ГРАНД-Смета, версия 2022.2
ВЛ 6 кВ Ф-6 ПС Ильинка | [13 empty] | ВЛ 6 кВ Ф-6 ПС Ильинка
(наименование стройки)
(наименование объекта капитального строительства)
ЛОКАЛЬНЫЙ СМЕТНЫЙ РАСЧЕТ (СМЕТА) № 2
Капитальный ремонт Вынос ВЛ-6 кВ с дополнительной секции золоотвала Ф-6 Ильинка (Вынос ВЛ-6 кВ). Инв. № HB008829. Монтаж опор, монтаж РЛНД, чистка просеки | [14 empty] | Капитальный ремонт Вынос ВЛ-6 кВ с дополнительной секции золоотвала Ф-6 Ильинка (Вынос ВЛ-6 кВ). Инв. № HB008829. Монтаж опор, монтаж РЛНД, чистка просеки
(наименование конструктивного решения)
Составлен | базисно-индексным | методом
Основание | Ведомость дефектов и объемов работ
(проектная и (или) иная техническая документация)
Составлен(а) в текущем (базисном) уровне цен |  |  | 2-й квартал 2022 года
Сметная стоимость |  | 512.52 | (330,89) | тыс.руб.
в том числе:
| строительных работ | 399.98 | (235,14) | тыс.руб. |  | Средства на оплату труда рабочих |  |  |  |  | 43.47 | (1,53) | тыс.руб.
| монтажных работ | 0.33 | (0,01) | тыс.руб. |  | Нормативные затраты труда рабочих |  |  |  |  | 129.55 |  | чел.час.
| оборудования | 0 | (0) | тыс.руб. |  | Нормативные затраты труда машинистов |  |  |  |  | 21.05 |  | чел.час.
| прочих затрат | 0 | (0) | тыс.руб. |  | Расчетный измеритель конструктивного решения
№ п/п | Обоснование | Наименование работ и затрат |  |  | Единица измерения | Количество |  |  | Сметная стоимость в базисном уровне цен (в текущем уровне цен (гр. 8) для ресурсов, отсутствующих в ФРСН), руб. |  |  | Индексы | Сметная стоимость в текущем уровне цен, руб.
[6 empty] | на единицу | коэффициенты | всего с учетом коэффициентов | на единицу | коэффициенты | всего
1 | 2 | 3 |  |  | 4 | 5 | 6 | 7 | 8 | 9 | 10 | 11 | 12
Раздел 1. Монтажные работы | [15 empty] | Раздел 1. Монтажные работы
1 | ТЕР33-04-016-02 | Развозка конструкций и материалов опор ВЛ 0,38-10 кВ по трассе: одностоечных железобетонных опор |  |  | 4: 1 опора; 7: 6 |  |  |  | Развозка конструкций и материалов опор ВЛ 0,38-10 кВ по трассе: одностоечных железобетонных опор
| Приказ от 04.08.2020 № 421/пр прил.10 табл.3 п.5 | Производство работ осуществляется в охранной зоне действующей воздушной линии электропередачи, вблизи объектов, находящихся под напряжением, внутри объектов капитального строительства, внутренняя проводка в которых не обесточена, если это приведет к ограничению действий рабочих в соответствии с требованиями техники безопасности ОЗП=1,2; ЭМ=1,2; ЗПМ=1,2; ТЗ=1,2; ТЗМ=1,2 | [15 empty] | Производство работ осуществляется в охранной зоне действующей воздушной линии электропередачи, вблизи объектов, находящихся под напряжением, внутри объектов капитального строительства, внутренняя проводка в которых не обесточена, если это приведет к ограничению действий рабочих в соответствии с требованиями техники безопасности ОЗП=1,2; ЭМ=1,2; ЗПМ=1,2; ТЗ=1,2; ТЗМ=1,2
| Приказ от 04.08.2020 № 421/пр п.58б | При применении сметных норм, включенных в сборники ГЭСН (ФЕР, ТЕР), аналогичных технологическим процессам в новом строительстве, в том числе по возведению новых конструктивных элементов ОЗП=1,15; ЭМ=1,25 к расх.; ЗПМ=1,25; ТЗ=1,15; ТЗМ=1,25 | [15 empty] | При применении сметных норм, включенных в сборники ГЭСН (ФЕР, ТЕР), аналогичных технологическим процессам в новом строительстве, в том числе по возведению новых конструктивных элементов ОЗП=1,15; ЭМ=1,25 к расх.; ЗПМ=1,25; ТЗ=1,15; ТЗМ=1,25
| 1 | ОТ |  |  | 8: 4.76; 9: 1.38; 10: 39.41; 11: 28.48; 12: 1122 | [5 empty] | ОТ
| 2 | ЭМ |  |  | 8: 53.76; 9: 1.5; 10: 483.84; 11: 10.73; 12: 5192 | [5 empty] | ЭМ
| 3 | в т.ч. ОТм |  |  | 8: 8.21; 9: 1.5; 10: 73.89; 11: 28.48; 12: 2104 | [5 empty] | в т.ч. ОТм
|  | ЗТ |  |  | 4: чел.-ч; 5: 0.44; 6: 1.38; 7: 3.6432 | [6 empty] | ЗТ
|  | ЗТм |  |  | 4: чел.-ч; 5: 0.48; 6: 1.5; 7: 4.32 | [6 empty] | ЗТм
|  | Итого по расценке |  |  | 8: 58.52; 10: 523.25 | [7 empty] | Итого по расценке
|  | ФОТ |  |  | 10: 113.3; 12: 3226 | [6 empty] | ФОТ
| Приказ № 812/пр от 21.12.2020 Прил. п.27 | НР Линии электропередачи |  |  | 4: %; 5: 103; 7: 103; 10: 116.7; 12: 3323 | [6 empty] | НР Линии электропередачи
| Приказ № 774/пр от 11.12.2020 Прил. п.27, Приказ № 774/пр от 11.12.2020 п.16 | СП Линии электропередачи |  |  | % | 60 | 0.85 | 51 |  |  | 57.78 |  | 1645 | [6 empty] | СП Линии электропередачи
|  | Всего по позиции |  |  | 10: 697.73; 12: 11282 | [8 empty] | Всего по позиции
2 | ТЕР33-04-016-05 | Развозка конструкций и материалов опор ВЛ 0,38-10 кВ по трассе: материалов оснастки одностоечных опор |  |  | 4: 1 опора; 7: 1 |  |  |  | Развозка конструкций и материалов опор ВЛ 0,38-10 кВ по трассе: материалов оснастки одностоечных опор
| Приказ от 04.08.2020 № 421/пр прил.10 табл.3 п.5 | Производство работ осуществляется в охранной зоне действующей воздушной линии электропередачи, вблизи объектов, находящихся под напряжением, внутри объектов капитального строительства, внутренняя проводка в которых не обесточена, если это приведет к ограничению действий рабочих в соответствии с требованиями техники безопасности ОЗП=1,2; ЭМ=1,2; ЗПМ=1,2; ТЗ=1,2; ТЗМ=1,2 | [15 empty] | Производство работ осуществляется в охранной зоне действующей воздушной линии электропередачи, вблизи объектов, находящихся под напряжением, внутри объектов капитального строительства, внутренняя проводка в которых не обесточена, если это приведет к ограничению действий рабочих в соответствии с требованиями техники безопасности ОЗП=1,2; ЭМ=1,2; ЗПМ=1,2; ТЗ=1,2; ТЗМ=1,2
| Приказ от 04.08.2020 № 421/пр п.58б | При применении сметных норм, включенных в сборники ГЭСН (ФЕР, ТЕР), аналогичных технологическим процессам в новом строительстве, в том числе по возведению новых конструктивных элементов ОЗП=1,15; ЭМ=1,25 к расх.; ЗПМ=1,25; ТЗ=1,15; ТЗМ=1,25 | [15 empty] | При применении сметных норм, включенных в сборники ГЭСН (ФЕР, ТЕР), аналогичных технологическим процессам в новом строительстве, в том числе по возведению новых конструктивных элементов ОЗП=1,15; ЭМ=1,25 к расх.; ЗПМ=1,25; ТЗ=1,15; ТЗМ=1,25
| 1 | ОТ |  |  | 8: 2.7; 9: 1.38; 10: 3.73; 11: 28.48; 12: 106 | [5 empty] | ОТ
| 2 | ЭМ |  |  | 8: 13.08; 9: 1.5; 10: 19.62; 11: 11.25; 12: 221 | [5 empty] | ЭМ
| 3 | в т.ч. ОТм |  |  | 8: 2.39; 9: 1.5; 10: 3.59; 11: 28.48; 12: 102 | [5 empty] | в т.ч. ОТм
|  | ЗТ |  |  | 4: чел.-ч; 5: 0.25; 6: 1.38; 7: 0.345 | [6 empty] | ЗТ
|  | ЗТм |  |  | 4: чел.-ч; 5: 0.14; 6: 1.5; 7: 0.21 | [6 empty] | ЗТм
|  | Итого по расценке |  |  | 8: 15.78; 10: 23.35 | [7 empty] | Итого по расценке
|  | ФОТ |  |  | 10: 7.32; 12: 208 | [6 empty] | ФОТ
| Приказ № 812/пр от 21.12.2020 Прил. п.27 | НР Линии электропередачи |  |  | 4: %; 5: 103; 7: 103; 10: 7.54; 12: 214 | [6 empty] | НР Линии электропередачи
| Приказ № 774/пр от 11.12.2020 Прил. п.27, Приказ № 774/пр от 11.12.2020 п.16 | СП Линии электропередачи |  |  | % | 60 | 0.85 | 51 |  |  | 3.73 |  | 106 | [6 empty] | СП Линии электропередачи
|  | Всего по позиции |  |  | 10: 34.62; 12: 647 | [8 empty] | Всего по позиции
3 | ТЕР33-04-016-06 | Развозка конструкций и материалов опор ВЛ 0,38-10 кВ по трассе: материалов оснастки сложных опор |  |  | 4: 1 опора; 7: 2 |  |  |  | Развозка конструкций и материалов опор ВЛ 0,38-10 кВ по трассе: материалов оснастки сложных опор
| Приказ от 04.08.2020 № 421/пр прил.10 табл.3 п.5 | Производство работ осуществляется в охранной зоне действующей воздушной линии электропередачи, вблизи объектов, находящихся под напряжением, внутри объектов капитального строительства, внутренняя проводка в которых не обесточена, если это приведет к ограничению действий рабочих в соответствии с требованиями техники безопасности ОЗП=1,2; ЭМ=1,2; ЗПМ=1,2; ТЗ=1,2; ТЗМ=1,2 | [15 empty] | Производство работ осуществляется в охранной зоне действующей воздушной линии электропередачи, вблизи объектов, находящихся под напряжением, внутри объектов капитального строительства, внутренняя проводка в которых не обесточена, если это приведет к ограничению действий рабочих в соответствии с требованиями техники безопасности ОЗП=1,2; ЭМ=1,2; ЗПМ=1,2; ТЗ=1,2; ТЗМ=1,2
| Приказ от 04.08.2020 № 421/пр п.58б | При применении сметных норм, включенных в сборники ГЭСН (ФЕР, ТЕР), аналогичных технологическим процессам в новом строительстве, в том числе по возведению новых конструктивных элементов ОЗП=1,15; ЭМ=1,25 к расх.; ЗПМ=1,25; ТЗ=1,15; ТЗМ=1,25 | [15 empty] | При применении сметных норм, включенных в сборники ГЭСН (ФЕР, ТЕР), аналогичных технологическим процессам в новом строительстве, в том числе по возведению новых конструктивных элементов ОЗП=1,15; ЭМ=1,25 к расх.; ЗПМ=1,25; ТЗ=1,15; ТЗМ=1,25
| 1 | ОТ |  |  | 8: 3.24; 9: 1.38; 10: 8.94; 11: 28.48; 12: 255 | [5 empty] | ОТ
| 2 | ЭМ |  |  | 8: 14.95; 9: 1.5; 10: 44.85; 11: 11.25; 12: 505 | [5 empty] | ЭМ
| 3 | в т.ч. ОТм |  |  | 8: 2.74; 9: 1.5; 10: 8.22; 11: 28.48; 12: 234 | [5 empty] | в т.ч. ОТм
|  | ЗТ |  |  | 4: чел.-ч; 5: 0.3; 6: 1.38; 7: 0.828 | [6 empty] | ЗТ
|  | ЗТм |  |  | 4: чел.-ч; 5: 0.16; 6: 1.5; 7: 0.48 | [6 empty] | ЗТм
|  | Итого по расценке |  |  | 8: 18.19; 10: 53.79 | [7 empty] | Итого по расценке
|  | ФОТ |  |  | 10: 17.16; 12: 489 | [6 empty] | ФОТ
| Приказ № 812/пр от 21.12.2020 Прил. п.27 | НР Линии электропередачи |  |  | 4: %; 5: 103; 7: 103; 10: 17.67; 12: 504 | [6 empty] | НР Линии электропередачи
| Приказ № 774/пр от 11.12.2020 Прил. п.27, Приказ № 774/пр от 11.12.2020 п.16 | СП Линии электропередачи |  |  | % | 60 | 0.85 | 51 |  |  | 8.75 |  | 249 | [6 empty] | СП Линии электропередачи
|  | Всего по позиции |  |  | 10: 80.21; 12: 1513 | [8 empty] | Всего по позиции
4 | ТЕР33-04-003-03 | Установка железобетонных опор ВЛ 0,38; 6-10 кВ с траверсами без приставок: одностоечных с двумя подкосами |  |  | 4: 1 опора; 7: 1 |  |  |  | Установка железобетонных опор ВЛ 0,38; 6-10 кВ с траверсами без приставок: одностоечных с двумя подкосами
| Приказ от 04.08.2020 № 421/пр прил.10 табл.3 п.5 | Производство работ осуществляется в охранной зоне действующей воздушной линии электропередачи, вблизи объектов, находящихся под напряжением, внутри объектов капитального строительства, внутренняя проводка в которых не обесточена, если это приведет к ограничению действий рабочих в соответствии с требованиями техники безопасности ОЗП=1,2; ЭМ=1,2; ЗПМ=1,2; ТЗ=1,2; ТЗМ=1,2 | [15 empty] | Производство работ осуществляется в охранной зоне действующей воздушной линии электропередачи, вблизи объектов, находящихся под напряжением, внутри объектов капитального строительства, внутренняя проводка в которых не обесточена, если это приведет к ограничению действий рабочих в соответствии с требованиями техники безопасности ОЗП=1,2; ЭМ=1,2; ЗПМ=1,2; ТЗ=1,2; ТЗМ=1,2
| Приказ от 04.08.2020 № 421/пр п.58б | При применении сметных норм, включенных в сборники ГЭСН (ФЕР, ТЕР), аналогичных технологическим процессам в новом строительстве, в том числе по возведению новых конструктивных элементов ОЗП=1,15; ЭМ=1,25 к расх.; ЗПМ=1,25; ТЗ=1,15; ТЗМ=1,25 | [15 empty] | При применении сметных норм, включенных в сборники ГЭСН (ФЕР, ТЕР), аналогичных технологическим процессам в новом строительстве, в том числе по возведению новых конструктивных элементов ОЗП=1,15; ЭМ=1,25 к расх.; ЗПМ=1,25; ТЗ=1,15; ТЗМ=1,25
| 1 | ОТ |  |  | 8: 142.05; 9: 1.38; 10: 196.03; 11: 28.48; 12: 5583 | [5 empty] | ОТ
| 2 | ЭМ |  |  | 8: 587.44; 9: 1.5; 10: 881.16; 11: 9.37; 12: 8256 | [5 empty] | ЭМ
| 3 | в т.ч. ОТм |  |  | 8: 44.19; 9: 1.5; 10: 66.29; 11: 28.48; 12: 1888 | [5 empty] | в т.ч. ОТм
| 4 | М |  |  | 8: 63.58; 10: 63.58; 11: 2.94; 12: 187 | [5 empty] | М
|  | ЗТ |  |  | 4: чел.-ч; 5: 12.11; 6: 1.38; 7: 16.7118 | [6 empty] | ЗТ
|  | ЗТм |  |  | 4: чел.-ч; 5: 3.01; 6: 1.5; 7: 4.515 | [6 empty] | ЗТм
|  | Итого по расценке |  |  | 8: 793.07; 10: 1140.77 | [7 empty] | Итого по расценке
|  | ФОТ |  |  | 10: 262.32; 12: 7471 | [6 empty] | ФОТ
| Приказ № 812/пр от 21.12.2020 Прил. п.27 | НР Линии электропередачи |  |  | 4: %; 5: 103; 7: 103; 10: 270.19; 12: 7695 | [6 empty] | НР Линии электропередачи
| Приказ № 774/пр от 11.12.2020 Прил. п.27, Приказ № 774/пр от 11.12.2020 п.16 | СП Линии электропередачи |  |  | % | 60 | 0.85 | 51 |  |  | 133.78 |  | 3810 | [6 empty] | СП Линии электропередачи
|  | Всего по позиции |  |  | 10: 1544.74; 12: 25531 | [8 empty] | Всего по позиции
5 | ТЕР33-04-003-01 | Установка железобетонных опор ВЛ 0,38; 6-10 кВ с траверсами без приставок: одностоечных |  |  | 4: 1 опора; 7: 1 |  |  |  | Установка железобетонных опор ВЛ 0,38; 6-10 кВ с траверсами без приставок: одностоечных
| Приказ от 04.08.2020 № 421/пр прил.10 табл.3 п.5 | Производство работ осуществляется в охранной зоне действующей воздушной линии электропередачи, вблизи объектов, находящихся под напряжением, внутри объектов капитального строительства, внутренняя проводка в которых не обесточена, если это приведет к ограничению действий рабочих в соответствии с требованиями техники безопасности ОЗП=1,2; ЭМ=1,2; ЗПМ=1,2; ТЗ=1,2; ТЗМ=1,2 | [15 empty] | Производство работ осуществляется в охранной зоне действующей воздушной линии электропередачи, вблизи объектов, находящихся под напряжением, внутри объектов капитального строительства, внутренняя проводка в которых не обесточена, если это приведет к ограничению действий рабочих в соответствии с требованиями техники безопасности ОЗП=1,2; ЭМ=1,2; ЗПМ=1,2; ТЗ=1,2; ТЗМ=1,2
| Приказ от 04.08.2020 № 421/пр п.58б | При применении сметных норм, включенных в сборники ГЭСН (ФЕР, ТЕР), аналогичных технологическим процессам в новом строительстве, в том числе по возведению новых конструктивных элементов ОЗП=1,15; ЭМ=1,25 к расх.; ЗПМ=1,25; ТЗ=1,15; ТЗМ=1,25 | [15 empty] | При применении сметных норм, включенных в сборники ГЭСН (ФЕР, ТЕР), аналогичных технологическим процессам в новом строительстве, в том числе по возведению новых конструктивных элементов ОЗП=1,15; ЭМ=1,25 к расх.; ЗПМ=1,25; ТЗ=1,15; ТЗМ=1,25
| 1 | ОТ |  |  | 8: 44.57; 9: 1.38; 10: 61.51; 11: 28.48; 12: 1752 | [5 empty] | ОТ
| 2 | ЭМ |  |  | 8: 155.59; 9: 1.5; 10: 233.39; 11: 9.37; 12: 2187 | [5 empty] | ЭМ
| 3 | в т.ч. ОТм |  |  | 8: 11.45; 9: 1.5; 10: 17.18; 11: 28.48; 12: 489 | [5 empty] | в т.ч. ОТм
| 4 | М |  |  | 8: 63.58; 10: 63.58; 11: 2.94; 12: 187 | [5 empty] | М
|  | ЗТ |  |  | 4: чел.-ч; 5: 3.8; 6: 1.38; 7: 5.244 | [6 empty] | ЗТ
|  | ЗТм |  |  | 4: чел.-ч; 5: 0.78; 6: 1.5; 7: 1.17 | [6 empty] | ЗТм
|  | Итого по расценке |  |  | 8: 263.74; 10: 358.48 | [7 empty] | Итого по расценке
|  | ФОТ |  |  | 10: 78.69; 12: 2241 | [6 empty] | ФОТ
| Приказ № 812/пр от 21.12.2020 Прил. п.27 | НР Линии электропередачи |  |  | 4: %; 5: 103; 7: 103; 10: 81.05; 12: 2308 | [6 empty] | НР Линии электропередачи
| Приказ № 774/пр от 11.12.2020 Прил. п.27, Приказ № 774/пр от 11.12.2020 п.16 | СП Линии электропередачи |  |  | % | 60 | 0.85 | 51 |  |  | 40.13 |  | 1143 | [6 empty] | СП Линии электропередачи
|  | Всего по позиции |  |  | 10: 479.66; 12: 7577 | [8 empty] | Всего по позиции
6 | ТЕР33-04-003-02 | Установка железобетонных опор ВЛ 0,38; 6-10 кВ с траверсами без приставок: одностоечных с одним подкосом |  |  | 4: 1 опора; 7: 1 |  |  |  | Установка железобетонных опор ВЛ 0,38; 6-10 кВ с траверсами без приставок: одностоечных с одним подкосом
| Приказ от 04.08.2020 № 421/пр прил.10 табл.3 п.5 | Производство работ осуществляется в охранной зоне действующей воздушной линии электропередачи, вблизи объектов, находящихся под напряжением, внутри объектов капитального строительства, внутренняя проводка в которых не обесточена, если это приведет к ограничению действий рабочих в соответствии с требованиями техники безопасности ОЗП=1,2; ЭМ=1,2; ЗПМ=1,2; ТЗ=1,2; ТЗМ=1,2 | [15 empty] | Производство работ осуществляется в охранной зоне действующей воздушной линии электропередачи, вблизи объектов, находящихся под напряжением, внутри объектов капитального строительства, внутренняя проводка в которых не обесточена, если это приведет к ограничению действий рабочих в соответствии с требованиями техники безопасности ОЗП=1,2; ЭМ=1,2; ЗПМ=1,2; ТЗ=1,2; ТЗМ=1,2
| Приказ от 04.08.2020 № 421/пр п.58б | При применении сметных норм, включенных в сборники ГЭСН (ФЕР, ТЕР), аналогичных технологическим процессам в новом строительстве, в том числе по возведению новых конструктивных элементов ОЗП=1,15; ЭМ=1,25 к расх.; ЗПМ=1,25; ТЗ=1,15; ТЗМ=1,25 | [15 empty] | При применении сметных норм, включенных в сборники ГЭСН (ФЕР, ТЕР), аналогичных технологическим процессам в новом строительстве, в том числе по возведению новых конструктивных элементов ОЗП=1,15; ЭМ=1,25 к расх.; ЗПМ=1,25; ТЗ=1,15; ТЗМ=1,25
| 1 | ОТ |  |  | 8: 92.67; 9: 1.38; 10: 127.88; 11: 28.48; 12: 3642 | [5 empty] | ОТ
| 2 | ЭМ |  |  | 8: 365.43; 9: 1.5; 10: 548.15; 11: 9.37; 12: 5136 | [5 empty] | ЭМ
| 3 | в т.ч. ОТм |  |  | 8: 27.3; 9: 1.5; 10: 40.95; 11: 28.48; 12: 1166 | [5 empty] | в т.ч. ОТм
| 4 | М |  |  | 8: 63.58; 10: 63.58; 11: 2.94; 12: 187 | [5 empty] | М
|  | ЗТ |  |  | 4: чел.-ч; 5: 7.9; 6: 1.38; 7: 10.902 | [6 empty] | ЗТ
|  | ЗТм |  |  | 4: чел.-ч; 5: 1.86; 6: 1.5; 7: 2.79 | [6 empty] | ЗТм
|  | Итого по расценке |  |  | 8: 521.68; 10: 739.61 | [7 empty] | Итого по расценке
|  | ФОТ |  |  | 10: 168.83; 12: 4808 | [6 empty] | ФОТ
| Приказ № 812/пр от 21.12.2020 Прил. п.27 | НР Линии электропередачи |  |  | 4: %; 5: 103; 7: 103; 10: 173.89; 12: 4952 | [6 empty] | НР Линии электропередачи
| Приказ № 774/пр от 11.12.2020 Прил. п.27, Приказ № 774/пр от 11.12.2020 п.16 | СП Линии электропередачи |  |  | % | 60 | 0.85 | 51 |  |  | 86.1 |  | 2452 | [6 empty] | СП Линии электропередачи
|  | Всего по позиции |  |  | 10: 999.6; 12: 16369 | [8 empty] | Всего по позиции
Подвеска проводов | [22 empty] | Подвеска проводов
7 | ТЕР33-04-009-02 | Подвеска проводов ВЛ 6-10 кВ в ненаселенной местности сечением: свыше 35 мм2 с помощью механизмов |  |  | 4: 1 км линии (3 провода) при 10 опорах; 7: 0.12 |  |  |  | Подвеска проводов ВЛ 6-10 кВ в ненаселенной местности сечением: свыше 35 мм2 с помощью механизмов
| Приказ от 04.08.2020 № 421/пр прил.10 табл.3 п.5 | Производство работ осуществляется в охранной зоне действующей воздушной линии электропередачи, вблизи объектов, находящихся под напряжением, внутри объектов капитального строительства, внутренняя проводка в которых не обесточена, если это приведет к ограничению действий рабочих в соответствии с требованиями техники безопасности ОЗП=1,2; ЭМ=1,2; ЗПМ=1,2; ТЗ=1,2; ТЗМ=1,2 | [15 empty] | Производство работ осуществляется в охранной зоне действующей воздушной линии электропередачи, вблизи объектов, находящихся под напряжением, внутри объектов капитального строительства, внутренняя проводка в которых не обесточена, если это приведет к ограничению действий рабочих в соответствии с требованиями техники безопасности ОЗП=1,2; ЭМ=1,2; ЗПМ=1,2; ТЗ=1,2; ТЗМ=1,2
| Приказ от 04.08.2020 № 421/пр п.58б | При применении сметных норм, включенных в сборники ГЭСН (ФЕР, ТЕР), аналогичных технологическим процессам в новом строительстве, в том числе по возведению новых конструктивных элементов ОЗП=1,15; ЭМ=1,25 к расх.; ЗПМ=1,25; ТЗ=1,15; ТЗМ=1,25 | [15 empty] | При применении сметных норм, включенных в сборники ГЭСН (ФЕР, ТЕР), аналогичных технологическим процессам в новом строительстве, в том числе по возведению новых конструктивных элементов ОЗП=1,15; ЭМ=1,25 к расх.; ЗПМ=1,25; ТЗ=1,15; ТЗМ=1,25
| 1 | ОТ |  |  | 8: 601.96; 9: 1.38; 10: 99.68; 11: 28.48; 12: 2839 | [5 empty] | ОТ
| 2 | ЭМ |  |  | 8: 1575.13; 9: 1.5; 10: 283.52; 11: 11.54; 12: 3272 | [5 empty] | ЭМ
| 3 | в т.ч. ОТм |  |  | 8: 213.7; 9: 1.5; 10: 38.47; 11: 28.48; 12: 1096 | [5 empty] | в т.ч. ОТм
| 4 | М |  |  | 8: 651.76; 10: 21.18; 11: 3.12; 12: 66 | [5 empty] | М
|  | ЗТ |  |  | 4: чел.-ч; 5: 48.94; 6: 1.38; 7: 8.1045 | [6 empty] | ЗТ
|  | ЗТм |  |  | 4: чел.-ч; 5: 14.19; 6: 1.5; 7: 2.5542 | [6 empty] | ЗТм
|  | Итого по расценке |  |  | 8: 2353.63; 10: 404.38 | [7 empty] | Итого по расценке
|  | ФОТ |  |  | 10: 138.15; 12: 3935 | [6 empty] | ФОТ
| Приказ № 812/пр от 21.12.2020 Прил. п.27 | НР Линии электропередачи |  |  | 4: %; 5: 103; 7: 103; 10: 142.29; 12: 4053 | [6 empty] | НР Линии электропередачи
| Приказ № 774/пр от 11.12.2020 Прил. п.27, Приказ № 774/пр от 11.12.2020 п.16 | СП Линии электропередачи |  |  | % | 60 | 0.85 | 51 |  |  | 70.46 |  | 2007 | [6 empty] | СП Линии электропередачи
|  | Всего по позиции |  |  | 10: 617.13; 12: 12237 | [8 empty] | Всего по позиции
8 | ТЕРм08-02-144-05 | Присоединение к зажимам жил проводов или кабелей сечением: до 70 мм2 |  |  | 4: 100 шт.; 7: 0.02 |  |  |  | Присоединение к зажимам жил проводов или кабелей сечением: до 70 мм2
| Приказ от 04.08.2020 № 421/пр прил.10 табл.3 п.5 | Производство работ осуществляется в охранной зоне действующей воздушной линии электропередачи, вблизи объектов, находящихся под напряжением, внутри объектов капитального строительства, внутренняя проводка в которых не обесточена, если это приведет к ограничению действий рабочих в соответствии с требованиями техники безопасности ОЗП=1,2; ЭМ=1,2; ЗПМ=1,2; ТЗ=1,2; ТЗМ=1,2 | [15 empty] | Производство работ осуществляется в охранной зоне действующей воздушной линии электропередачи, вблизи объектов, находящихся под напряжением, внутри объектов капитального строительства, внутренняя проводка в которых не обесточена, если это приведет к ограничению действий рабочих в соответствии с требованиями техники безопасности ОЗП=1,2; ЭМ=1,2; ЗПМ=1,2; ТЗ=1,2; ТЗМ=1,2
| 1 | ОТ |  |  | 8: 192.63; 9: 1.2; 10: 4.62; 11: 28.48; 12: 132 | [5 empty] | ОТ
| 4 | М |  |  | 8: 3.85; 10: 0.08; 11: 28.47; 12: 2 | [5 empty] | М
|  | ЗТ |  |  | 4: чел.-ч; 5: 15.12; 6: 1.2; 7: 0.36288 | [6 empty] | ЗТ
|  | Итого по расценке |  |  | 8: 196.48; 10: 4.7 | [7 empty] | Итого по расценке
|  | ФОТ |  |  | 10: 4.62; 12: 132 | [6 empty] | ФОТ
| Приказ № 812/пр от 21.12.2020 Прил. п.49.3 | НР Электротехнические установки на других объектах |  |  | 4: %; 5: 97; 7: 97; 10: 4.48; 12: 128 | [6 empty] | НР Электротехнические установки на других объектах
| Приказ № 774/пр от 11.12.2020 Прил. п.49.3 | СП Электротехнические установки на других объектах |  |  | 4: %; 5: 51; 7: 51; 10: 2.36; 12: 67 | [6 empty] | СП Электротехнические установки на других объектах
|  | Всего по позиции |  |  | 10: 11.54; 12: 329 | [8 empty] | Всего по позиции
|  | Итоги по разделу 1 Монтажные работы : | [21 empty] | Итоги по разделу 1 Монтажные работы :
|  | Итого прямые затраты (справочно) |  |  | 10: 3248.33; 12: 40829 | [11 empty] | Итого прямые затраты (справочно)
|  | в том числе: | [22 empty] | в том числе:
|  | Оплата труда рабочих |  |  | 10: 541.8; 12: 15431 | [11 empty] | Оплата труда рабочих
|  | Эксплуатация машин |  |  | 10: 2494.53; 12: 24769 | [11 empty] | Эксплуатация машин
|  | в том числе оплата труда машинистов (Отм) |  |  | 10: 248.59; 12: 7079 | [11 empty] | в том числе оплата труда машинистов (Отм)
|  | Материалы |  |  | 10: 212; 12: 629 | [11 empty] | Материалы
|  | Строительные работы |  |  | 10: 4453.69; 12: 75156 | [11 empty] | Строительные работы
|  | в том числе: | [22 empty] | в том числе:
|  | оплата труда |  |  | 10: 537.18; 12: 15299 | [11 empty] | оплата труда
|  | эксплуатация машин и механизмов |  |  | 10: 2494.53; 12: 24769 | [11 empty] | эксплуатация машин и механизмов
|  | в том числе оплата труда машинистов (ОТм) |  |  | 10: 248.59; 12: 7079 | [11 empty] | в том числе оплата труда машинистов (ОТм)
|  | материалы |  |  | 10: 211.92; 12: 627 | [11 empty] | материалы
|  | накладные расходы |  |  | 10: 809.33; 12: 23049 | [11 empty] | накладные расходы
|  | сметная прибыль |  |  | 10: 400.73; 12: 11412 | [11 empty] | сметная прибыль
|  | Монтажные работы |  |  | 10: 11.54; 12: 329 | [11 empty] | Монтажные работы
|  | в том числе: | [22 empty] | в том числе:
|  | оплата труда |  |  | 10: 4.62; 12: 132 | [11 empty] | оплата труда
|  | материалы |  |  | 10: 0.08; 12: 2 | [11 empty] | материалы
|  | накладные расходы |  |  | 10: 4.48; 12: 128 | [11 empty] | накладные расходы
|  | сметная прибыль |  |  | 10: 2.36; 12: 67 | [11 empty] | сметная прибыль
|  | Итого ФОТ (справочно) |  |  | 10: 790.39; 12: 22510 | [11 empty] | Итого ФОТ (справочно)
|  | Итого накладные расходы (справочно) |  |  | 10: 813.81; 12: 23177 | [11 empty] | Итого накладные расходы (справочно)
|  | Итого сметная прибыль (справочно) |  |  | 10: 403.09; 12: 11479 | [11 empty] | Итого сметная прибыль (справочно)
|  | Итого по разделу 1 Монтажные работы |  |  | 10: 4465.23; 12: 75485 | [12 empty] | Итого по разделу 1 Монтажные работы
Раздел 2. Повторное заземление на опорах ВЛ | [15 empty] | Раздел 2. Повторное заземление на опорах ВЛ
9 | ТЕР33-02-013-05 Прим. | Монтаж спусков по опоре |  |  | 4: 1 т конструкций; 7: 0.015 |  |  |  | Монтаж спусков по опоре
| Приказ от 04.08.2020 № 421/пр прил.10 табл.3 п.5 | Производство работ осуществляется в охранной зоне действующей воздушной линии электропередачи, вблизи объектов, находящихся под напряжением, внутри объектов капитального строительства, внутренняя проводка в которых не обесточена, если это приведет к ограничению действий рабочих в соответствии с требованиями техники безопасности ОЗП=1,2; ЭМ=1,2; ЗПМ=1,2; ТЗ=1,2; ТЗМ=1,2 | [15 empty] | Производство работ осуществляется в охранной зоне действующей воздушной линии электропередачи, вблизи объектов, находящихся под напряжением, внутри объектов капитального строительства, внутренняя проводка в которых не обесточена, если это приведет к ограничению действий рабочих в соответствии с требованиями техники безопасности ОЗП=1,2; ЭМ=1,2; ЗПМ=1,2; ТЗ=1,2; ТЗМ=1,2
| Приказ от 04.08.2020 № 421/пр п.58б | При применении сметных норм, включенных в сборники ГЭСН (ФЕР, ТЕР), аналогичных технологическим процессам в новом строительстве, в том числе по возведению новых конструктивных элементов ОЗП=1,15; ЭМ=1,25 к расх.; ЗПМ=1,25; ТЗ=1,15; ТЗМ=1,25 | [15 empty] | При применении сметных норм, включенных в сборники ГЭСН (ФЕР, ТЕР), аналогичных технологическим процессам в новом строительстве, в том числе по возведению новых конструктивных элементов ОЗП=1,15; ЭМ=1,25 к расх.; ЗПМ=1,25; ТЗ=1,15; ТЗМ=1,25
| 1 | ОТ |  |  | 8: 481.87; 9: 1.38; 10: 9.97; 11: 28.48; 12: 284 | [5 empty] | ОТ
| 2 | ЭМ |  |  | 8: 2459.36; 9: 1.5; 10: 55.34; 11: 7.66; 12: 424 | [5 empty] | ЭМ
| 3 | в т.ч. ОТм |  |  | 8: 196.65; 9: 1.5; 10: 4.42; 11: 28.48; 12: 126 | [5 empty] | в т.ч. ОТм
| 4 | М |  |  | 8: 14890.73; 10: 3.13; 11: 5.9; 12: 18 | [5 empty] | М
|  | ЗТ |  |  | 4: чел.-ч; 5: 36.7; 6: 1.38; 7: 0.75969 | [6 empty] | ЗТ
|  | ЗТм |  |  | 4: чел.-ч; 5: 11.5; 6: 1.5; 7: 0.25875 | [6 empty] | ЗТм
|  | Итого по расценке |  |  | 8: 3150.18; 10: 68.44 | [7 empty] | Итого по расценке
|  | ФОТ |  |  | 10: 14.39; 12: 410 | [6 empty] | ФОТ
| Приказ № 812/пр от 21.12.2020 Прил. п.27 | НР Линии электропередачи |  |  | 4: %; 5: 103; 7: 103; 10: 14.82; 12: 422 | [6 empty] | НР Линии электропередачи
| Приказ № 774/пр от 11.12.2020 Прил. п.27, Приказ № 774/пр от 11.12.2020 п.16 | СП Линии электропередачи |  |  | % | 60 | 0.85 | 51 |  |  | 7.34 |  | 209 | [6 empty] | СП Линии электропередачи
|  | Всего по позиции |  |  | 10: 90.6; 12: 1357 | [8 empty] | Всего по позиции
10 | ТССЦ-204-0003 | Горячекатаная арматурная сталь гладкая класса А-I, диаметром: 10 мм |  |  | т |  |  | 0.015 | 11382 |  | 170.73 | 8.04 | 1373 |  |  |  | Горячекатаная арматурная сталь гладкая класса А-I, диаметром: 10 мм
|  | Всего по позиции |  |  | 10: 170.73; 12: 1373 | [8 empty] | Всего по позиции
11 | ТЕР33-03-004-02 | Забивка вертикальных заземлителей вручную на глубину до 3 м |  |  | 4: 1 заземлитель; 7: 3 |  |  |  | Забивка вертикальных заземлителей вручную на глубину до 3 м
| Приказ от 04.08.2020 № 421/пр прил.10 табл.3 п.5 | Производство работ осуществляется в охранной зоне действующей воздушной линии электропередачи, вблизи объектов, находящихся под напряжением, внутри объектов капитального строительства, внутренняя проводка в которых не обесточена, если это приведет к ограничению действий рабочих в соответствии с требованиями техники безопасности ОЗП=1,2; ЭМ=1,2; ЗПМ=1,2; ТЗ=1,2; ТЗМ=1,2 | [15 empty] | Производство работ осуществляется в охранной зоне действующей воздушной линии электропередачи, вблизи объектов, находящихся под напряжением, внутри объектов капитального строительства, внутренняя проводка в которых не обесточена, если это приведет к ограничению действий рабочих в соответствии с требованиями техники безопасности ОЗП=1,2; ЭМ=1,2; ЗПМ=1,2; ТЗ=1,2; ТЗМ=1,2
| Приказ от 04.08.2020 № 421/пр п.58б | При применении сметных норм, включенных в сборники ГЭСН (ФЕР, ТЕР), аналогичных технологическим процессам в новом строительстве, в том числе по возведению новых конструктивных элементов ОЗП=1,15; ЭМ=1,25 к расх.; ЗПМ=1,25; ТЗ=1,15; ТЗМ=1,25 | [15 empty] | При применении сметных норм, включенных в сборники ГЭСН (ФЕР, ТЕР), аналогичных технологическим процессам в новом строительстве, в том числе по возведению новых конструктивных элементов ОЗП=1,15; ЭМ=1,25 к расх.; ЗПМ=1,25; ТЗ=1,15; ТЗМ=1,25
| 1 | ОТ |  |  | 8: 7.62; 9: 1.38; 10: 31.55; 11: 28.48; 12: 899 | [5 empty] | ОТ
| 2 | ЭМ |  |  | 8: 3.18; 9: 1.5; 10: 14.31; 11: 9.33; 12: 134 | [5 empty] | ЭМ
| 4 | М |  |  | 8: 54.76; 10: 1.26; 11: 7.66; 12: 10 | [5 empty] | М
|  | ЗТ |  |  | 4: чел.-ч; 5: 0.68; 6: 1.38; 7: 2.8152 | [6 empty] | ЗТ
|  | Итого по расценке |  |  | 8: 11.22; 10: 47.12 | [7 empty] | Итого по расценке
|  | ФОТ |  |  | 10: 31.55; 12: 899 | [6 empty] | ФОТ
| Приказ № 812/пр от 21.12.2020 Прил. п.27 | НР Линии электропередачи |  |  | 4: %; 5: 103; 7: 103; 10: 32.5; 12: 926 | [6 empty] | НР Линии электропередачи
| Приказ № 774/пр от 11.12.2020 Прил. п.27, Приказ № 774/пр от 11.12.2020 п.16 | СП Линии электропередачи |  |  | % | 60 | 0.85 | 51 |  |  | 16.09 |  | 458 | [6 empty] | СП Линии электропередачи
|  | Всего по позиции |  |  | 10: 95.71; 12: 2427 | [8 empty] | Всего по позиции
12 | ТССЦ-101-2544 | Сталь угловая: 63х63 мм |  |  | т |  |  | 0.04329 | 6915.81 |  | 299.39 | 11.4 | 3413 |  |  |  | Сталь угловая: 63х63 мм
|  | Всего по позиции |  |  | 10: 299.39; 12: 3413 | [8 empty] | Всего по позиции
Монтаж РЛНД | [22 empty] | Монтаж РЛНД
13 | ТЕР33-04-030-04 | Установка разъединителей с приводом: вручную |  |  | 4: 1 компл.; 7: 2 |  |  |  | Установка разъединителей с приводом: вручную
| Приказ от 04.08.2020 № 421/пр прил.10 табл.3 п.5 | Производство работ осуществляется в охранной зоне действующей воздушной линии электропередачи, вблизи объектов, находящихся под напряжением, внутри объектов капитального строительства, внутренняя проводка в которых не обесточена, если это приведет к ограничению действий рабочих в соответствии с требованиями техники безопасности ОЗП=1,2; ЭМ=1,2; ЗПМ=1,2; ТЗ=1,2; ТЗМ=1,2 | [15 empty] | Производство работ осуществляется в охранной зоне действующей воздушной линии электропередачи, вблизи объектов, находящихся под напряжением, внутри объектов капитального строительства, внутренняя проводка в которых не обесточена, если это приведет к ограничению действий рабочих в соответствии с требованиями техники безопасности ОЗП=1,2; ЭМ=1,2; ЗПМ=1,2; ТЗ=1,2; ТЗМ=1,2
| Приказ от 04.08.2020 № 421/пр п.58б | При применении сметных норм, включенных в сборники ГЭСН (ФЕР, ТЕР), аналогичных технологическим процессам в новом строительстве, в том числе по возведению новых конструктивных элементов ОЗП=1,15; ЭМ=1,25 к расх.; ЗПМ=1,25; ТЗ=1,15; ТЗМ=1,25 | [15 empty] | При применении сметных норм, включенных в сборники ГЭСН (ФЕР, ТЕР), аналогичных технологическим процессам в новом строительстве, в том числе по возведению новых конструктивных элементов ОЗП=1,15; ЭМ=1,25 к расх.; ЗПМ=1,25; ТЗ=1,15; ТЗМ=1,25
| 1 | ОТ |  |  | 8: 98.83; 9: 1.38; 10: 272.77; 11: 28.48; 12: 7768 | [5 empty] | ОТ
| 2 | ЭМ |  |  | 8: 38.97; 9: 1.5; 10: 116.91; 11: 16.44; 12: 1922 | [5 empty] | ЭМ
| 4 | М |  |  | 8: 4.45; 10: 8.9; 11: 5.98; 12: 53 | [5 empty] | М
|  | ЗТ |  |  | 4: чел.-ч; 5: 7.42; 6: 1.38; 7: 20.4792 | [6 empty] | ЗТ
|  | Итого по расценке |  |  | 8: 142.25; 10: 398.58 | [7 empty] | Итого по расценке
|  | ФОТ |  |  | 10: 272.77; 12: 7768 | [6 empty] | ФОТ
| Приказ № 812/пр от 21.12.2020 Прил. п.27 | НР Линии электропередачи |  |  | 4: %; 5: 103; 7: 103; 10: 280.95; 12: 8001 | [6 empty] | НР Линии электропередачи
| Приказ № 774/пр от 11.12.2020 Прил. п.27, Приказ № 774/пр от 11.12.2020 п.16 | СП Линии электропередачи |  |  | % | 60 | 0.85 | 51 |  |  | 139.11 |  | 3962 | [6 empty] | СП Линии электропередачи
|  | Всего по позиции |  |  | 10: 818.64; 12: 21706 | [8 empty] | Всего по позиции
Устройство заземления для РЛНД | [22 empty] | Устройство заземления для РЛНД
14 | ТЕР33-03-004-02 | Забивка вертикальных заземлителей вручную на глубину до 3 м |  |  | 4: 1 заземлитель; 7: 4 |  |  |  | Забивка вертикальных заземлителей вручную на глубину до 3 м
| Приказ от 04.08.2020 № 421/пр прил.10 табл.3 п.5 | Производство работ осуществляется в охранной зоне действующей воздушной линии электропередачи, вблизи объектов, находящихся под напряжением, внутри объектов капитального строительства, внутренняя проводка в которых не обесточена, если это приведет к ограничению действий рабочих в соответствии с требованиями техники безопасности ОЗП=1,2; ЭМ=1,2; ЗПМ=1,2; ТЗ=1,2; ТЗМ=1,2 | [15 empty] | Производство работ осуществляется в охранной зоне действующей воздушной линии электропередачи, вблизи объектов, находящихся под напряжением, внутри объектов капитального строительства, внутренняя проводка в которых не обесточена, если это приведет к ограничению действий рабочих в соответствии с требованиями техники безопасности ОЗП=1,2; ЭМ=1,2; ЗПМ=1,2; ТЗ=1,2; ТЗМ=1,2
| Приказ от 04.08.2020 № 421/пр п.58б | При применении сметных норм, включенных в сборники ГЭСН (ФЕР, ТЕР), аналогичных технологическим процессам в новом строительстве, в том числе по возведению новых конструктивных элементов ОЗП=1,15; ЭМ=1,25 к расх.; ЗПМ=1,25; ТЗ=1,15; ТЗМ=1,25 | [15 empty] | При применении сметных норм, включенных в сборники ГЭСН (ФЕР, ТЕР), аналогичных технологическим процессам в новом строительстве, в том числе по возведению новых конструктивных элементов ОЗП=1,15; ЭМ=1,25 к расх.; ЗПМ=1,25; ТЗ=1,15; ТЗМ=1,25
| 1 | ОТ |  |  | 8: 7.62; 9: 1.38; 10: 42.06; 11: 28.48; 12: 1198 | [5 empty] | ОТ
| 2 | ЭМ |  |  | 8: 3.18; 9: 1.5; 10: 19.08; 11: 9.33; 12: 178 | [5 empty] | ЭМ
| 4 | М |  |  | 8: 54.76; 10: 1.68; 11: 7.66; 12: 13 | [5 empty] | М
|  | ЗТ |  |  | 4: чел.-ч; 5: 0.68; 6: 1.38; 7: 3.7536 | [6 empty] | ЗТ
|  | Итого по расценке |  |  | 8: 11.22; 10: 62.82 | [7 empty] | Итого по расценке
|  | ФОТ |  |  | 10: 42.06; 12: 1198 | [6 empty] | ФОТ
| Приказ № 812/пр от 21.12.2020 Прил. п.27 | НР Линии электропередачи |  |  | 4: %; 5: 103; 7: 103; 10: 43.32; 12: 1234 | [6 empty] | НР Линии электропередачи
| Приказ № 774/пр от 11.12.2020 Прил. п.27, Приказ № 774/пр от 11.12.2020 п.16 | СП Линии электропередачи |  |  | % | 60 | 0.85 | 51 |  |  | 21.45 |  | 611 | [6 empty] | СП Линии электропередачи
|  | Всего по позиции |  |  | 10: 127.59; 12: 3234 | [8 empty] | Всего по позиции
15 | ТССЦ-101-2544 | Сталь угловая: 63х63 мм |  |  | т |  |  | 0.0481 | 6915.81 |  | 332.65 | 11.4 | 3792 |  |  |  | Сталь угловая: 63х63 мм
|  | Всего по позиции |  |  | 10: 332.65; 12: 3792 | [8 empty] | Всего по позиции
16 | ТЕР33-04-015-01 | Устройство заземления опор ВЛ и подстанций |  |  | 4: 10 м шин заземления; 7: 3.2 |  |  |  | Устройство заземления опор ВЛ и подстанций
| Приказ от 04.08.2020 № 421/пр прил.10 табл.3 п.5 | Производство работ осуществляется в охранной зоне действующей воздушной линии электропередачи, вблизи объектов, находящихся под напряжением, внутри объектов капитального строительства, внутренняя проводка в которых не обесточена, если это приведет к ограничению действий рабочих в соответствии с требованиями техники безопасности ОЗП=1,2; ЭМ=1,2; ЗПМ=1,2; ТЗ=1,2; ТЗМ=1,2 | [15 empty] | Производство работ осуществляется в охранной зоне действующей воздушной линии электропередачи, вблизи объектов, находящихся под напряжением, внутри объектов капитального строительства, внутренняя проводка в которых не обесточена, если это приведет к ограничению действий рабочих в соответствии с требованиями техники безопасности ОЗП=1,2; ЭМ=1,2; ЗПМ=1,2; ТЗ=1,2; ТЗМ=1,2
| Приказ от 04.08.2020 № 421/пр п.58б | При применении сметных норм, включенных в сборники ГЭСН (ФЕР, ТЕР), аналогичных технологическим процессам в новом строительстве, в том числе по возведению новых конструктивных элементов ОЗП=1,15; ЭМ=1,25 к расх.; ЗПМ=1,25; ТЗ=1,15; ТЗМ=1,25 | [15 empty] | При применении сметных норм, включенных в сборники ГЭСН (ФЕР, ТЕР), аналогичных технологическим процессам в новом строительстве, в том числе по возведению новых конструктивных элементов ОЗП=1,15; ЭМ=1,25 к расх.; ЗПМ=1,25; ТЗ=1,15; ТЗМ=1,25
| 1 | ОТ |  |  | 8: 20.16; 9: 1.38; 10: 89.03; 11: 28.48; 12: 2536 | [5 empty] | ОТ
| 2 | ЭМ |  |  | 8: 18.9; 9: 1.5; 10: 90.72; 11: 13.29; 12: 1206 | [5 empty] | ЭМ
| 4 | М |  |  | 8: 1.67; 10: 5.34; 11: 10.87; 12: 58 | [5 empty] | М
|  | ЗТ |  |  | 4: чел.-ч; 5: 1.8; 6: 1.38; 7: 7.9488 | [6 empty] | ЗТ
|  | Итого по расценке |  |  | 8: 40.73; 10: 185.09 | [7 empty] | Итого по расценке
|  | ФОТ |  |  | 10: 89.03; 12: 2536 | [6 empty] | ФОТ
| Приказ № 812/пр от 21.12.2020 Прил. п.27 | НР Линии электропередачи |  |  | 4: %; 5: 103; 7: 103; 10: 91.7; 12: 2612 | [6 empty] | НР Линии электропередачи
| Приказ № 774/пр от 11.12.2020 Прил. п.27, Приказ № 774/пр от 11.12.2020 п.16 | СП Линии электропередачи |  |  | % | 60 | 0.85 | 51 |  |  | 45.41 |  | 1293 | [6 empty] | СП Линии электропередачи
|  | Всего по позиции |  |  | 10: 322.2; 12: 7705 | [8 empty] | Всего по позиции
17 | ТССЦ-204-0003 | Горячекатаная арматурная сталь гладкая класса А-I, диаметром 10 мм (заземление опоры и рамы РЛНД) |  |  | т |  |  | 0.01974 | 11382 |  | 224.68 | 8.04 | 1806 |  |  |  | Горячекатаная арматурная сталь гладкая класса А-I, диаметром 10 мм (заземление опоры и рамы РЛНД)
|  | Всего по позиции |  |  | 10: 224.68; 12: 1806 | [8 empty] | Всего по позиции
18 | ТЕР33-03-003-01 | Устройство горизонтального заземлителя: протяженного в грунтах 1-4 групп при длине до 10 м (горизонтальный заземлитель - 1,5м; контур заземления 2шт. по 1,5 м) |  |  | 4: 100 м заземляющих устройств; 7: 0.06 |  |  |  | Устройство горизонтального заземлителя: протяженного в грунтах 1-4 групп при длине до 10 м (горизонтальный заземлитель - 1,5м; контур заземления 2шт. по 1,5 м)
| Приказ от 04.08.2020 № 421/пр прил.10 табл.3 п.5 | Производство работ осуществляется в охранной зоне действующей воздушной линии электропередачи, вблизи объектов, находящихся под напряжением, внутри объектов капитального строительства, внутренняя проводка в которых не обесточена, если это приведет к ограничению действий рабочих в соответствии с требованиями техники безопасности ОЗП=1,2; ЭМ=1,2; ЗПМ=1,2; ТЗ=1,2; ТЗМ=1,2 | [15 empty] | Производство работ осуществляется в охранной зоне действующей воздушной линии электропередачи, вблизи объектов, находящихся под напряжением, внутри объектов капитального строительства, внутренняя проводка в которых не обесточена, если это приведет к ограничению действий рабочих в соответствии с требованиями техники безопасности ОЗП=1,2; ЭМ=1,2; ЗПМ=1,2; ТЗ=1,2; ТЗМ=1,2
| Приказ от 04.08.2020 № 421/пр п.58б | При применении сметных норм, включенных в сборники ГЭСН (ФЕР, ТЕР), аналогичных технологическим процессам в новом строительстве, в том числе по возведению новых конструктивных элементов ОЗП=1,15; ЭМ=1,25 к расх.; ЗПМ=1,25; ТЗ=1,15; ТЗМ=1,25 | [15 empty] | При применении сметных норм, включенных в сборники ГЭСН (ФЕР, ТЕР), аналогичных технологическим процессам в новом строительстве, в том числе по возведению новых конструктивных элементов ОЗП=1,15; ЭМ=1,25 к расх.; ЗПМ=1,25; ТЗ=1,15; ТЗМ=1,25
| 1 | ОТ |  |  | 8: 114.15; 9: 1.38; 10: 9.45; 11: 28.48; 12: 269 | [5 empty] | ОТ
| 2 | ЭМ |  |  | 8: 532.72; 9: 1.5; 10: 47.94; 11: 9.43; 12: 452 | [5 empty] | ЭМ
| 3 | в т.ч. ОТм |  |  | 8: 43.51; 9: 1.5; 10: 3.92; 11: 28.48; 12: 112 | [5 empty] | в т.ч. ОТм
| 4 | М |  |  | 8: 979.51; 10: 0.08; 11: 7.64; 12: 1 | [5 empty] | М
|  | ЗТ |  |  | 4: чел.-ч; 5: 8.96; 6: 1.38; 7: 0.74189 | [6 empty] | ЗТ
|  | ЗТм |  |  | 4: чел.-ч; 5: 2.38; 6: 1.5; 7: 0.2142 | [6 empty] | ЗТм
|  | Итого по расценке |  |  | 8: 648.26; 10: 57.47 | [7 empty] | Итого по расценке
|  | ФОТ |  |  | 10: 13.37; 12: 381 | [6 empty] | ФОТ
| Приказ № 812/пр от 21.12.2020 Прил. п.27 | НР Линии электропередачи |  |  | 4: %; 5: 103; 7: 103; 10: 13.77; 12: 392 | [6 empty] | НР Линии электропередачи
| Приказ № 774/пр от 11.12.2020 Прил. п.27, Приказ № 774/пр от 11.12.2020 п.16 | СП Линии электропередачи |  |  | % | 60 | 0.85 | 51 |  |  | 6.82 |  | 194 | [6 empty] | СП Линии электропередачи
|  | Всего по позиции |  |  | 10: 78.06; 12: 1308 | [8 empty] | Всего по позиции
19 | ТССЦ-204-0006 | Горячекатаная арматурная сталь гладкая класса А-I, диаметром: 16-18 мм |  |  | т |  |  | 0.00948 | 10353 |  | 98.15 | 8.06 | 791 |  |  |  | Горячекатаная арматурная сталь гладкая класса А-I, диаметром: 16-18 мм
|  | Всего по позиции |  |  | 10: 98.15; 12: 791 | [8 empty] | Всего по позиции
|  | Итоги по разделу 2 Повторное заземление на опорах ВЛ : | [21 empty] | Итоги по разделу 2 Повторное заземление на опорах ВЛ :
|  | Итого прямые затраты (справочно) |  |  | 10: 1945.12; 12: 28598 | [11 empty] | Итого прямые затраты (справочно)
|  | в том числе: | [22 empty] | в том числе:
|  | Оплата труда рабочих |  |  | 10: 454.83; 12: 12954 | [11 empty] | Оплата труда рабочих
|  | Эксплуатация машин |  |  | 10: 344.3; 12: 4316 | [11 empty] | Эксплуатация машин
|  | в том числе оплата труда машинистов (Отм) |  |  | 10: 8.34; 12: 238 | [11 empty] | в том числе оплата труда машинистов (Отм)
|  | Материалы |  |  | 10: 1145.99; 12: 11328 | [11 empty] | Материалы
|  | Строительные работы |  |  | 10: 2658.4; 12: 48912 | [11 empty] | Строительные работы
|  | в том числе: | [22 empty] | в том числе:
|  | оплата труда |  |  | 10: 454.83; 12: 12954 | [11 empty] | оплата труда
|  | эксплуатация машин и механизмов |  |  | 10: 344.3; 12: 4316 | [11 empty] | эксплуатация машин и механизмов
|  | в том числе оплата труда машинистов (ОТм) |  |  | 10: 8.34; 12: 238 | [11 empty] | в том числе оплата труда машинистов (ОТм)
|  | материалы |  |  | 10: 1145.99; 12: 11328 | [11 empty] | материалы
|  | накладные расходы |  |  | 10: 477.06; 12: 13587 | [11 empty] | накладные расходы
|  | сметная прибыль |  |  | 10: 236.22; 12: 6727 | [11 empty] | сметная прибыль
|  | Итого ФОТ (справочно) |  |  | 10: 463.17; 12: 13192 | [11 empty] | Итого ФОТ (справочно)
|  | Итого накладные расходы (справочно) |  |  | 10: 477.06; 12: 13587 | [11 empty] | Итого накладные расходы (справочно)
|  | Итого сметная прибыль (справочно) |  |  | 10: 236.22; 12: 6727 | [11 empty] | Итого сметная прибыль (справочно)
|  | Итого по разделу 2 Повторное заземление на опорах ВЛ |  |  | 10: 2658.4; 12: 48912 | [12 empty] | Итого по разделу 2 Повторное заземление на опорах ВЛ
Раздел 3. Расчистка просеки от древесно-кустарниковой растительности ручным способом | [15 empty] | Раздел 3. Расчистка просеки от древесно-кустарниковой растительности ручным способом
20 | ТЕР01-02-119-01 | Расчистка площадей от кустарника и мелколесья вручную: при редкой поросли |  |  | 4: 100 м2; 7: 11 |  |  |  | Расчистка площадей от кустарника и мелколесья вручную: при редкой поросли
| Приказ от 04.08.2020 № 421/пр прил.10 табл.3 п.5 | Производство работ осуществляется в охранной зоне действующей воздушной линии электропередачи, вблизи объектов, находящихся под напряжением, внутри объектов капитального строительства, внутренняя проводка в которых не обесточена, если это приведет к ограничению действий рабочих в соответствии с требованиями техники безопасности ОЗП=1,2; ЭМ=1,2; ЗПМ=1,2; ТЗ=1,2; ТЗМ=1,2 | [15 empty] | Производство работ осуществляется в охранной зоне действующей воздушной линии электропередачи, вблизи объектов, находящихся под напряжением, внутри объектов капитального строительства, внутренняя проводка в которых не обесточена, если это приведет к ограничению действий рабочих в соответствии с требованиями техники безопасности ОЗП=1,2; ЭМ=1,2; ЗПМ=1,2; ТЗ=1,2; ТЗМ=1,2
| Приказ от 04.08.2020 № 421/пр п.58б | При применении сметных норм, включенных в сборники ГЭСН (ФЕР, ТЕР), аналогичных технологическим процессам в новом строительстве, в том числе по возведению новых конструктивных элементов ОЗП=1,15; ЭМ=1,25 к расх.; ЗПМ=1,25; ТЗ=1,15; ТЗМ=1,25 | [15 empty] | При применении сметных норм, включенных в сборники ГЭСН (ФЕР, ТЕР), аналогичных технологическим процессам в новом строительстве, в том числе по возведению новых конструктивных элементов ОЗП=1,15; ЭМ=1,25 к расх.; ЗПМ=1,25; ТЗ=1,15; ТЗМ=1,25
| 1 | ОТ |  |  | 8: 34.89; 9: 1.38; 10: 529.63; 11: 28.48; 12: 15084 | [5 empty] | ОТ
|  | ЗТ |  |  | 4: чел.-ч; 5: 3.09; 6: 1.38; 7: 46.9062 | [6 empty] | ЗТ
|  | Итого по расценке |  |  | 8: 34.89; 10: 529.63 | [7 empty] | Итого по расценке
|  | ФОТ |  |  | 10: 529.63; 12: 15084 | [6 empty] | ФОТ
| Приказ № 812/пр от 21.12.2020 Прил. п.1.4 | НР Земляные работы, выполняемые по другим видам работ (подготовительным, сопутствующим, укрепительным) |  |  | 4: %; 5: 89; 7: 89; 10: 471.37; 12: 13425 | [6 empty] | НР Земляные работы, выполняемые по другим видам работ (подготовительным, сопутствующим, укрепительным)
| Приказ № 774/пр от 11.12.2020 Прил. п.1.4, Приказ № 774/пр от 11.12.2020 п.16 | СП Земляные работы, выполняемые по другим видам работ (подготовительным, сопутствующим, укрепительным) |  |  | % | 41 | 0.85 | 34.85 |  |  | 184.58 |  | 5257 | [6 empty] | СП Земляные работы, выполняемые по другим видам работ (подготовительным, сопутствующим, укрепительным)
|  | Всего по позиции |  |  | 10: 1185.58; 12: 33766 | [8 empty] | Всего по позиции
21 | ТЕР01-02-118-01 | Измельчение древесных отходов спецтехникой |  |  | 4: 1 га; 7: 0.11 |  |  |  | Измельчение древесных отходов спецтехникой
| Приказ от 04.08.2020 № 421/пр прил.10 табл.3 п.5 | Производство работ осуществляется в охранной зоне действующей воздушной линии электропередачи, вблизи объектов, находящихся под напряжением, внутри объектов капитального строительства, внутренняя проводка в которых не обесточена, если это приведет к ограничению действий рабочих в соответствии с требованиями техники безопасности ОЗП=1,2; ЭМ=1,2; ЗПМ=1,2; ТЗ=1,2; ТЗМ=1,2 | [15 empty] | Производство работ осуществляется в охранной зоне действующей воздушной линии электропередачи, вблизи объектов, находящихся под напряжением, внутри объектов капитального строительства, внутренняя проводка в которых не обесточена, если это приведет к ограничению действий рабочих в соответствии с требованиями техники безопасности ОЗП=1,2; ЭМ=1,2; ЗПМ=1,2; ТЗ=1,2; ТЗМ=1,2
| Приказ от 04.08.2020 № 421/пр п.58б | При применении сметных норм, включенных в сборники ГЭСН (ФЕР, ТЕР), аналогичных технологическим процессам в новом строительстве, в том числе по возведению новых конструктивных элементов ОЗП=1,15; ЭМ=1,25 к расх.; ЗПМ=1,25; ТЗ=1,15; ТЗМ=1,25 | [15 empty] | При применении сметных норм, включенных в сборники ГЭСН (ФЕР, ТЕР), аналогичных технологическим процессам в новом строительстве, в том числе по возведению новых конструктивных элементов ОЗП=1,15; ЭМ=1,25 к расх.; ЗПМ=1,25; ТЗ=1,15; ТЗМ=1,25
| 2 | ЭМ |  |  | 8: 4035.63; 9: 1.5; 10: 665.88; 12: 666 | [5 empty] | ЭМ
| 3 | в т.ч. ОТм |  |  | 8: 502.7; 9: 1.5; 10: 82.95; 11: 28.48; 12: 2362 | [5 empty] | в т.ч. ОТм
|  | ЗТм |  |  | 4: чел.-ч; 5: 27.5; 6: 1.5; 7: 4.5375 | [6 empty] | ЗТм
|  | Итого по расценке |  |  | 8: 4035.63; 10: 665.88 | [7 empty] | Итого по расценке
|  | ФОТ |  |  | 10: 82.95; 12: 2362 | [6 empty] | ФОТ
| Приказ № 812/пр от 21.12.2020 Прил. п.1.4 | НР Земляные работы, выполняемые по другим видам работ (подготовительным, сопутствующим, укрепительным) |  |  | 4: %; 5: 89; 7: 89; 10: 73.83; 12: 2102 | [6 empty] | НР Земляные работы, выполняемые по другим видам работ (подготовительным, сопутствующим, укрепительным)
| Приказ № 774/пр от 11.12.2020 Прил. п.1.4, Приказ № 774/пр от 11.12.2020 п.16 | СП Земляные работы, выполняемые по другим видам работ (подготовительным, сопутствующим, укрепительным) |  |  | % | 41 | 0.85 | 34.85 |  |  | 28.91 |  | 823 | [6 empty] | СП Земляные работы, выполняемые по другим видам работ (подготовительным, сопутствующим, укрепительным)
|  | Всего по позиции |  |  | 10: 768.62; 12: 3591 | [8 empty] | Всего по позиции
|  | Итоги по разделу 3 Расчистка просеки от древесно-кустарниковой растительности ручным способом : | [21 empty] | Итоги по разделу 3 Расчистка просеки от древесно-кустарниковой растительности ручным способом :
|  | Итого прямые затраты (справочно) |  |  | 10: 1195.51; 12: 15750 | [11 empty] | Итого прямые затраты (справочно)
|  | в том числе: | [22 empty] | в том числе:
|  | Оплата труда рабочих |  |  | 10: 529.63; 12: 15084 | [11 empty] | Оплата труда рабочих
|  | Эксплуатация машин |  |  | 10: 665.88; 12: 666 | [11 empty] | Эксплуатация машин
|  | в том числе оплата труда машинистов (Отм) |  |  | 10: 82.95; 12: 2362 | [11 empty] | в том числе оплата труда машинистов (Отм)
|  | Строительные работы |  |  | 10: 1954.2; 12: 37357 | [11 empty] | Строительные работы
|  | в том числе: | [22 empty] | в том числе:
|  | оплата труда |  |  | 10: 529.63; 12: 15084 | [11 empty] | оплата труда
|  | эксплуатация машин и механизмов |  |  | 10: 665.88; 12: 666 | [11 empty] | эксплуатация машин и механизмов
|  | в том числе оплата труда машинистов (ОТм) |  |  | 10: 82.95; 12: 2362 | [11 empty] | в том числе оплата труда машинистов (ОТм)
|  | накладные расходы |  |  | 10: 545.2; 12: 15527 | [11 empty] | накладные расходы
|  | сметная прибыль |  |  | 10: 213.49; 12: 6080 | [11 empty] | сметная прибыль
|  | Итого ФОТ (справочно) |  |  | 10: 612.58; 12: 17446 | [11 empty] | Итого ФОТ (справочно)
|  | Итого накладные расходы (справочно) |  |  | 10: 545.2; 12: 15527 | [11 empty] | Итого накладные расходы (справочно)
|  | Итого сметная прибыль (справочно) |  |  | 10: 213.49; 12: 6080 | [11 empty] | Итого сметная прибыль (справочно)
|  | Итого по разделу 3 Расчистка просеки от древесно-кустарниковой растительности ручным способом |  |  | 10: 1954.2; 12: 37357 | [12 empty] | Итого по разделу 3 Расчистка просеки от древесно-кустарниковой растительности ручным способом
Раздел 4. Материалы | [15 empty] | Раздел 4. Материалы
22 | Прайс-лист | Стойка опоры СВ 105-5 /бетон В30 (М400), объем 0,47 м3, расход арматуры 92,0 кг/ (серия 3.407.1-143 вып. 7) |  |  | 4: шт.; 7: 6; 8: 13770.56; 10: 82623; 12: 82623 |  |  |  | Стойка опоры СВ 105-5 /бетон В30 (М400), объем 0,47 м3, расход арматуры 92,0 кг/ (серия 3.407.1-143 вып. 7)
|  | Всего по позиции |  |  | 10: 82623; 12: 82623 | [8 empty] | Всего по позиции
23 | Прайс-лист | Узел крепления подкоса У-3 |  |  | 4: шт.; 7: 3; 8: 1359.92; 10: 4080; 12: 4080 |  |  |  | Узел крепления подкоса У-3
|  | Цена=1631,9/1.2 | [24 empty] | Цена=1631,9/1.2
|  | Всего по позиции |  |  | 10: 4080; 12: 4080 | [8 empty] | Всего по позиции
24 | Прайс-лист | Траверсы ТМ-3 |  |  | 4: шт; 7: 1; 8: 3885.26; 10: 3885; 12: 3885 |  |  |  | Траверсы ТМ-3
|  | Цена=4662,31/1,2 | [24 empty] | Цена=4662,31/1,2
|  | Всего по позиции |  |  | 10: 3885; 12: 3885 | [8 empty] | Всего по позиции
25 | Прайс-лист | Траверсы ТМ-6 |  |  | 4: шт; 7: 3; 8: 4748.65; 10: 14246; 12: 14246 |  |  |  | Траверсы ТМ-6
|  | Цена=5698,38/1,2 | [24 empty] | Цена=5698,38/1,2
|  | Всего по позиции |  |  | 10: 14246; 12: 14246 | [8 empty] | Всего по позиции
26 | Прайс-лист | Оголовок ОГ-13 |  |  | 4: шт; 7: 2; 8: 1597.28; 10: 3195; 12: 3195 |  |  |  | Оголовок ОГ-13
|  | Цена=1916,74/1,2 | [24 empty] | Цена=1916,74/1,2
|  | Всего по позиции |  |  | 10: 3195; 12: 3195 | [8 empty] | Всего по позиции
27 | Прайс-лист | Надставка ТС-5 |  |  | 4: шт; 7: 1; 8: 9125.83; 10: 9126; 12: 9126 |  |  |  | Надставка ТС-5
|  | Цена=10951/1,2 | [24 empty] | Цена=10951/1,2
|  | Всего по позиции |  |  | 10: 9126; 12: 9126 | [8 empty] | Всего по позиции
28 | Прайс-лист | Изоляторы линейные штыревые высоковольтные ШC 20-ГО |  |  | 4: шт.; 7: 14; 8: 510.67; 10: 7149; 12: 7149 |  |  |  | Изоляторы линейные штыревые высоковольтные ШC 20-ГО
|  | Всего по позиции |  |  | 10: 7149; 12: 7149 | [8 empty] | Всего по позиции
29 | Прайс-лист | Изоляторы линейные подвесные стеклянные ПС-70 |  |  | 4: шт.; 7: 21; 8: 851.92; 10: 17890; 12: 17890 |  |  |  | Изоляторы линейные подвесные стеклянные ПС-70
|  | Всего по позиции |  |  | 10: 17890; 12: 17890 | [8 empty] | Всего по позиции
30 | Прайс-лист | Колпачки КП-22 |  |  | 4: шт.; 7: 14; 8: 10; 10: 140; 12: 140 |  |  |  | Колпачки КП-22
|  | Всего по позиции |  |  | 10: 140; 12: 140 | [8 empty] | Всего по позиции
31 | Прайс-лист | Спиральная вязка CB 70 (6шт) |  |  | 4: компл.; 7: 4.67; 8: 441.67; 10: 2063; 12: 2063 |  |  |  | Спиральная вязка CB 70 (6шт)
|  | Всего по позиции |  |  | 10: 2063; 12: 2063 | [8 empty] | Всего по позиции
32 | Прайс-лист | Хомут Х-1 |  |  | 4: шт.; 7: 1; 8: 145; 10: 145; 12: 145 |  |  |  | Хомут Х-1
|  | Всего по позиции |  |  | 10: 145; 12: 145 | [8 empty] | Всего по позиции
33 | ТССЦ-111-3165 | Лента крепления шириной 20 мм, толщиной 0,7 мм, длиной 50 м из нержавеющей стали (в пластмасовой коробке с кабельной бухтой) F207 (СИП) |  |  | шт. |  |  | 0.4 | 1310.85 |  | 524.34 | 3.03 | 1589 |  |  |  | Лента крепления шириной 20 мм, толщиной 0,7 мм, длиной 50 м из нержавеющей стали (в пластмасовой коробке с кабельной бухтой) F207 (СИП)
|  | Всего по позиции |  |  | 10: 524.34; 12: 1589 | [8 empty] | Всего по позиции
34 | ТССЦ-111-3170 | Скрепа размером 20 мм NC20 (СИП) |  |  | шт. |  |  | 9 | 8.09 |  | 72.81 | 0.95 | 69 |  |  |  | Скрепа размером 20 мм NC20 (СИП)
|  | Всего по позиции |  |  | 10: 72.81; 12: 69 | [8 empty] | Всего по позиции
35 | ТССЦ-509-5831 | Зажим натяжной: клиновой (клин 1) НКК-1-1Б |  |  | шт. |  |  | 18 | 75.4 |  | 1357.2 | 3.46 | 4696 |  |  |  | Зажим натяжной: клиновой (клин 1) НКК-1-1Б
|  | Всего по позиции |  |  | 10: 1357.2; 12: 4696 | [8 empty] | Всего по позиции
36 | ТССЦ-509-6129 | Узел крепления: КГП-7-1 |  |  | шт. |  |  | 3 | 49.73 |  | 149.19 | 4.43 | 661 |  |  |  | Узел крепления: КГП-7-1
|  | Всего по позиции |  |  | 10: 149.19; 12: 661 | [8 empty] | Всего по позиции
37 | ТССЦ-509-2949 | Серьга СР-7-16 |  |  | шт. |  |  | 15 | 10.11 |  | 151.65 | 8.35 | 1266 |  |  |  | Серьга СР-7-16
|  | Всего по позиции |  |  | 10: 151.65; 12: 1266 | [8 empty] | Всего по позиции
38 | Прайс-лист | Провода неизолированные для воздушных линий электропередачи из стальных оцинкованных проволок 1 группы и алюминиевых проволок марки: АС, сечением 50/8 мм2 |  |  | 4: м; 7: 370.8; 8: 89.3; 10: 33112; 12: 33112 |  |  |  | Провода неизолированные для воздушных линий электропередачи из стальных оцинкованных проволок 1 группы и алюминиевых проволок марки: АС, сечением 50/8 мм2
|  | Всего по позиции |  |  | 10: 33112; 12: 33112 | [8 empty] | Всего по позиции
39 | Прайс-лист | РЛНД 10/400 А с ПРНЗ |  |  | 4: шт.; 7: 2; 8: 14701.95; 10: 29404; 12: 29404 |  |  |  | РЛНД 10/400 А с ПРНЗ
|  | Всего по позиции |  |  | 10: 29404; 12: 29404 | [8 empty] | Всего по позиции
40 | Прайс-лист | Трубы бесшовные холоднодеформированные из коррозионностойкой стали марки 12Х18Н10Т(8443) наружным диаметром 25 мм, толщиной стенки 2 мм (Вал привода) |  |  | 4: т; 7: 0.039; 8: 218333.33; 10: 8515; 12: 8515 |  |  |  | Трубы бесшовные холоднодеформированные из коррозионностойкой стали марки 12Х18Н10Т(8443) наружным диаметром 25 мм, толщиной стенки 2 мм (Вал привода)
|  | Цена=262000,00/1,2 | [24 empty] | Цена=262000,00/1,2
|  | Всего по позиции |  |  | 10: 8515; 12: 8515 | [8 empty] | Всего по позиции
41 | Прайс-лист | Кронштейн РА-1 |  |  | 4: шт.; 7: 2; 8: 2852.5; 10: 5705; 12: 5705 |  |  |  | Кронштейн РА-1
|  | Цена=3423/1,2 | [24 empty] | Цена=3423/1,2
|  | Всего по позиции |  |  | 10: 5705; 12: 5705 | [8 empty] | Всего по позиции
42 | Прайс-лист | Кронштейн РА-2 |  |  | 4: шт.; 7: 2; 8: 528.83; 10: 1058; 12: 1058 |  |  |  | Кронштейн РА-2
|  | Цена=634,6/1,2 | [24 empty] | Цена=634,6/1,2
|  | Всего по позиции |  |  | 10: 1058; 12: 1058 | [8 empty] | Всего по позиции
43 | Прайс-лист | Хомут Х-7 |  |  | 4: шт; 7: 4; 8: 179.17; 10: 717; 12: 717 |  |  |  | Хомут Х-7
|  | Цена=215/1,2 | [24 empty] | Цена=215/1,2
|  | Всего по позиции |  |  | 10: 717; 12: 717 | [8 empty] | Всего по позиции
44 | Прайс-лист | Хомут Х-8 |  |  | 4: шт; 7: 2; 8: 171.83; 10: 344; 12: 344 |  |  |  | Хомут Х-8
|  | Цена=206,2/1,2 | [24 empty] | Цена=206,2/1,2
|  | Всего по позиции |  |  | 10: 344; 12: 344 | [8 empty] | Всего по позиции
|  | Итоги по разделу 4 Материалы : | [21 empty] | Итоги по разделу 4 Материалы :
|  | Итого прямые затраты (справочно) |  |  | 10: 225652.19; 12: 231678 | [11 empty] | Итого прямые затраты (справочно)
|  | в том числе: | [22 empty] | в том числе:
|  | Материалы |  |  | 10: 225652.19; 12: 231678 | [11 empty] | Материалы
|  | Строительные работы |  |  | 10: 225652.19; 12: 231678 | [11 empty] | Строительные работы
|  | в том числе: | [22 empty] | в том числе:
|  | материалы |  |  | 10: 225652.19; 12: 231678 | [11 empty] | материалы
|  | Итого по разделу 4 Материалы |  |  | 10: 225652.19; 12: 231678 | [12 empty] | Итого по разделу 4 Материалы
Раздел 5. Транспортировка новых материалов | [15 empty] | Раздел 5. Транспортировка новых материалов
Металл (арматура, уголок, траверсы и т.д.) | [22 empty] | Металл (арматура, уголок, траверсы и т.д.)
45 | ТССЦпг-01-01-01-015 | Погрузочные работы при автомобильных перевозках: металлических конструкций массой до 1 т |  |  | 1 т груза |  |  | 0.15 | 27.32 |  | 4.1 | 18.47 | 76 |  |  |  | Погрузочные работы при автомобильных перевозках: металлических конструкций массой до 1 т
|  | Всего по позиции |  |  | 10: 4.1; 12: 76 | [8 empty] | Всего по позиции
46 | ТССЦпг-03-02-01-016 | Перевозка строительных грузов (кроме массовых навалочных, перевозимых автомобилями-самосвалами, а также бетонных и железобетонных изделий, стеновых и перегородочных материалов, лесоматериалов круглых и пиломатериалов, включенных в таблицу 03-01), бортовым автомобилем грузоподъемностью 5 т, на расстояние до 16 км I класс груза |  |  | 1 т груза |  |  | 0.15 | 30.96 |  | 4.64 | 14.47 | 67 |  |  |  | Перевозка строительных грузов (кроме массовых навалочных, перевозимых автомобилями-самосвалами, а также бетонных и железобетонных изделий, стеновых и перегородочных материалов, лесоматериалов круглых и пиломатериалов, включенных в таблицу 03-01), бортовым автомобилем грузоподъемностью 5 т, на расстояние до 16 км I класс груза
|  | Всего по позиции |  |  | 10: 4.64; 12: 67 | [8 empty] | Всего по позиции
47 | ТССЦпг-01-01-02-015 | Разгрузочные работы при автомобильных перевозках: металлических конструкций массой до 1 т |  |  | 1 т груза |  |  | 0.15 | 27.32 |  | 4.1 | 18.47 | 76 |  |  |  | Разгрузочные работы при автомобильных перевозках: металлических конструкций массой до 1 т
|  | Всего по позиции |  |  | 10: 4.1; 12: 76 | [8 empty] | Всего по позиции
Опоры ж/б | [22 empty] | Опоры ж/б
48 | ТССЦпг-01-01-01-003 | Погрузочные работы при автомобильных перевозках: изделий из сборного железобетона, бетона, керамзитобетона массой до 3 т |  |  | 1 т груза |  |  | 7.08 | 13.11 |  | 92.82 | 18.77 | 1742 |  |  |  | Погрузочные работы при автомобильных перевозках: изделий из сборного железобетона, бетона, керамзитобетона массой до 3 т
|  | Всего по позиции |  |  | 10: 92.82; 12: 1742 | [8 empty] | Всего по позиции
49 | ТССЦпг-03-02-01-016 | Перевозка строительных грузов (кроме массовых навалочных, перевозимых автомобилями-самосвалами, а также бетонных и железобетонных изделий, стеновых и перегородочных материалов, лесоматериалов круглых и пиломатериалов, включенных в таблицу 03-01), бортовым автомобилем грузоподъемностью 5 т, на расстояние до 16 км I класс груза |  |  | 1 т груза |  |  | 7.08 | 30.96 |  | 219.2 | 14.47 | 3172 |  |  |  | Перевозка строительных грузов (кроме массовых навалочных, перевозимых автомобилями-самосвалами, а также бетонных и железобетонных изделий, стеновых и перегородочных материалов, лесоматериалов круглых и пиломатериалов, включенных в таблицу 03-01), бортовым автомобилем грузоподъемностью 5 т, на расстояние до 16 км I класс груза
|  | Всего по позиции |  |  | 10: 219.2; 12: 3172 | [8 empty] | Всего по позиции
50 | ТССЦпг-01-01-02-003 | Разгрузочные работы при автомобильных перевозках: изделий из сборного железобетона, бетона, керамзитобетона массой до 3 т |  |  | 1 т груза |  |  | 7.08 | 13.11 |  | 92.82 | 18.77 | 1742 |  |  |  | Разгрузочные работы при автомобильных перевозках: изделий из сборного железобетона, бетона, керамзитобетона массой до 3 т
|  | Всего по позиции |  |  | 10: 92.82; 12: 1742 | [8 empty] | Всего по позиции
|  | Итоги по разделу 5 Транспортировка новых материалов : | [21 empty] | Итоги по разделу 5 Транспортировка новых материалов :
|  | Итого прямые затраты (справочно) |  |  | 10: 417.68; 12: 6875 | [11 empty] | Итого прямые затраты (справочно)
|  | в том числе: | [22 empty] | в том числе:
|  | Материалы |  |  | 10: 417.68; 12: 6875 | [11 empty] | Материалы
|  | Строительные работы |  |  | 10: 417.68; 12: 6875 | [11 empty] | Строительные работы
|  | в том числе: | [22 empty] | в том числе:
|  | материалы |  |  | 10: 417.68; 12: 6875 | [11 empty] | материалы
|  | Итого по разделу 5 Транспортировка новых материалов |  |  | 10: 417.68; 12: 6875 | [12 empty] | Итого по разделу 5 Транспортировка новых материалов
|  | Итоги по смете: | [25 empty] | Итоги по смете:
|  | Итого прямые затраты (справочно) |  |  | 10: 232458.83; 12: 323730 | [15 empty] | Итого прямые затраты (справочно)
|  | в том числе: | [26 empty] | в том числе:
|  | Оплата труда рабочих |  |  | 10: 1526.26; 12: 43469 | [15 empty] | Оплата труда рабочих
|  | Эксплуатация машин |  |  | 10: 3504.71; 12: 29751 | [15 empty] | Эксплуатация машин
|  | в том числе оплата труда машинистов (Отм) |  |  | 10: 339.88; 12: 9679 | [15 empty] | в том числе оплата труда машинистов (Отм)
|  | Материалы |  |  | 10: 227427.86; 12: 250510 | [15 empty] | Материалы
|  | Строительные работы |  |  | 10: 235136.16; 12: 399978 | [15 empty] | Строительные работы
|  | в том числе: | [26 empty] | в том числе:
|  | оплата труда |  |  | 10: 1521.64; 12: 43337 | [15 empty] | оплата труда
|  | эксплуатация машин и механизмов |  |  | 10: 3504.71; 12: 29751 | [15 empty] | эксплуатация машин и механизмов
|  | в том числе оплата труда машинистов (ОТм) |  |  | 10: 339.88; 12: 9679 | [15 empty] | в том числе оплата труда машинистов (ОТм)
|  | материалы |  |  | 10: 227427.78; 12: 250508 | [15 empty] | материалы
|  | накладные расходы |  |  | 10: 1831.59; 12: 52163 | [15 empty] | накладные расходы
|  | сметная прибыль |  |  | 10: 850.44; 12: 24219 | [15 empty] | сметная прибыль
|  | Монтажные работы |  |  | 10: 11.54; 12: 329 | [15 empty] | Монтажные работы
|  | в том числе: | [26 empty] | в том числе:
|  | оплата труда |  |  | 10: 4.62; 12: 132 | [15 empty] | оплата труда
|  | материалы |  |  | 10: 0.08; 12: 2 | [15 empty] | материалы
|  | накладные расходы |  |  | 10: 4.48; 12: 128 | [15 empty] | накладные расходы
|  | сметная прибыль |  |  | 10: 2.36; 12: 67 | [15 empty] | сметная прибыль
|  | Итого |  |  | 10: 235147.7; 12: 400307 | [16 empty] | Итого
|  | Итого ФОТ (справочно) |  |  | 10: 1866.14; 12: 53148 | [15 empty] | Итого ФОТ (справочно)
|  | Итого накладные расходы (справочно) |  |  | 10: 1836.07; 12: 52291 | [15 empty] | Итого накладные расходы (справочно)
|  | Итого сметная прибыль (справочно) |  |  | 10: 852.8; 12: 24286 | [15 empty] | Итого сметная прибыль (справочно)
|  | Сборник сметных норм дополнительных затрат при производстве строительно-монтажных работ в зимнее время 3,7% |  |  | 10: 8700.46; 12: 14811 | [15 empty] | Сборник сметных норм дополнительных затрат при производстве строительно-монтажных работ в зимнее время 3,7%
|  | Доставка техники и рабочих к месту производства работ |  |  | 10: 68174; 12: 68174 | [15 empty] | Доставка техники и рабочих к месту производства работ
|  | Итого |  |  | 10: 312022.16; 12: 483292 | [16 empty] | Итого
|  | Непредвиденные затраты 1,5% |  |  | 10: 4680.33; 12: 7249 | [15 empty] | Непредвиденные затраты 1,5%
|  | Итого с непредвиденными |  |  | 10: 316702.49; 12: 490541 | [16 empty] | Итого с непредвиденными
|  | Дефлятор 4,48% |  |  | 10: 14188.27; 12: 21976 | [15 empty] | Дефлятор 4,48%
|  | ВСЕГО по смете |  |  | 10: 330890.76; 12: 512517 | [17 empty] | ВСЕГО по смете

## 3.
Приложение № 2
Утверждено приказом № 421 от 4 августа 2020 г. Минстроя РФ
Наименование редакции сметных нормативов
Наименование программного продукта |  |  | ГРАНД-Смета, версия 2022.2
ВЛ 10 кВ Ф-11 ПС Анастасьевка | [13 empty] | ВЛ 10 кВ Ф-11 ПС Анастасьевка
(наименование стройки)
(наименование объекта капитального строительства)
ЛОКАЛЬНЫЙ СМЕТНЫЙ РАСЧЕТ (СМЕТА) № 3
Капитальный ремонт ВЛ-10 кВ Петропавловка-Чичаговка. Инв. № HB009529. Демонтаж провода,демонтаж траверс, монтаж провода, замена опор, установка опор,выправка, обваловка опор. | [14 empty] | Капитальный ремонт ВЛ-10 кВ Петропавловка-Чичаговка. Инв. № HB009529. Демонтаж провода,демонтаж траверс, монтаж провода, замена опор, установка опор,выправка, обваловка опор.
(наименование конструктивного решения)
Составлен | базисно-индексным | методом
Основание | Ведомость дефектов и объемов работ
(проектная и (или) иная техническая документация)
Составлен(а) в текущем (базисном) уровне цен |  |  | 2-й квартал 2022 года
Сметная стоимость |  | 3111.72 | (809,99) | тыс.руб.
в том числе:
| строительных работ | 2711.18 | (638,86) | тыс.руб. |  | Средства на оплату труда рабочих |  |  |  |  | 86.99 | (3,05) | тыс.руб.
| монтажных работ | 21.99 | (1,28) | тыс.руб. |  | Нормативные затраты труда рабочих |  |  |  |  | 250.24 |  | чел.час.
| оборудования | 0 | (0) | тыс.руб. |  | Нормативные затраты труда машинистов |  |  |  |  | 167.59 |  | чел.час.
| прочих затрат | 0 | (0) | тыс.руб. |  | Расчетный измеритель конструктивного решения
№ п/п | Обоснование | Наименование работ и затрат |  |  | Единица измерения | Количество |  |  | Сметная стоимость в базисном уровне цен (в текущем уровне цен (гр. 8) для ресурсов, отсутствующих в ФРСН), руб. |  |  | Индексы | Сметная стоимость в текущем уровне цен, руб.
[6 empty] | на единицу | коэффициенты | всего с учетом коэффициентов | на единицу | коэффициенты | всего
1 | 2 | 3 |  |  | 4 | 5 | 6 | 7 | 8 | 9 | 10 | 11 | 12
Раздел 1. Демонтажные работы | [15 empty] | Раздел 1. Демонтажные работы
1 | ВУЕР_РС-3-21 Прим. | Раскрепление вязок на промежуточных опорах при демонтаже ВЛ напряжением 1-20 кВ |  |  | 4: 1 опора; 7: 9 |  |  |  | Раскрепление вязок на промежуточных опорах при демонтаже ВЛ напряжением 1-20 кВ
| тех часть таблица 3 п.20 | Поправочный коэффициент ЭМ=1,22; ЗПМ=1,22 | [15 empty] | Поправочный коэффициент ЭМ=1,22; ЗПМ=1,22
| тех часть таблица 1 п.12 | Зона наведенного напряжения от других ВЛ ОЗП=1,2; ЭМ=1,2; ЗПМ=1,2; ТЗ=1,2 | [15 empty] | Зона наведенного напряжения от других ВЛ ОЗП=1,2; ЭМ=1,2; ЗПМ=1,2; ТЗ=1,2
|  | Производство работ в зимнее время тех часть таблица 2 п.4 ОЗП=1,2; ЭМ=1,2 к расх.; ТЗ=1,2 | [15 empty] | Производство работ в зимнее время тех часть таблица 2 п.4 ОЗП=1,2; ЭМ=1,2 к расх.; ТЗ=1,2
|  | Демонтаж ПЗ=0,3 (ОЗП=0,3; ЭМ=0,3 к расх.; ЗПМ=0,3; МАТ=0,3 к расх.; ТЗ=0,3; ТЗМ=0,3) | [15 empty] | Демонтаж ПЗ=0,3 (ОЗП=0,3; ЭМ=0,3 к расх.; ЗПМ=0,3; МАТ=0,3 к расх.; ТЗ=0,3; ТЗМ=0,3)
| 1 | ОТ |  |  | 8: 16.81; 9: 0.432; 10: 65.36; 11: 28.48; 12: 1861 | [5 empty] | ОТ
| 2 | ЭМ |  |  | 8: 78.72; 9: 0.52704; 10: 373.4; 11: 10.81; 12: 4036 | [5 empty] | ЭМ
| 4 | М |  |  | 8: 5.22; 9: 0.3; 10: 14.09; 12: 14 | [5 empty] | М
|  | ЗТ |  |  | 4: чел.-ч; 5: 0.86; 6: 0.432; 7: 3.3437 | [6 empty] | ЗТ
|  | ЗТм |  |  | 4: чел.-ч; 5: 0.86; 6: 0.3; 7: 2.322 | [6 empty] | ЗТм
|  | Итого по расценке |  |  | 8: 100.75; 10: 452.85 | [7 empty] | Итого по расценке
|  | ФОТ |  |  | 10: 65.36; 12: 1861 | [6 empty] | ФОТ
| Приказ № 812/пр от 21.12.2020 Прил. п.27 | НР Линии электропередачи |  |  | 4: %; 5: 192; 7: 192; 10: 125.49; 12: 3573 | [6 empty] | НР Линии электропередачи
| Приказ № 774/пр от 11.12.2020 Прил. п.27, Приказ № 774/пр от 11.12.2020 п.16 | СП Линии электропередачи |  |  | % | 60 | 0.85 | 51 |  |  | 33.33 |  | 949 | [6 empty] | СП Линии электропередачи
|  | Всего по позиции |  |  | 10: 611.67; 12: 10433 | [8 empty] | Всего по позиции
2 | ТЕР33-04-040-03 | Демонтаж: 3-х проводов ВЛ 6-10 кВ |  |  | 4: 1 опора (3 провода); 7: 4 |  |  |  | Демонтаж: 3-х проводов ВЛ 6-10 кВ
| Приказ от 04.08.2020 № 421/пр прил.10 табл.3 п.5 | Производство работ осуществляется в охранной зоне действующей воздушной линии электропередачи, вблизи объектов, находящихся под напряжением, внутри объектов капитального строительства, внутренняя проводка в которых не обесточена, если это приведет к ограничению действий рабочих в соответствии с требованиями техники безопасности ОЗП=1,2; ЭМ=1,2; ЗПМ=1,2; ТЗ=1,2; ТЗМ=1,2 | [15 empty] | Производство работ осуществляется в охранной зоне действующей воздушной линии электропередачи, вблизи объектов, находящихся под напряжением, внутри объектов капитального строительства, внутренняя проводка в которых не обесточена, если это приведет к ограничению действий рабочих в соответствии с требованиями техники безопасности ОЗП=1,2; ЭМ=1,2; ЗПМ=1,2; ТЗ=1,2; ТЗМ=1,2
| 1 | ОТ |  |  | 8: 22.92; 9: 1.2; 10: 110.02; 11: 28.48; 12: 3133 | [5 empty] | ОТ
| 2 | ЭМ |  |  | 8: 54.32; 9: 1.2; 10: 260.74; 11: 10.81; 12: 2819 | [5 empty] | ЭМ
| 3 | в т.ч. ОТм |  |  | 8: 5.73; 9: 1.2; 10: 27.5; 11: 28.48; 12: 783 | [5 empty] | в т.ч. ОТм
|  | ЗТ |  |  | 4: чел.-ч; 5: 2.03; 6: 1.2; 7: 9.744 | [6 empty] | ЗТ
|  | ЗТм |  |  | 4: чел.-ч; 5: 0.45; 6: 1.2; 7: 2.16 | [6 empty] | ЗТм
|  | Итого по расценке |  |  | 8: 77.24; 10: 370.76 | [7 empty] | Итого по расценке
|  | ФОТ |  |  | 10: 137.52; 12: 3916 | [6 empty] | ФОТ
| Приказ № 812/пр от 21.12.2020 Прил. п.27 | НР Линии электропередачи |  |  | 4: %; 5: 103; 7: 103; 10: 141.65; 12: 4033 | [6 empty] | НР Линии электропередачи
| Приказ № 774/пр от 11.12.2020 Прил. п.27, Приказ № 774/пр от 11.12.2020 п.16 | СП Линии электропередачи |  |  | % | 60 | 0.85 | 51 |  |  | 70.14 |  | 1997 | [6 empty] | СП Линии электропередачи
|  | Всего по позиции |  |  | 10: 582.55; 12: 11982 | [8 empty] | Всего по позиции
3 | ТЕР33-04-042-01 | Демонтаж опор ВЛ 0,38-10 кВ: без приставок одностоечных |  |  | 4: 1 опора; 7: 9 |  |  |  | Демонтаж опор ВЛ 0,38-10 кВ: без приставок одностоечных
| Приказ от 04.08.2020 № 421/пр прил.10 табл.3 п.5 | Производство работ осуществляется в охранной зоне действующей воздушной линии электропередачи, вблизи объектов, находящихся под напряжением, внутри объектов капитального строительства, внутренняя проводка в которых не обесточена, если это приведет к ограничению действий рабочих в соответствии с требованиями техники безопасности ОЗП=1,2; ЭМ=1,2; ЗПМ=1,2; ТЗ=1,2; ТЗМ=1,2 | [15 empty] | Производство работ осуществляется в охранной зоне действующей воздушной линии электропередачи, вблизи объектов, находящихся под напряжением, внутри объектов капитального строительства, внутренняя проводка в которых не обесточена, если это приведет к ограничению действий рабочих в соответствии с требованиями техники безопасности ОЗП=1,2; ЭМ=1,2; ЗПМ=1,2; ТЗ=1,2; ТЗМ=1,2
| 1 | ОТ |  |  | 8: 9.73; 9: 1.2; 10: 105.08; 11: 28.48; 12: 2993 | [5 empty] | ОТ
| 2 | ЭМ |  |  | 8: 80.69; 9: 1.2; 10: 871.45; 11: 8.76; 12: 7634 | [5 empty] | ЭМ
| 3 | в т.ч. ОТм |  |  | 8: 6.46; 9: 1.2; 10: 69.77; 11: 28.48; 12: 1987 | [5 empty] | в т.ч. ОТм
|  | ЗТ |  |  | 4: чел.-ч; 5: 0.81; 6: 1.2; 7: 8.748 | [6 empty] | ЗТ
|  | ЗТм |  |  | 4: чел.-ч; 5: 0.44; 6: 1.2; 7: 4.752 | [6 empty] | ЗТм
|  | Итого по расценке |  |  | 8: 90.42; 10: 976.53 | [7 empty] | Итого по расценке
|  | ФОТ |  |  | 10: 174.85; 12: 4980 | [6 empty] | ФОТ
| Приказ № 812/пр от 21.12.2020 Прил. п.27 | НР Линии электропередачи |  |  | 4: %; 5: 103; 7: 103; 10: 180.1; 12: 5129 | [6 empty] | НР Линии электропередачи
| Приказ № 774/пр от 11.12.2020 Прил. п.27, Приказ № 774/пр от 11.12.2020 п.16 | СП Линии электропередачи |  |  | % | 60 | 0.85 | 51 |  |  | 89.17 |  | 2540 | [6 empty] | СП Линии электропередачи
|  | Всего по позиции |  |  | 10: 1245.8; 12: 18296 | [8 empty] | Всего по позиции
4 | ТЕР33-04-016-02 | Вывоз конструкций и материалов опор ВЛ 0,38-10 кВ по трассе: одностоечных железобетонных опор |  |  | 4: 1 опора; 7: 9 |  |  |  | Вывоз конструкций и материалов опор ВЛ 0,38-10 кВ по трассе: одностоечных железобетонных опор
| Приказ от 04.08.2020 № 421/пр прил.10 табл.3 п.5 | Производство работ осуществляется в охранной зоне действующей воздушной линии электропередачи, вблизи объектов, находящихся под напряжением, внутри объектов капитального строительства, внутренняя проводка в которых не обесточена, если это приведет к ограничению действий рабочих в соответствии с требованиями техники безопасности ОЗП=1,2; ЭМ=1,2; ЗПМ=1,2; ТЗ=1,2; ТЗМ=1,2 | [15 empty] | Производство работ осуществляется в охранной зоне действующей воздушной линии электропередачи, вблизи объектов, находящихся под напряжением, внутри объектов капитального строительства, внутренняя проводка в которых не обесточена, если это приведет к ограничению действий рабочих в соответствии с требованиями техники безопасности ОЗП=1,2; ЭМ=1,2; ЗПМ=1,2; ТЗ=1,2; ТЗМ=1,2
| 1 | ОТ |  |  | 8: 4.76; 9: 1.2; 10: 51.41; 11: 28.48; 12: 1464 | [5 empty] | ОТ
| 2 | ЭМ |  |  | 8: 53.76; 9: 1.2; 10: 580.61; 11: 10.73; 12: 6230 | [5 empty] | ЭМ
| 3 | в т.ч. ОТм |  |  | 8: 8.21; 9: 1.2; 10: 88.67; 11: 28.48; 12: 2525 | [5 empty] | в т.ч. ОТм
|  | ЗТ |  |  | 4: чел.-ч; 5: 0.44; 6: 1.2; 7: 4.752 | [6 empty] | ЗТ
|  | ЗТм |  |  | 4: чел.-ч; 5: 0.48; 6: 1.2; 7: 5.184 | [6 empty] | ЗТм
|  | Итого по расценке |  |  | 8: 58.52; 10: 632.02 | [7 empty] | Итого по расценке
|  | ФОТ |  |  | 10: 140.08; 12: 3989 | [6 empty] | ФОТ
| Приказ № 812/пр от 21.12.2020 Прил. п.27 | НР Линии электропередачи |  |  | 4: %; 5: 103; 7: 103; 10: 144.28; 12: 4109 | [6 empty] | НР Линии электропередачи
| Приказ № 774/пр от 11.12.2020 Прил. п.27, Приказ № 774/пр от 11.12.2020 п.16 | СП Линии электропередачи |  |  | % | 60 | 0.85 | 51 |  |  | 71.44 |  | 2034 | [6 empty] | СП Линии электропередачи
|  | Всего по позиции |  |  | 10: 847.74; 12: 13837 | [8 empty] | Всего по позиции
5 | ТЕР33-04-042-02 | Демонтаж опор ВЛ 0,38-10 кВ: без приставок одностоечных с подкосом |  |  | 4: 1 опора; 7: 1 |  |  |  | Демонтаж опор ВЛ 0,38-10 кВ: без приставок одностоечных с подкосом
| Приказ от 04.08.2020 № 421/пр прил.10 табл.3 п.5 | Производство работ осуществляется в охранной зоне действующей воздушной линии электропередачи, вблизи объектов, находящихся под напряжением, внутри объектов капитального строительства, внутренняя проводка в которых не обесточена, если это приведет к ограничению действий рабочих в соответствии с требованиями техники безопасности ОЗП=1,2; ЭМ=1,2; ЗПМ=1,2; ТЗ=1,2; ТЗМ=1,2 | [15 empty] | Производство работ осуществляется в охранной зоне действующей воздушной линии электропередачи, вблизи объектов, находящихся под напряжением, внутри объектов капитального строительства, внутренняя проводка в которых не обесточена, если это приведет к ограничению действий рабочих в соответствии с требованиями техники безопасности ОЗП=1,2; ЭМ=1,2; ЗПМ=1,2; ТЗ=1,2; ТЗМ=1,2
| 1 | ОТ |  |  | 8: 21.02; 9: 1.2; 10: 25.22; 11: 28.48; 12: 718 | [5 empty] | ОТ
| 2 | ЭМ |  |  | 8: 258.09; 9: 1.2; 10: 309.71; 11: 8.99; 12: 2784 | [5 empty] | ЭМ
| 3 | в т.ч. ОТм |  |  | 8: 24.79; 9: 1.2; 10: 29.75; 11: 28.48; 12: 847 | [5 empty] | в т.ч. ОТм
|  | ЗТ |  |  | 4: чел.-ч; 5: 1.75; 6: 1.2; 7: 2.1 | [6 empty] | ЗТ
|  | ЗТм |  |  | 4: чел.-ч; 5: 1.8; 6: 1.2; 7: 2.16 | [6 empty] | ЗТм
|  | Итого по расценке |  |  | 8: 279.11; 10: 334.93 | [7 empty] | Итого по расценке
|  | ФОТ |  |  | 10: 54.97; 12: 1565 | [6 empty] | ФОТ
| Приказ № 812/пр от 21.12.2020 Прил. п.27 | НР Линии электропередачи |  |  | 4: %; 5: 103; 7: 103; 10: 56.62; 12: 1612 | [6 empty] | НР Линии электропередачи
| Приказ № 774/пр от 11.12.2020 Прил. п.27, Приказ № 774/пр от 11.12.2020 п.16 | СП Линии электропередачи |  |  | % | 60 | 0.85 | 51 |  |  | 28.03 |  | 798 | [6 empty] | СП Линии электропередачи
|  | Всего по позиции |  |  | 10: 419.58; 12: 5912 | [8 empty] | Всего по позиции
6 | ТЕР33-04-016-02 | Вывоз конструкций и материалов опор ВЛ 0,38-10 кВ по трассе: одностоечных железобетонных опор |  |  | 4: 1 опора; 7: 2 |  |  |  | Вывоз конструкций и материалов опор ВЛ 0,38-10 кВ по трассе: одностоечных железобетонных опор
| Приказ от 04.08.2020 № 421/пр прил.10 табл.3 п.5 | Производство работ осуществляется в охранной зоне действующей воздушной линии электропередачи, вблизи объектов, находящихся под напряжением, внутри объектов капитального строительства, внутренняя проводка в которых не обесточена, если это приведет к ограничению действий рабочих в соответствии с требованиями техники безопасности ОЗП=1,2; ЭМ=1,2; ЗПМ=1,2; ТЗ=1,2; ТЗМ=1,2 | [15 empty] | Производство работ осуществляется в охранной зоне действующей воздушной линии электропередачи, вблизи объектов, находящихся под напряжением, внутри объектов капитального строительства, внутренняя проводка в которых не обесточена, если это приведет к ограничению действий рабочих в соответствии с требованиями техники безопасности ОЗП=1,2; ЭМ=1,2; ЗПМ=1,2; ТЗ=1,2; ТЗМ=1,2
| 1 | ОТ |  |  | 8: 4.76; 9: 1.2; 10: 11.42; 11: 28.48; 12: 325 | [5 empty] | ОТ
| 2 | ЭМ |  |  | 8: 53.76; 9: 1.2; 10: 129.02; 11: 10.73; 12: 1384 | [5 empty] | ЭМ
| 3 | в т.ч. ОТм |  |  | 8: 8.21; 9: 1.2; 10: 19.7; 11: 28.48; 12: 561 | [5 empty] | в т.ч. ОТм
|  | ЗТ |  |  | 4: чел.-ч; 5: 0.44; 6: 1.2; 7: 1.056 | [6 empty] | ЗТ
|  | ЗТм |  |  | 4: чел.-ч; 5: 0.48; 6: 1.2; 7: 1.152 | [6 empty] | ЗТм
|  | Итого по расценке |  |  | 8: 58.52; 10: 140.44 | [7 empty] | Итого по расценке
|  | ФОТ |  |  | 10: 31.12; 12: 886 | [6 empty] | ФОТ
| Приказ № 812/пр от 21.12.2020 Прил. п.27 | НР Линии электропередачи |  |  | 4: %; 5: 103; 7: 103; 10: 32.05; 12: 913 | [6 empty] | НР Линии электропередачи
| Приказ № 774/пр от 11.12.2020 Прил. п.27, Приказ № 774/пр от 11.12.2020 п.16 | СП Линии электропередачи |  |  | % | 60 | 0.85 | 51 |  |  | 15.87 |  | 452 | [6 empty] | СП Линии электропередачи
|  | Всего по позиции |  |  | 10: 188.36; 12: 3074 | [8 empty] | Всего по позиции
7 | ТЕР33-04-042-01 | Демонтаж укоса |  |  | 4: 1 опора; 7: 1 |  |  |  | Демонтаж укоса
| Приказ от 04.08.2020 № 421/пр прил.10 табл.3 п.5 | Производство работ осуществляется в охранной зоне действующей воздушной линии электропередачи, вблизи объектов, находящихся под напряжением, внутри объектов капитального строительства, внутренняя проводка в которых не обесточена, если это приведет к ограничению действий рабочих в соответствии с требованиями техники безопасности ОЗП=1,2; ЭМ=1,2; ЗПМ=1,2; ТЗ=1,2; ТЗМ=1,2 | [15 empty] | Производство работ осуществляется в охранной зоне действующей воздушной линии электропередачи, вблизи объектов, находящихся под напряжением, внутри объектов капитального строительства, внутренняя проводка в которых не обесточена, если это приведет к ограничению действий рабочих в соответствии с требованиями техники безопасности ОЗП=1,2; ЭМ=1,2; ЗПМ=1,2; ТЗ=1,2; ТЗМ=1,2
| 1 | ОТ |  |  | 8: 9.73; 9: 1.2; 10: 11.68; 11: 28.48; 12: 333 | [5 empty] | ОТ
| 2 | ЭМ |  |  | 8: 80.69; 9: 1.2; 10: 96.83; 11: 8.76; 12: 848 | [5 empty] | ЭМ
| 3 | в т.ч. ОТм |  |  | 8: 6.46; 9: 1.2; 10: 7.75; 11: 28.48; 12: 221 | [5 empty] | в т.ч. ОТм
|  | ЗТ |  |  | 4: чел.-ч; 5: 0.81; 6: 1.2; 7: 0.972 | [6 empty] | ЗТ
|  | ЗТм |  |  | 4: чел.-ч; 5: 0.44; 6: 1.2; 7: 0.528 | [6 empty] | ЗТм
|  | Итого по расценке |  |  | 8: 90.42; 10: 108.51 | [7 empty] | Итого по расценке
|  | ФОТ |  |  | 10: 19.43; 12: 554 | [6 empty] | ФОТ
| Приказ № 812/пр от 21.12.2020 Прил. п.27 | НР Линии электропередачи |  |  | 4: %; 5: 103; 7: 103; 10: 20.01; 12: 571 | [6 empty] | НР Линии электропередачи
| Приказ № 774/пр от 11.12.2020 Прил. п.27, Приказ № 774/пр от 11.12.2020 п.16 | СП Линии электропередачи |  |  | % | 60 | 0.85 | 51 |  |  | 9.91 |  | 283 | [6 empty] | СП Линии электропередачи
|  | Всего по позиции |  |  | 10: 138.43; 12: 2035 | [8 empty] | Всего по позиции
8 | ТЕР33-04-016-02 | Вывоз конструкций и материалов опор ВЛ 0,38-10 кВ по трассе: одностоечных железобетонных опор |  |  | 4: 1 опора; 7: 1 |  |  |  | Вывоз конструкций и материалов опор ВЛ 0,38-10 кВ по трассе: одностоечных железобетонных опор
| Приказ от 04.08.2020 № 421/пр прил.10 табл.3 п.5 | Производство работ осуществляется в охранной зоне действующей воздушной линии электропередачи, вблизи объектов, находящихся под напряжением, внутри объектов капитального строительства, внутренняя проводка в которых не обесточена, если это приведет к ограничению действий рабочих в соответствии с требованиями техники безопасности ОЗП=1,2; ЭМ=1,2; ЗПМ=1,2; ТЗ=1,2; ТЗМ=1,2 | [15 empty] | Производство работ осуществляется в охранной зоне действующей воздушной линии электропередачи, вблизи объектов, находящихся под напряжением, внутри объектов капитального строительства, внутренняя проводка в которых не обесточена, если это приведет к ограничению действий рабочих в соответствии с требованиями техники безопасности ОЗП=1,2; ЭМ=1,2; ЗПМ=1,2; ТЗ=1,2; ТЗМ=1,2
| 1 | ОТ |  |  | 8: 4.76; 9: 1.2; 10: 5.71; 11: 28.48; 12: 163 | [5 empty] | ОТ
| 2 | ЭМ |  |  | 8: 53.76; 9: 1.2; 10: 64.51; 11: 10.73; 12: 692 | [5 empty] | ЭМ
| 3 | в т.ч. ОТм |  |  | 8: 8.21; 9: 1.2; 10: 9.85; 11: 28.48; 12: 281 | [5 empty] | в т.ч. ОТм
|  | ЗТ |  |  | 4: чел.-ч; 5: 0.44; 6: 1.2; 7: 0.528 | [6 empty] | ЗТ
|  | ЗТм |  |  | 4: чел.-ч; 5: 0.48; 6: 1.2; 7: 0.576 | [6 empty] | ЗТм
|  | Итого по расценке |  |  | 8: 58.52; 10: 70.22 | [7 empty] | Итого по расценке
|  | ФОТ |  |  | 10: 15.56; 12: 444 | [6 empty] | ФОТ
| Приказ № 812/пр от 21.12.2020 Прил. п.27 | НР Линии электропередачи |  |  | 4: %; 5: 103; 7: 103; 10: 16.03; 12: 457 | [6 empty] | НР Линии электропередачи
| Приказ № 774/пр от 11.12.2020 Прил. п.27, Приказ № 774/пр от 11.12.2020 п.16 | СП Линии электропередачи |  |  | % | 60 | 0.85 | 51 |  |  | 7.94 |  | 226 | [6 empty] | СП Линии электропередачи
|  | Всего по позиции |  |  | 10: 94.19; 12: 1538 | [8 empty] | Всего по позиции
9 | ТЕР33-02-013-11 | Демонтаж стальных траверс (ТраверсаТ М-1-17,2 кг; Траверса М-8-23,69 кг; ТраверсаТ М-4-14,2 кг ) |  |  | 4: 1 т конструкций; 7: 0.22136 |  |  |  | Демонтаж стальных траверс (ТраверсаТ М-1-17,2 кг; Траверса М-8-23,69 кг; ТраверсаТ М-4-14,2 кг )
| Приказ от 14.07.2022 № 571/пр п.84 табл.3 | Демонтаж оборудования, пригодного для дальнейшего использования, со снятием с места установки, необходимой (частичной) разборкой без хранения (перемещается на другое место установки и тому подобное) ОЗП=0,6; ЭМ=0,6 к расх.; ЗПМ=0,6; МАТ=0 к расх.; ТЗ=0,6; ТЗМ=0,6 | [15 empty] | Демонтаж оборудования, пригодного для дальнейшего использования, со снятием с места установки, необходимой (частичной) разборкой без хранения (перемещается на другое место установки и тому подобное) ОЗП=0,6; ЭМ=0,6 к расх.; ЗПМ=0,6; МАТ=0 к расх.; ТЗ=0,6; ТЗМ=0,6
| Приказ от 04.08.2020 № 421/пр прил.10 табл.3 п.5 | Производство работ осуществляется в охранной зоне действующей воздушной линии электропередачи, вблизи объектов, находящихся под напряжением, внутри объектов капитального строительства, внутренняя проводка в которых не обесточена, если это приведет к ограничению действий рабочих в соответствии с требованиями техники безопасности ОЗП=1,2; ЭМ=1,2; ЗПМ=1,2; ТЗ=1,2; ТЗМ=1,2 | [15 empty] | Производство работ осуществляется в охранной зоне действующей воздушной линии электропередачи, вблизи объектов, находящихся под напряжением, внутри объектов капитального строительства, внутренняя проводка в которых не обесточена, если это приведет к ограничению действий рабочих в соответствии с требованиями техники безопасности ОЗП=1,2; ЭМ=1,2; ЗПМ=1,2; ТЗ=1,2; ТЗМ=1,2
| 1 | ОТ |  |  | 8: 226.4; 9: 0.72; 10: 36.08; 11: 28.48; 12: 1028 | [5 empty] | ОТ
| 2 | ЭМ |  |  | 8: 682.18; 9: 0.72; 10: 108.73; 11: 10.26; 12: 1116 | [5 empty] | ЭМ
| 3 | в т.ч. ОТм |  |  | 8: 79.69; 9: 0.72; 10: 12.7; 11: 28.48; 12: 362 | [5 empty] | в т.ч. ОТм
| 4 | М |  |  | 8: 167.16; 9: 0; 10: 0; 11: 10.87 | [5 empty] | М
|  | ЗТ |  |  | 4: чел.-ч; 5: 17.51; 6: 0.72; 7: 2.7907 | [6 empty] | ЗТ
|  | ЗТм |  |  | 4: чел.-ч; 5: 4.66; 6: 0.72; 7: 0.74271 | [6 empty] | ЗТм
|  | Итого по расценке |  |  | 8: 1075.74; 10: 144.81 | [7 empty] | Итого по расценке
|  | ФОТ |  |  | 10: 48.78; 12: 1390 | [6 empty] | ФОТ
| Приказ № 812/пр от 21.12.2020 Прил. п.27 | НР Линии электропередачи |  |  | 4: %; 5: 103; 7: 103; 10: 50.24; 12: 1432 | [6 empty] | НР Линии электропередачи
| Приказ № 774/пр от 11.12.2020 Прил. п.27, Приказ № 774/пр от 11.12.2020 п.16 | СП Линии электропередачи |  |  | % | 60 | 0.85 | 51 |  |  | 24.88 |  | 709 | [6 empty] | СП Линии электропередачи
|  | Всего по позиции |  |  | 10: 219.93; 12: 4285 | [8 empty] | Всего по позиции
|  | Итоги по разделу 1 Демонтажные работы : | [20 empty] | Итоги по разделу 1 Демонтажные работы :
|  | Итого прямые затраты (справочно) |  |  | 10: 3231.07; 12: 39575 | [10 empty] | Итого прямые затраты (справочно)
|  | в том числе: | [21 empty] | в том числе:
|  | Оплата труда рабочих |  |  | 10: 421.98; 12: 12018 | [10 empty] | Оплата труда рабочих
|  | Эксплуатация машин |  |  | 10: 2795; 12: 27543 | [10 empty] | Эксплуатация машин
|  | в том числе оплата труда машинистов (Отм) |  |  | 10: 265.69; 12: 7567 | [10 empty] | в том числе оплата труда машинистов (Отм)
|  | Материалы |  |  | 10: 14.09; 12: 14 | [10 empty] | Материалы
|  | Строительные работы |  |  | 10: 4348.25; 12: 71392 | [10 empty] | Строительные работы
|  | в том числе: | [21 empty] | в том числе:
|  | оплата труда |  |  | 10: 421.98; 12: 12018 | [10 empty] | оплата труда
|  | эксплуатация машин и механизмов |  |  | 10: 2795; 12: 27543 | [10 empty] | эксплуатация машин и механизмов
|  | в том числе оплата труда машинистов (ОТм) |  |  | 10: 265.69; 12: 7567 | [10 empty] | в том числе оплата труда машинистов (ОТм)
|  | материалы |  |  | 10: 14.09; 12: 14 | [10 empty] | материалы
|  | накладные расходы |  |  | 10: 766.47; 12: 21829 | [10 empty] | накладные расходы
|  | сметная прибыль |  |  | 10: 350.71; 12: 9988 | [10 empty] | сметная прибыль
|  | Итого ФОТ (справочно) |  |  | 10: 687.67; 12: 19585 | [10 empty] | Итого ФОТ (справочно)
|  | Итого накладные расходы (справочно) |  |  | 10: 766.47; 12: 21829 | [10 empty] | Итого накладные расходы (справочно)
|  | Итого сметная прибыль (справочно) |  |  | 10: 350.71; 12: 9988 | [10 empty] | Итого сметная прибыль (справочно)
|  | Итого по разделу 1 Демонтажные работы |  |  | 10: 4348.25; 12: 71392 | [11 empty] | Итого по разделу 1 Демонтажные работы
Раздел 2. Монтажные работы | [15 empty] | Раздел 2. Монтажные работы
10 | ТЕР33-04-016-02 | Развозка конструкций и материалов опор ВЛ 0,38-10 кВ по трассе: одностоечных железобетонных опор |  |  | 4: 1 опора; 7: 8 |  |  |  | Развозка конструкций и материалов опор ВЛ 0,38-10 кВ по трассе: одностоечных железобетонных опор
| Приказ от 04.08.2020 № 421/пр п.58б | При применении сметных норм, включенных в сборники ГЭСН (ФЕР, ТЕР), аналогичных технологическим процессам в новом строительстве, в том числе по возведению новых конструктивных элементов ОЗП=1,15; ЭМ=1,25; ЗПМ=1,25; ТЗ=1,15; ТЗМ=1,25 | [15 empty] | При применении сметных норм, включенных в сборники ГЭСН (ФЕР, ТЕР), аналогичных технологическим процессам в новом строительстве, в том числе по возведению новых конструктивных элементов ОЗП=1,15; ЭМ=1,25; ЗПМ=1,25; ТЗ=1,15; ТЗМ=1,25
| Приказ от 04.08.2020 № 421/пр прил.10 табл.3 п.5 | Производство работ осуществляется в охранной зоне действующей воздушной линии электропередачи, вблизи объектов, находящихся под напряжением, внутри объектов капитального строительства, внутренняя проводка в которых не обесточена, если это приведет к ограничению действий рабочих в соответствии с требованиями техники безопасности ОЗП=1,2; ЭМ=1,2; ЗПМ=1,2; ТЗ=1,2; ТЗМ=1,2 | [15 empty] | Производство работ осуществляется в охранной зоне действующей воздушной линии электропередачи, вблизи объектов, находящихся под напряжением, внутри объектов капитального строительства, внутренняя проводка в которых не обесточена, если это приведет к ограничению действий рабочих в соответствии с требованиями техники безопасности ОЗП=1,2; ЭМ=1,2; ЗПМ=1,2; ТЗ=1,2; ТЗМ=1,2
| 1 | ОТ |  |  | 8: 4.76; 9: 1.38; 10: 52.55; 11: 28.48; 12: 1497 | [5 empty] | ОТ
| 2 | ЭМ |  |  | 8: 53.76; 9: 1.5; 10: 645.12; 11: 10.73; 12: 6922 | [5 empty] | ЭМ
| 3 | в т.ч. ОТм |  |  | 8: 8.21; 9: 1.5; 10: 98.52; 11: 28.48; 12: 2806 | [5 empty] | в т.ч. ОТм
|  | ЗТ |  |  | 4: чел.-ч; 5: 0.44; 6: 1.38; 7: 4.8576 | [6 empty] | ЗТ
|  | ЗТм |  |  | 4: чел.-ч; 5: 0.48; 6: 1.5; 7: 5.76 | [6 empty] | ЗТм
|  | Итого по расценке |  |  | 8: 58.52; 10: 697.67 | [7 empty] | Итого по расценке
|  | ФОТ |  |  | 10: 151.07; 12: 4303 | [6 empty] | ФОТ
| Приказ № 812/пр от 21.12.2020 Прил. п.27 | НР Линии электропередачи |  |  | 4: %; 5: 103; 7: 103; 10: 155.6; 12: 4432 | [6 empty] | НР Линии электропередачи
| Приказ № 774/пр от 11.12.2020 Прил. п.27, Приказ № 774/пр от 11.12.2020 п.16 | СП Линии электропередачи |  |  | % | 60 | 0.85 | 51 |  |  | 77.05 |  | 2195 | [6 empty] | СП Линии электропередачи
|  | Всего по позиции |  |  | 10: 930.32; 12: 15046 | [8 empty] | Всего по позиции
11 | ТЕР33-04-016-05 | Развозка конструкций и материалов опор ВЛ 0,38-10 кВ по трассе: материалов оснастки одностоечных опор |  |  | 4: 1 опора; 7: 8 |  |  |  | Развозка конструкций и материалов опор ВЛ 0,38-10 кВ по трассе: материалов оснастки одностоечных опор
| Приказ от 04.08.2020 № 421/пр п.58б | При применении сметных норм, включенных в сборники ГЭСН (ФЕР, ТЕР), аналогичных технологическим процессам в новом строительстве, в том числе по возведению новых конструктивных элементов ОЗП=1,15; ЭМ=1,25; ЗПМ=1,25; ТЗ=1,15; ТЗМ=1,25 | [15 empty] | При применении сметных норм, включенных в сборники ГЭСН (ФЕР, ТЕР), аналогичных технологическим процессам в новом строительстве, в том числе по возведению новых конструктивных элементов ОЗП=1,15; ЭМ=1,25; ЗПМ=1,25; ТЗ=1,15; ТЗМ=1,25
| Приказ от 04.08.2020 № 421/пр прил.10 табл.3 п.5 | Производство работ осуществляется в охранной зоне действующей воздушной линии электропередачи, вблизи объектов, находящихся под напряжением, внутри объектов капитального строительства, внутренняя проводка в которых не обесточена, если это приведет к ограничению действий рабочих в соответствии с требованиями техники безопасности ОЗП=1,2; ЭМ=1,2; ЗПМ=1,2; ТЗ=1,2; ТЗМ=1,2 | [15 empty] | Производство работ осуществляется в охранной зоне действующей воздушной линии электропередачи, вблизи объектов, находящихся под напряжением, внутри объектов капитального строительства, внутренняя проводка в которых не обесточена, если это приведет к ограничению действий рабочих в соответствии с требованиями техники безопасности ОЗП=1,2; ЭМ=1,2; ЗПМ=1,2; ТЗ=1,2; ТЗМ=1,2
| 1 | ОТ |  |  | 8: 2.7; 9: 1.38; 10: 29.81; 11: 28.48; 12: 849 | [5 empty] | ОТ
| 2 | ЭМ |  |  | 8: 13.08; 9: 1.5; 10: 156.96; 11: 11.25; 12: 1766 | [5 empty] | ЭМ
| 3 | в т.ч. ОТм |  |  | 8: 2.39; 9: 1.5; 10: 28.68; 11: 28.48; 12: 817 | [5 empty] | в т.ч. ОТм
|  | ЗТ |  |  | 4: чел.-ч; 5: 0.25; 6: 1.38; 7: 2.76 | [6 empty] | ЗТ
|  | ЗТм |  |  | 4: чел.-ч; 5: 0.14; 6: 1.5; 7: 1.68 | [6 empty] | ЗТм
|  | Итого по расценке |  |  | 8: 15.78; 10: 186.77 | [7 empty] | Итого по расценке
|  | ФОТ |  |  | 10: 58.49; 12: 1666 | [6 empty] | ФОТ
| Приказ № 812/пр от 21.12.2020 Прил. п.27 | НР Линии электропередачи |  |  | 4: %; 5: 103; 7: 103; 10: 60.24; 12: 1716 | [6 empty] | НР Линии электропередачи
| Приказ № 774/пр от 11.12.2020 Прил. п.27, Приказ № 774/пр от 11.12.2020 п.16 | СП Линии электропередачи |  |  | % | 60 | 0.85 | 51 |  |  | 29.83 |  | 850 | [6 empty] | СП Линии электропередачи
|  | Всего по позиции |  |  | 10: 276.84; 12: 5181 | [8 empty] | Всего по позиции
12 | ТЕР33-04-003-01 | Установка железобетонных опор ВЛ 0,38; 6-10 кВ с траверсами без приставок: одностоечных |  |  | 4: 1 опора; 7: 8 |  |  |  | Установка железобетонных опор ВЛ 0,38; 6-10 кВ с траверсами без приставок: одностоечных
| Приказ от 04.08.2020 № 421/пр п.58б | При применении сметных норм, включенных в сборники ГЭСН (ФЕР, ТЕР), аналогичных технологическим процессам в новом строительстве, в том числе по возведению новых конструктивных элементов ОЗП=1,15; ЭМ=1,25; ЗПМ=1,25; ТЗ=1,15; ТЗМ=1,25 | [15 empty] | При применении сметных норм, включенных в сборники ГЭСН (ФЕР, ТЕР), аналогичных технологическим процессам в новом строительстве, в том числе по возведению новых конструктивных элементов ОЗП=1,15; ЭМ=1,25; ЗПМ=1,25; ТЗ=1,15; ТЗМ=1,25
| Приказ от 04.08.2020 № 421/пр прил.10 табл.3 п.5 | Производство работ осуществляется в охранной зоне действующей воздушной линии электропередачи, вблизи объектов, находящихся под напряжением, внутри объектов капитального строительства, внутренняя проводка в которых не обесточена, если это приведет к ограничению действий рабочих в соответствии с требованиями техники безопасности ОЗП=1,2; ЭМ=1,2; ЗПМ=1,2; ТЗ=1,2; ТЗМ=1,2 | [15 empty] | Производство работ осуществляется в охранной зоне действующей воздушной линии электропередачи, вблизи объектов, находящихся под напряжением, внутри объектов капитального строительства, внутренняя проводка в которых не обесточена, если это приведет к ограничению действий рабочих в соответствии с требованиями техники безопасности ОЗП=1,2; ЭМ=1,2; ЗПМ=1,2; ТЗ=1,2; ТЗМ=1,2
| 1 | ОТ |  |  | 8: 44.57; 9: 1.38; 10: 492.05; 11: 28.48; 12: 14014 | [5 empty] | ОТ
| 2 | ЭМ |  |  | 8: 155.59; 9: 1.5; 10: 1867.08; 11: 9.37; 12: 17495 | [5 empty] | ЭМ
| 3 | в т.ч. ОТм |  |  | 8: 11.45; 9: 1.5; 10: 137.4; 11: 28.48; 12: 3913 | [5 empty] | в т.ч. ОТм
| 4 | М |  |  | 8: 63.58; 10: 101.6; 11: 2.94; 12: 299 | [5 empty] | М
|  | ЗТ |  |  | 4: чел.-ч; 5: 3.8; 6: 1.38; 7: 41.952 | [6 empty] | ЗТ
|  | ЗТм |  |  | 4: чел.-ч; 5: 0.78; 6: 1.5; 7: 9.36 | [6 empty] | ЗТм
|  | Итого по расценке |  |  | 8: 212.86; 10: 2460.73 | [7 empty] | Итого по расценке
|  | ФОТ |  |  | 10: 629.45; 12: 17927 | [6 empty] | ФОТ
| Приказ № 812/пр от 21.12.2020 Прил. п.27 | НР Линии электропередачи |  |  | 4: %; 5: 103; 7: 103; 10: 648.33; 12: 18465 | [6 empty] | НР Линии электропередачи
| Приказ № 774/пр от 11.12.2020 Прил. п.27, Приказ № 774/пр от 11.12.2020 п.16 | СП Линии электропередачи |  |  | % | 60 | 0.85 | 51 |  |  | 321.02 |  | 9143 | [6 empty] | СП Линии электропередачи
|  | Всего по позиции |  |  | 10: 3430.08; 12: 59416 | [8 empty] | Всего по позиции
13 | ТЕР33-04-016-02 | Развозка конструкций и материалов опор ВЛ 0,38-10 кВ по трассе: одностоечных железобетонных опор |  |  | 4: 1 опора; 7: 3 |  |  |  | Развозка конструкций и материалов опор ВЛ 0,38-10 кВ по трассе: одностоечных железобетонных опор
| Приказ от 04.08.2020 № 421/пр п.58б | При применении сметных норм, включенных в сборники ГЭСН (ФЕР, ТЕР), аналогичных технологическим процессам в новом строительстве, в том числе по возведению новых конструктивных элементов ОЗП=1,15; ЭМ=1,25; ЗПМ=1,25; ТЗ=1,15; ТЗМ=1,25 | [15 empty] | При применении сметных норм, включенных в сборники ГЭСН (ФЕР, ТЕР), аналогичных технологическим процессам в новом строительстве, в том числе по возведению новых конструктивных элементов ОЗП=1,15; ЭМ=1,25; ЗПМ=1,25; ТЗ=1,15; ТЗМ=1,25
| Приказ от 04.08.2020 № 421/пр прил.10 табл.3 п.5 | Производство работ осуществляется в охранной зоне действующей воздушной линии электропередачи, вблизи объектов, находящихся под напряжением, внутри объектов капитального строительства, внутренняя проводка в которых не обесточена, если это приведет к ограничению действий рабочих в соответствии с требованиями техники безопасности ОЗП=1,2; ЭМ=1,2; ЗПМ=1,2; ТЗ=1,2; ТЗМ=1,2 | [15 empty] | Производство работ осуществляется в охранной зоне действующей воздушной линии электропередачи, вблизи объектов, находящихся под напряжением, внутри объектов капитального строительства, внутренняя проводка в которых не обесточена, если это приведет к ограничению действий рабочих в соответствии с требованиями техники безопасности ОЗП=1,2; ЭМ=1,2; ЗПМ=1,2; ТЗ=1,2; ТЗМ=1,2
| 1 | ОТ |  |  | 8: 4.76; 9: 1.38; 10: 19.71; 11: 28.48; 12: 561 | [5 empty] | ОТ
| 2 | ЭМ |  |  | 8: 53.76; 9: 1.5; 10: 241.92; 11: 10.73; 12: 2596 | [5 empty] | ЭМ
| 3 | в т.ч. ОТм |  |  | 8: 8.21; 9: 1.5; 10: 36.95; 11: 28.48; 12: 1052 | [5 empty] | в т.ч. ОТм
|  | ЗТ |  |  | 4: чел.-ч; 5: 0.44; 6: 1.38; 7: 1.8216 | [6 empty] | ЗТ
|  | ЗТм |  |  | 4: чел.-ч; 5: 0.48; 6: 1.5; 7: 2.16 | [6 empty] | ЗТм
|  | Итого по расценке |  |  | 8: 58.52; 10: 261.63 | [7 empty] | Итого по расценке
|  | ФОТ |  |  | 10: 56.66; 12: 1613 | [6 empty] | ФОТ
| Приказ № 812/пр от 21.12.2020 Прил. п.27 | НР Линии электропередачи |  |  | 4: %; 5: 103; 7: 103; 10: 58.36; 12: 1661 | [6 empty] | НР Линии электропередачи
| Приказ № 774/пр от 11.12.2020 Прил. п.27, Приказ № 774/пр от 11.12.2020 п.16 | СП Линии электропередачи |  |  | % | 60 | 0.85 | 51 |  |  | 28.9 |  | 823 | [6 empty] | СП Линии электропередачи
|  | Всего по позиции |  |  | 10: 348.89; 12: 5641 | [8 empty] | Всего по позиции
14 | ТЕР33-04-016-06 | Развозка конструкций и материалов опор ВЛ 0,38-10 кВ по трассе: материалов оснастки сложных опор |  |  | 4: 1 опора; 7: 1 |  |  |  | Развозка конструкций и материалов опор ВЛ 0,38-10 кВ по трассе: материалов оснастки сложных опор
| Приказ от 04.08.2020 № 421/пр п.58б | При применении сметных норм, включенных в сборники ГЭСН (ФЕР, ТЕР), аналогичных технологическим процессам в новом строительстве, в том числе по возведению новых конструктивных элементов ОЗП=1,15; ЭМ=1,25; ЗПМ=1,25; ТЗ=1,15; ТЗМ=1,25 | [15 empty] | При применении сметных норм, включенных в сборники ГЭСН (ФЕР, ТЕР), аналогичных технологическим процессам в новом строительстве, в том числе по возведению новых конструктивных элементов ОЗП=1,15; ЭМ=1,25; ЗПМ=1,25; ТЗ=1,15; ТЗМ=1,25
| Приказ от 04.08.2020 № 421/пр прил.10 табл.3 п.5 | Производство работ осуществляется в охранной зоне действующей воздушной линии электропередачи, вблизи объектов, находящихся под напряжением, внутри объектов капитального строительства, внутренняя проводка в которых не обесточена, если это приведет к ограничению действий рабочих в соответствии с требованиями техники безопасности ОЗП=1,2; ЭМ=1,2; ЗПМ=1,2; ТЗ=1,2; ТЗМ=1,2 | [15 empty] | Производство работ осуществляется в охранной зоне действующей воздушной линии электропередачи, вблизи объектов, находящихся под напряжением, внутри объектов капитального строительства, внутренняя проводка в которых не обесточена, если это приведет к ограничению действий рабочих в соответствии с требованиями техники безопасности ОЗП=1,2; ЭМ=1,2; ЗПМ=1,2; ТЗ=1,2; ТЗМ=1,2
| 1 | ОТ |  |  | 8: 3.24; 9: 1.38; 10: 4.47; 11: 28.48; 12: 127 | [5 empty] | ОТ
| 2 | ЭМ |  |  | 8: 14.95; 9: 1.5; 10: 22.43; 11: 11.25; 12: 252 | [5 empty] | ЭМ
| 3 | в т.ч. ОТм |  |  | 8: 2.74; 9: 1.5; 10: 4.11; 11: 28.48; 12: 117 | [5 empty] | в т.ч. ОТм
|  | ЗТ |  |  | 4: чел.-ч; 5: 0.3; 6: 1.38; 7: 0.414 | [6 empty] | ЗТ
|  | ЗТм |  |  | 4: чел.-ч; 5: 0.16; 6: 1.5; 7: 0.24 | [6 empty] | ЗТм
|  | Итого по расценке |  |  | 8: 18.19; 10: 26.9 | [7 empty] | Итого по расценке
|  | ФОТ |  |  | 10: 8.58; 12: 244 | [6 empty] | ФОТ
| Приказ № 812/пр от 21.12.2020 Прил. п.27 | НР Линии электропередачи |  |  | 4: %; 5: 103; 7: 103; 10: 8.84; 12: 251 | [6 empty] | НР Линии электропередачи
| Приказ № 774/пр от 11.12.2020 Прил. п.27, Приказ № 774/пр от 11.12.2020 п.16 | СП Линии электропередачи |  |  | % | 60 | 0.85 | 51 |  |  | 4.38 |  | 124 | [6 empty] | СП Линии электропередачи
|  | Всего по позиции |  |  | 10: 40.12; 12: 754 | [8 empty] | Всего по позиции
15 | ТЕР33-04-003-03 | Установка железобетонных опор ВЛ 0,38; 6-10 кВ с траверсами без приставок: одностоечных с двумя подкосами |  |  | 4: 1 опора; 7: 1 |  |  |  | Установка железобетонных опор ВЛ 0,38; 6-10 кВ с траверсами без приставок: одностоечных с двумя подкосами
| Приказ от 04.08.2020 № 421/пр п.58б | При применении сметных норм, включенных в сборники ГЭСН (ФЕР, ТЕР), аналогичных технологическим процессам в новом строительстве, в том числе по возведению новых конструктивных элементов ОЗП=1,15; ЭМ=1,25; ЗПМ=1,25; ТЗ=1,15; ТЗМ=1,25 | [15 empty] | При применении сметных норм, включенных в сборники ГЭСН (ФЕР, ТЕР), аналогичных технологическим процессам в новом строительстве, в том числе по возведению новых конструктивных элементов ОЗП=1,15; ЭМ=1,25; ЗПМ=1,25; ТЗ=1,15; ТЗМ=1,25
| Приказ от 04.08.2020 № 421/пр прил.10 табл.3 п.5 | Производство работ осуществляется в охранной зоне действующей воздушной линии электропередачи, вблизи объектов, находящихся под напряжением, внутри объектов капитального строительства, внутренняя проводка в которых не обесточена, если это приведет к ограничению действий рабочих в соответствии с требованиями техники безопасности ОЗП=1,2; ЭМ=1,2; ЗПМ=1,2; ТЗ=1,2; ТЗМ=1,2 | [15 empty] | Производство работ осуществляется в охранной зоне действующей воздушной линии электропередачи, вблизи объектов, находящихся под напряжением, внутри объектов капитального строительства, внутренняя проводка в которых не обесточена, если это приведет к ограничению действий рабочих в соответствии с требованиями техники безопасности ОЗП=1,2; ЭМ=1,2; ЗПМ=1,2; ТЗ=1,2; ТЗМ=1,2
| 1 | ОТ |  |  | 8: 142.05; 9: 1.38; 10: 196.03; 11: 28.48; 12: 5583 | [5 empty] | ОТ
| 2 | ЭМ |  |  | 8: 587.44; 9: 1.5; 10: 881.16; 11: 9.27; 12: 8168 | [5 empty] | ЭМ
| 3 | в т.ч. ОТм |  |  | 8: 44.19; 9: 1.5; 10: 66.29; 11: 28.48; 12: 1888 | [5 empty] | в т.ч. ОТм
| 4 | М |  |  | 8: 63.58; 10: 63.58; 11: 2.94; 12: 187 | [5 empty] | М
|  | ЗТ |  |  | 4: чел.-ч; 5: 12.11; 6: 1.38; 7: 16.7118 | [6 empty] | ЗТ
|  | ЗТм |  |  | 4: чел.-ч; 5: 3.01; 6: 1.5; 7: 4.515 | [6 empty] | ЗТм
|  | Итого по расценке |  |  | 8: 793.07; 10: 1140.77 | [7 empty] | Итого по расценке
|  | ФОТ |  |  | 10: 262.32; 12: 7471 | [6 empty] | ФОТ
| Приказ № 812/пр от 21.12.2020 Прил. п.27 | НР Линии электропередачи |  |  | 4: %; 5: 103; 7: 103; 10: 270.19; 12: 7695 | [6 empty] | НР Линии электропередачи
| Приказ № 774/пр от 11.12.2020 Прил. п.27, Приказ № 774/пр от 11.12.2020 п.16 | СП Линии электропередачи |  |  | % | 60 | 0.85 | 51 |  |  | 133.78 |  | 3810 | [6 empty] | СП Линии электропередачи
|  | Всего по позиции |  |  | 10: 1544.74; 12: 25443 | [8 empty] | Всего по позиции
16 | ТЕР33-04-016-02 | Развозка конструкций и материалов опор ВЛ 0,38-10 кВ по трассе: одностоечных железобетонных опор |  |  | 4: 1 опора; 7: 6 |  |  |  | Развозка конструкций и материалов опор ВЛ 0,38-10 кВ по трассе: одностоечных железобетонных опор
| Приказ от 04.08.2020 № 421/пр п.58б | При применении сметных норм, включенных в сборники ГЭСН (ФЕР, ТЕР), аналогичных технологическим процессам в новом строительстве, в том числе по возведению новых конструктивных элементов ОЗП=1,15; ЭМ=1,25; ЗПМ=1,25; ТЗ=1,15; ТЗМ=1,25 | [15 empty] | При применении сметных норм, включенных в сборники ГЭСН (ФЕР, ТЕР), аналогичных технологическим процессам в новом строительстве, в том числе по возведению новых конструктивных элементов ОЗП=1,15; ЭМ=1,25; ЗПМ=1,25; ТЗ=1,15; ТЗМ=1,25
| Приказ от 04.08.2020 № 421/пр прил.10 табл.3 п.5 | Производство работ осуществляется в охранной зоне действующей воздушной линии электропередачи, вблизи объектов, находящихся под напряжением, внутри объектов капитального строительства, внутренняя проводка в которых не обесточена, если это приведет к ограничению действий рабочих в соответствии с требованиями техники безопасности ОЗП=1,2; ЭМ=1,2; ЗПМ=1,2; ТЗ=1,2; ТЗМ=1,2 | [15 empty] | Производство работ осуществляется в охранной зоне действующей воздушной линии электропередачи, вблизи объектов, находящихся под напряжением, внутри объектов капитального строительства, внутренняя проводка в которых не обесточена, если это приведет к ограничению действий рабочих в соответствии с требованиями техники безопасности ОЗП=1,2; ЭМ=1,2; ЗПМ=1,2; ТЗ=1,2; ТЗМ=1,2
| 1 | ОТ |  |  | 8: 4.76; 9: 1.38; 10: 39.41; 11: 28.48; 12: 1122 | [5 empty] | ОТ
| 2 | ЭМ |  |  | 8: 53.76; 9: 1.5; 10: 483.84; 11: 10.73; 12: 5192 | [5 empty] | ЭМ
| 3 | в т.ч. ОТм |  |  | 8: 8.21; 9: 1.5; 10: 73.89; 11: 28.48; 12: 2104 | [5 empty] | в т.ч. ОТм
|  | ЗТ |  |  | 4: чел.-ч; 5: 0.44; 6: 1.38; 7: 3.6432 | [6 empty] | ЗТ
|  | ЗТм |  |  | 4: чел.-ч; 5: 0.48; 6: 1.5; 7: 4.32 | [6 empty] | ЗТм
|  | Итого по расценке |  |  | 8: 58.52; 10: 523.25 | [7 empty] | Итого по расценке
|  | ФОТ |  |  | 10: 113.3; 12: 3226 | [6 empty] | ФОТ
| Приказ № 812/пр от 21.12.2020 Прил. п.27 | НР Линии электропередачи |  |  | 4: %; 5: 103; 7: 103; 10: 116.7; 12: 3323 | [6 empty] | НР Линии электропередачи
| Приказ № 774/пр от 11.12.2020 Прил. п.27, Приказ № 774/пр от 11.12.2020 п.16 | СП Линии электропередачи |  |  | % | 60 | 0.85 | 51 |  |  | 57.78 |  | 1645 | [6 empty] | СП Линии электропередачи
|  | Всего по позиции |  |  | 10: 697.73; 12: 11282 | [8 empty] | Всего по позиции
17 | ТЕР33-04-016-06 | Развозка конструкций и материалов опор ВЛ 0,38-10 кВ по трассе: материалов оснастки сложных опор |  |  | 4: 1 опора; 7: 3 |  |  |  | Развозка конструкций и материалов опор ВЛ 0,38-10 кВ по трассе: материалов оснастки сложных опор
| Приказ от 04.08.2020 № 421/пр п.58б | При применении сметных норм, включенных в сборники ГЭСН (ФЕР, ТЕР), аналогичных технологическим процессам в новом строительстве, в том числе по возведению новых конструктивных элементов ОЗП=1,15; ЭМ=1,25; ЗПМ=1,25; ТЗ=1,15; ТЗМ=1,25 | [15 empty] | При применении сметных норм, включенных в сборники ГЭСН (ФЕР, ТЕР), аналогичных технологическим процессам в новом строительстве, в том числе по возведению новых конструктивных элементов ОЗП=1,15; ЭМ=1,25; ЗПМ=1,25; ТЗ=1,15; ТЗМ=1,25
| Приказ от 04.08.2020 № 421/пр прил.10 табл.3 п.5 | Производство работ осуществляется в охранной зоне действующей воздушной линии электропередачи, вблизи объектов, находящихся под напряжением, внутри объектов капитального строительства, внутренняя проводка в которых не обесточена, если это приведет к ограничению действий рабочих в соответствии с требованиями техники безопасности ОЗП=1,2; ЭМ=1,2; ЗПМ=1,2; ТЗ=1,2; ТЗМ=1,2 | [15 empty] | Производство работ осуществляется в охранной зоне действующей воздушной линии электропередачи, вблизи объектов, находящихся под напряжением, внутри объектов капитального строительства, внутренняя проводка в которых не обесточена, если это приведет к ограничению действий рабочих в соответствии с требованиями техники безопасности ОЗП=1,2; ЭМ=1,2; ЗПМ=1,2; ТЗ=1,2; ТЗМ=1,2
| 1 | ОТ |  |  | 8: 3.24; 9: 1.38; 10: 13.41; 11: 28.48; 12: 382 | [5 empty] | ОТ
| 2 | ЭМ |  |  | 8: 14.95; 9: 1.5; 10: 67.28; 11: 11.25; 12: 757 | [5 empty] | ЭМ
| 3 | в т.ч. ОТм |  |  | 8: 2.74; 9: 1.5; 10: 12.33; 11: 28.48; 12: 351 | [5 empty] | в т.ч. ОТм
|  | ЗТ |  |  | 4: чел.-ч; 5: 0.3; 6: 1.38; 7: 1.242 | [6 empty] | ЗТ
|  | ЗТм |  |  | 4: чел.-ч; 5: 0.16; 6: 1.5; 7: 0.72 | [6 empty] | ЗТм
|  | Итого по расценке |  |  | 8: 18.19; 10: 80.69 | [7 empty] | Итого по расценке
|  | ФОТ |  |  | 10: 25.74; 12: 733 | [6 empty] | ФОТ
| Приказ № 812/пр от 21.12.2020 Прил. п.27 | НР Линии электропередачи |  |  | 4: %; 5: 103; 7: 103; 10: 26.51; 12: 755 | [6 empty] | НР Линии электропередачи
| Приказ № 774/пр от 11.12.2020 Прил. п.27, Приказ № 774/пр от 11.12.2020 п.16 | СП Линии электропередачи |  |  | % | 60 | 0.85 | 51 |  |  | 13.13 |  | 374 | [6 empty] | СП Линии электропередачи
|  | Всего по позиции |  |  | 10: 120.33; 12: 2268 | [8 empty] | Всего по позиции
18 | ТЕР33-04-003-02 | Установка железобетонных опор ВЛ 0,38; 6-10 кВ с траверсами без приставок: одностоечных с одним подкосом |  |  | 4: 1 опора; 7: 3 |  |  |  | Установка железобетонных опор ВЛ 0,38; 6-10 кВ с траверсами без приставок: одностоечных с одним подкосом
| Приказ от 04.08.2020 № 421/пр п.58б | При применении сметных норм, включенных в сборники ГЭСН (ФЕР, ТЕР), аналогичных технологическим процессам в новом строительстве, в том числе по возведению новых конструктивных элементов ОЗП=1,15; ЭМ=1,25; ЗПМ=1,25; ТЗ=1,15; ТЗМ=1,25 | [15 empty] | При применении сметных норм, включенных в сборники ГЭСН (ФЕР, ТЕР), аналогичных технологическим процессам в новом строительстве, в том числе по возведению новых конструктивных элементов ОЗП=1,15; ЭМ=1,25; ЗПМ=1,25; ТЗ=1,15; ТЗМ=1,25
| Приказ от 04.08.2020 № 421/пр прил.10 табл.3 п.5 | Производство работ осуществляется в охранной зоне действующей воздушной линии электропередачи, вблизи объектов, находящихся под напряжением, внутри объектов капитального строительства, внутренняя проводка в которых не обесточена, если это приведет к ограничению действий рабочих в соответствии с требованиями техники безопасности ОЗП=1,2; ЭМ=1,2; ЗПМ=1,2; ТЗ=1,2; ТЗМ=1,2 | [15 empty] | Производство работ осуществляется в охранной зоне действующей воздушной линии электропередачи, вблизи объектов, находящихся под напряжением, внутри объектов капитального строительства, внутренняя проводка в которых не обесточена, если это приведет к ограничению действий рабочих в соответствии с требованиями техники безопасности ОЗП=1,2; ЭМ=1,2; ЗПМ=1,2; ТЗ=1,2; ТЗМ=1,2
| 1 | ОТ |  |  | 8: 92.67; 9: 1.38; 10: 383.65; 11: 28.48; 12: 10926 | [5 empty] | ОТ
| 2 | ЭМ |  |  | 8: 365.43; 9: 1.5; 10: 1644.44; 11: 9.27; 12: 15244 | [5 empty] | ЭМ
| 3 | в т.ч. ОТм |  |  | 8: 27.3; 9: 1.5; 10: 122.85; 11: 28.48; 12: 3499 | [5 empty] | в т.ч. ОТм
| 4 | М |  |  | 8: 63.58; 10: 38.1; 11: 2.94; 12: 112 | [5 empty] | М
|  | ЗТ |  |  | 4: чел.-ч; 5: 7.9; 6: 1.38; 7: 32.706 | [6 empty] | ЗТ
|  | ЗТм |  |  | 4: чел.-ч; 5: 1.86; 6: 1.5; 7: 8.37 | [6 empty] | ЗТм
|  | Итого по расценке |  |  | 8: 470.8; 10: 2066.19 | [7 empty] | Итого по расценке
|  | ФОТ |  |  | 10: 506.5; 12: 14425 | [6 empty] | ФОТ
| Приказ № 812/пр от 21.12.2020 Прил. п.27 | НР Линии электропередачи |  |  | 4: %; 5: 103; 7: 103; 10: 521.7; 12: 14858 | [6 empty] | НР Линии электропередачи
| Приказ № 774/пр от 11.12.2020 Прил. п.27, Приказ № 774/пр от 11.12.2020 п.16 | СП Линии электропередачи |  |  | % | 60 | 0.85 | 51 |  |  | 258.32 |  | 7357 | [6 empty] | СП Линии электропередачи
|  | Всего по позиции |  |  | 10: 2846.21; 12: 48497 | [8 empty] | Всего по позиции
19 | ТЕР33-02-013-05 Применительно | Установка стальных: сварных оголовок (ОГ-13 - 7,3кг); (Траверса ТМ-6 - 21,8кг) |  |  | 4: 1 т конструкций; 7: 0.117 |  |  |  | Установка стальных: сварных оголовок (ОГ-13 - 7,3кг); (Траверса ТМ-6 - 21,8кг)
| Приказ от 04.08.2020 № 421/пр п.58б | При применении сметных норм, включенных в сборники ГЭСН (ФЕР, ТЕР), аналогичных технологическим процессам в новом строительстве, в том числе по возведению новых конструктивных элементов ОЗП=1,15; ЭМ=1,25; ЗПМ=1,25; ТЗ=1,15; ТЗМ=1,25 | [15 empty] | При применении сметных норм, включенных в сборники ГЭСН (ФЕР, ТЕР), аналогичных технологическим процессам в новом строительстве, в том числе по возведению новых конструктивных элементов ОЗП=1,15; ЭМ=1,25; ЗПМ=1,25; ТЗ=1,15; ТЗМ=1,25
| Приказ от 04.08.2020 № 421/пр прил.10 табл.3 п.5 | Производство работ осуществляется в охранной зоне действующей воздушной линии электропередачи, вблизи объектов, находящихся под напряжением, внутри объектов капитального строительства, внутренняя проводка в которых не обесточена, если это приведет к ограничению действий рабочих в соответствии с требованиями техники безопасности ОЗП=1,2; ЭМ=1,2; ЗПМ=1,2; ТЗ=1,2; ТЗМ=1,2 | [15 empty] | Производство работ осуществляется в охранной зоне действующей воздушной линии электропередачи, вблизи объектов, находящихся под напряжением, внутри объектов капитального строительства, внутренняя проводка в которых не обесточена, если это приведет к ограничению действий рабочих в соответствии с требованиями техники безопасности ОЗП=1,2; ЭМ=1,2; ЗПМ=1,2; ТЗ=1,2; ТЗМ=1,2
| 1 | ОТ |  |  | 8: 481.87; 9: 1.38; 10: 77.8; 11: 28.48; 12: 2216 | [5 empty] | ОТ
| 2 | ЭМ |  |  | 8: 2459.36; 9: 1.5; 10: 431.62; 11: 7.66; 12: 3306 | [5 empty] | ЭМ
| 3 | в т.ч. ОТм |  |  | 8: 196.65; 9: 1.5; 10: 34.51; 11: 28.48; 12: 983 | [5 empty] | в т.ч. ОТм
| 4 | М |  |  | 8: 14890.73; 10: 24.45; 11: 5.9; 12: 144 | [5 empty] | М
|  | ЗТ |  |  | 4: чел.-ч; 5: 36.7; 6: 1.38; 7: 5.9256 | [6 empty] | ЗТ
|  | ЗТм |  |  | 4: чел.-ч; 5: 11.5; 6: 1.5; 7: 2.0183 | [6 empty] | ЗТм
|  | Итого по расценке |  |  | 8: 3150.18; 10: 533.87 | [7 empty] | Итого по расценке
|  | ФОТ |  |  | 10: 112.31; 12: 3199 | [6 empty] | ФОТ
| Приказ № 812/пр от 21.12.2020 Прил. п.27 | НР Линии электропередачи |  |  | 4: %; 5: 103; 7: 103; 10: 115.68; 12: 3295 | [6 empty] | НР Линии электропередачи
| Приказ № 774/пр от 11.12.2020 Прил. п.27, Приказ № 774/пр от 11.12.2020 п.16 | СП Линии электропередачи |  |  | % | 60 | 0.85 | 51 |  |  | 57.28 |  | 1631 | [6 empty] | СП Линии электропередачи
|  | Всего по позиции |  |  | 10: 706.83; 12: 10592 | [8 empty] | Всего по позиции
20 | ТЕР33-04-016-02 | Развозка конструкций и материалов опор ВЛ 0,38-10 кВ по трассе: одностоечных железобетонных опор |  |  | 4: 1 опора; 7: 1 |  |  |  | Развозка конструкций и материалов опор ВЛ 0,38-10 кВ по трассе: одностоечных железобетонных опор
| Приказ от 04.08.2020 № 421/пр п.58б | При применении сметных норм, включенных в сборники ГЭСН (ФЕР, ТЕР), аналогичных технологическим процессам в новом строительстве, в том числе по возведению новых конструктивных элементов ОЗП=1,15; ЭМ=1,25; ЗПМ=1,25; ТЗ=1,15; ТЗМ=1,25 | [15 empty] | При применении сметных норм, включенных в сборники ГЭСН (ФЕР, ТЕР), аналогичных технологическим процессам в новом строительстве, в том числе по возведению новых конструктивных элементов ОЗП=1,15; ЭМ=1,25; ЗПМ=1,25; ТЗ=1,15; ТЗМ=1,25
| Приказ от 04.08.2020 № 421/пр прил.10 табл.3 п.5 | Производство работ осуществляется в охранной зоне действующей воздушной линии электропередачи, вблизи объектов, находящихся под напряжением, внутри объектов капитального строительства, внутренняя проводка в которых не обесточена, если это приведет к ограничению действий рабочих в соответствии с требованиями техники безопасности ОЗП=1,2; ЭМ=1,2; ЗПМ=1,2; ТЗ=1,2; ТЗМ=1,2 | [15 empty] | Производство работ осуществляется в охранной зоне действующей воздушной линии электропередачи, вблизи объектов, находящихся под напряжением, внутри объектов капитального строительства, внутренняя проводка в которых не обесточена, если это приведет к ограничению действий рабочих в соответствии с требованиями техники безопасности ОЗП=1,2; ЭМ=1,2; ЗПМ=1,2; ТЗ=1,2; ТЗМ=1,2
| 1 | ОТ |  |  | 8: 4.76; 9: 1.38; 10: 6.57; 11: 28.48; 12: 187 | [5 empty] | ОТ
| 2 | ЭМ |  |  | 8: 53.76; 9: 1.5; 10: 80.64; 11: 10.73; 12: 865 | [5 empty] | ЭМ
| 3 | в т.ч. ОТм |  |  | 8: 8.21; 9: 1.5; 10: 12.32; 11: 28.48; 12: 351 | [5 empty] | в т.ч. ОТм
|  | ЗТ |  |  | 4: чел.-ч; 5: 0.44; 6: 1.38; 7: 0.6072 | [6 empty] | ЗТ
|  | ЗТм |  |  | 4: чел.-ч; 5: 0.48; 6: 1.5; 7: 0.72 | [6 empty] | ЗТм
|  | Итого по расценке |  |  | 8: 58.52; 10: 87.21 | [7 empty] | Итого по расценке
|  | ФОТ |  |  | 10: 18.89; 12: 538 | [6 empty] | ФОТ
| Приказ № 812/пр от 21.12.2020 Прил. п.27 | НР Линии электропередачи |  |  | 4: %; 5: 103; 7: 103; 10: 19.46; 12: 554 | [6 empty] | НР Линии электропередачи
| Приказ № 774/пр от 11.12.2020 Прил. п.27, Приказ № 774/пр от 11.12.2020 п.16 | СП Линии электропередачи |  |  | % | 60 | 0.85 | 51 |  |  | 9.63 |  | 274 | [6 empty] | СП Линии электропередачи
|  | Всего по позиции |  |  | 10: 116.3; 12: 1880 | [8 empty] | Всего по позиции
21 | ТЕР33-04-003-01 | Установка укоса |  |  | 4: 1 опора; 7: 1 |  |  |  | Установка укоса
| Приказ от 04.08.2020 № 421/пр п.58б | При применении сметных норм, включенных в сборники ГЭСН (ФЕР, ТЕР), аналогичных технологическим процессам в новом строительстве, в том числе по возведению новых конструктивных элементов ОЗП=1,15; ЭМ=1,25; ЗПМ=1,25; ТЗ=1,15; ТЗМ=1,25 | [15 empty] | При применении сметных норм, включенных в сборники ГЭСН (ФЕР, ТЕР), аналогичных технологическим процессам в новом строительстве, в том числе по возведению новых конструктивных элементов ОЗП=1,15; ЭМ=1,25; ЗПМ=1,25; ТЗ=1,15; ТЗМ=1,25
| Приказ от 04.08.2020 № 421/пр прил.10 табл.3 п.5 | Производство работ осуществляется в охранной зоне действующей воздушной линии электропередачи, вблизи объектов, находящихся под напряжением, внутри объектов капитального строительства, внутренняя проводка в которых не обесточена, если это приведет к ограничению действий рабочих в соответствии с требованиями техники безопасности ОЗП=1,2; ЭМ=1,2; ЗПМ=1,2; ТЗ=1,2; ТЗМ=1,2 | [15 empty] | Производство работ осуществляется в охранной зоне действующей воздушной линии электропередачи, вблизи объектов, находящихся под напряжением, внутри объектов капитального строительства, внутренняя проводка в которых не обесточена, если это приведет к ограничению действий рабочих в соответствии с требованиями техники безопасности ОЗП=1,2; ЭМ=1,2; ЗПМ=1,2; ТЗ=1,2; ТЗМ=1,2
| 1 | ОТ |  |  | 8: 44.57; 9: 1.38; 10: 61.51; 11: 28.48; 12: 1752 | [5 empty] | ОТ
| 2 | ЭМ |  |  | 8: 155.59; 9: 1.5; 10: 233.39; 11: 9.37; 12: 2187 | [5 empty] | ЭМ
| 3 | в т.ч. ОТм |  |  | 8: 11.45; 9: 1.5; 10: 17.18; 11: 28.48; 12: 489 | [5 empty] | в т.ч. ОТм
| 4 | М |  |  | 8: 63.58; 10: 12.7; 11: 2.94; 12: 37 | [5 empty] | М
|  | ЗТ |  |  | 4: чел.-ч; 5: 3.8; 6: 1.38; 7: 5.244 | [6 empty] | ЗТ
|  | ЗТм |  |  | 4: чел.-ч; 5: 0.78; 6: 1.5; 7: 1.17 | [6 empty] | ЗТм
|  | Итого по расценке |  |  | 8: 212.86; 10: 307.6 | [7 empty] | Итого по расценке
|  | ФОТ |  |  | 10: 78.69; 12: 2241 | [6 empty] | ФОТ
| Приказ № 812/пр от 21.12.2020 Прил. п.27 | НР Линии электропередачи |  |  | 4: %; 5: 103; 7: 103; 10: 81.05; 12: 2308 | [6 empty] | НР Линии электропередачи
| Приказ № 774/пр от 11.12.2020 Прил. п.27, Приказ № 774/пр от 11.12.2020 п.16 | СП Линии электропередачи |  |  | % | 60 | 0.85 | 51 |  |  | 40.13 |  | 1143 | [6 empty] | СП Линии электропередачи
|  | Всего по позиции |  |  | 10: 428.78; 12: 7427 | [8 empty] | Всего по позиции
Подвеска проводов | [25 empty] | Подвеска проводов
22 | ВУЕР_РС-3-21 Прим. | Скрепление вязок на промежуточных опорах при демонтаже ВЛ напряжением 1-20 кВ |  |  | 4: 1 опора; 7: 8 |  |  |  | Скрепление вязок на промежуточных опорах при демонтаже ВЛ напряжением 1-20 кВ
| тех часть таблица 3 п.20 | Поправочный коэффициент ЭМ=1,22; ЗПМ=1,22 | [15 empty] | Поправочный коэффициент ЭМ=1,22; ЗПМ=1,22
| тех часть таблица 1 п.12 | Зона наведенного напряжения от других ВЛ ОЗП=1,2; ЭМ=1,2; ЗПМ=1,2; ТЗ=1,2 | [15 empty] | Зона наведенного напряжения от других ВЛ ОЗП=1,2; ЭМ=1,2; ЗПМ=1,2; ТЗ=1,2
|  | Производство работ в зимнее время тех часть таблица 2 п.4 ОЗП=1,2; ЭМ=1,2 к расх.; ТЗ=1,2 | [15 empty] | Производство работ в зимнее время тех часть таблица 2 п.4 ОЗП=1,2; ЭМ=1,2 к расх.; ТЗ=1,2
|  | Монтаж ПЗ=0,7 (ОЗП=0,7; ЭМ=0,7 к расх.; ЗПМ=0,7; МАТ=0,7 к расх.; ТЗ=0,7; ТЗМ=0,7) | [15 empty] | Монтаж ПЗ=0,7 (ОЗП=0,7; ЭМ=0,7 к расх.; ЗПМ=0,7; МАТ=0,7 к расх.; ТЗ=0,7; ТЗМ=0,7)
| 1 | ОТ |  |  | 8: 16.81; 9: 1.008; 10: 135.56; 11: 28.48; 12: 3861 | [5 empty] | ОТ
| 2 | ЭМ |  |  | 8: 78.72; 9: 1.2298; 10: 774.45; 11: 10.81; 12: 8372 | [5 empty] | ЭМ
| 4 | М |  |  | 8: 5.22; 9: 0.7; 10: 29.23; 12: 29 | [5 empty] | М
|  | ЗТ |  |  | 4: чел.-ч; 5: 0.86; 6: 1.008; 7: 6.935 | [6 empty] | ЗТ
|  | ЗТм |  |  | 4: чел.-ч; 5: 0.86; 6: 0.7; 7: 4.816 | [6 empty] | ЗТм
|  | Итого по расценке |  |  | 8: 100.75; 10: 939.24 | [7 empty] | Итого по расценке
|  | ФОТ |  |  | 10: 135.56; 12: 3861 | [6 empty] | ФОТ
| Приказ № 812/пр от 21.12.2020 Прил. п.104 | НР Капитальный ремонт и модернизация оборудования лифтов |  |  | 4: %; 5: 192; 7: 192; 10: 260.28; 12: 7413 | [6 empty] | НР Капитальный ремонт и модернизация оборудования лифтов
| Приказ № 774/пр от 11.12.2020 Прил. п.104 | СП Капитальный ремонт и модернизация оборудования лифтов |  |  | 4: %; 5: 60; 7: 60; 10: 81.34; 12: 2317 | [6 empty] | СП Капитальный ремонт и модернизация оборудования лифтов
|  | Всего по позиции |  |  | 10: 1280.86; 12: 21992 | [8 empty] | Всего по позиции
23 | ТЕР33-04-009-02 | Подвеска проводов ВЛ 6-10 кВ в ненаселенной местности сечением: свыше 35 мм2 с помощью механизмов |  |  | 4: 1 км линии (3 провода) при 10 опорах; 7: 0.98 |  |  |  | Подвеска проводов ВЛ 6-10 кВ в ненаселенной местности сечением: свыше 35 мм2 с помощью механизмов
| Приказ от 04.08.2020 № 421/пр п.58б | При применении сметных норм, включенных в сборники ГЭСН (ФЕР, ТЕР), аналогичных технологическим процессам в новом строительстве, в том числе по возведению новых конструктивных элементов ОЗП=1,15; ЭМ=1,25; ЗПМ=1,25; ТЗ=1,15; ТЗМ=1,25 | [15 empty] | При применении сметных норм, включенных в сборники ГЭСН (ФЕР, ТЕР), аналогичных технологическим процессам в новом строительстве, в том числе по возведению новых конструктивных элементов ОЗП=1,15; ЭМ=1,25; ЗПМ=1,25; ТЗ=1,15; ТЗМ=1,25
| Приказ от 04.08.2020 № 421/пр прил.10 табл.3 п.5 | Производство работ осуществляется в охранной зоне действующей воздушной линии электропередачи, вблизи объектов, находящихся под напряжением, внутри объектов капитального строительства, внутренняя проводка в которых не обесточена, если это приведет к ограничению действий рабочих в соответствии с требованиями техники безопасности ОЗП=1,2; ЭМ=1,2; ЗПМ=1,2; ТЗ=1,2; ТЗМ=1,2 | [15 empty] | Производство работ осуществляется в охранной зоне действующей воздушной линии электропередачи, вблизи объектов, находящихся под напряжением, внутри объектов капитального строительства, внутренняя проводка в которых не обесточена, если это приведет к ограничению действий рабочих в соответствии с требованиями техники безопасности ОЗП=1,2; ЭМ=1,2; ЗПМ=1,2; ТЗ=1,2; ТЗМ=1,2
| 1 | ОТ |  |  | 8: 601.96; 9: 1.38; 10: 814.09; 11: 28.48; 12: 23185 | [5 empty] | ОТ
| 2 | ЭМ |  |  | 8: 1575.13; 9: 1.5; 10: 2315.44; 11: 11.54; 12: 26720 | [5 empty] | ЭМ
| 3 | в т.ч. ОТм |  |  | 8: 213.7; 9: 1.5; 10: 314.14; 11: 28.48; 12: 8947 | [5 empty] | в т.ч. ОТм
| 4 | М |  |  | 8: 651.76; 10: 173.01; 11: 3.12; 12: 540 | [5 empty] | М
|  | ЗТ |  |  | 4: чел.-ч; 5: 48.94; 6: 1.38; 7: 66.1865 | [6 empty] | ЗТ
|  | ЗТм |  |  | 4: чел.-ч; 5: 14.19; 6: 1.5; 7: 20.8593 | [6 empty] | ЗТм
|  | Итого по расценке |  |  | 8: 2353.63; 10: 3302.54 | [7 empty] | Итого по расценке
|  | ФОТ |  |  | 10: 1128.23; 12: 32132 | [6 empty] | ФОТ
| Приказ № 812/пр от 21.12.2020 Прил. п.27 | НР Линии электропередачи |  |  | 4: %; 5: 103; 7: 103; 10: 1162.08; 12: 33096 | [6 empty] | НР Линии электропередачи
| Приказ № 774/пр от 11.12.2020 Прил. п.27, Приказ № 774/пр от 11.12.2020 п.16 | СП Линии электропередачи |  |  | % | 60 | 0.85 | 51 |  |  | 575.4 |  | 16387 | [6 empty] | СП Линии электропередачи
|  | Всего по позиции |  |  | 10: 5040.02; 12: 99928 | [8 empty] | Всего по позиции
|  | Итоги по разделу 2 Монтажные работы : | [20 empty] | Итоги по разделу 2 Монтажные работы :
|  | Итого прямые затраты (справочно) |  |  | 10: 12615.06; 12: 167452 | [10 empty] | Итого прямые затраты (справочно)
|  | в том числе: | [21 empty] | в том числе:
|  | Оплата труда рабочих |  |  | 10: 2326.62; 12: 66262 | [10 empty] | Оплата труда рабочих
|  | Эксплуатация машин |  |  | 10: 9845.77; 12: 99842 | [10 empty] | Эксплуатация машин
|  | в том числе оплата труда машинистов (Отм) |  |  | 10: 959.17; 12: 27317 | [10 empty] | в том числе оплата труда машинистов (Отм)
|  | Материалы |  |  | 10: 442.67; 12: 1348 | [10 empty] | Материалы
|  | Строительные работы |  |  | 10: 16527.19; 12: 293355 | [10 empty] | Строительные работы
|  | в том числе: | [21 empty] | в том числе:
|  | оплата труда |  |  | 10: 2191.06; 12: 62401 | [10 empty] | оплата труда
|  | эксплуатация машин и механизмов |  |  | 10: 9071.32; 12: 91470 | [10 empty] | эксплуатация машин и механизмов
|  | в том числе оплата труда машинистов (ОТм) |  |  | 10: 959.17; 12: 27317 | [10 empty] | в том числе оплата труда машинистов (ОТм)
|  | материалы |  |  | 10: 413.44; 12: 1319 | [10 empty] | материалы
|  | накладные расходы |  |  | 10: 3244.74; 12: 92409 | [10 empty] | накладные расходы
|  | сметная прибыль |  |  | 10: 1606.63; 12: 45756 | [10 empty] | сметная прибыль
|  | Монтажные работы |  |  | 10: 1280.86; 12: 21992 | [10 empty] | Монтажные работы
|  | Отдельные виды работ и затрат, относимые на стоимость монтажных работ |  |  | 10: 1280.86; 12: 21992 | [10 empty] | Отдельные виды работ и затрат, относимые на стоимость монтажных работ
|  | в том числе: | [21 empty] | в том числе:
|  | оплата труда |  |  | 10: 135.56; 12: 3861 | [10 empty] | оплата труда
|  | эксплуатация машин и механизмов |  |  | 10: 774.45; 12: 8372 | [10 empty] | эксплуатация машин и механизмов
|  | материалы |  |  | 10: 29.23; 12: 29 | [10 empty] | материалы
|  | накладные расходы |  |  | 10: 260.28; 12: 7413 | [10 empty] | накладные расходы
|  | сметная прибыль |  |  | 10: 81.34; 12: 2317 | [10 empty] | сметная прибыль
|  | Итого ФОТ (справочно) |  |  | 10: 3285.79; 12: 93579 | [10 empty] | Итого ФОТ (справочно)
|  | Итого накладные расходы (справочно) |  |  | 10: 3505.02; 12: 99822 | [10 empty] | Итого накладные расходы (справочно)
|  | Итого сметная прибыль (справочно) |  |  | 10: 1687.97; 12: 48073 | [10 empty] | Итого сметная прибыль (справочно)
|  | Итого по разделу 2 Монтажные работы |  |  | 10: 17808.05; 12: 315347 | [11 empty] | Итого по разделу 2 Монтажные работы
Раздел 3. Повторное заземление на опорах ВЛ | [15 empty] | Раздел 3. Повторное заземление на опорах ВЛ
24 | ТЕР33-02-013-05 Прим. | Монтаж спусков по опоре |  |  | 4: 1 т конструкций; 7: 0.079 |  |  |  | Монтаж спусков по опоре
| Приказ от 04.08.2020 № 421/пр п.58б | При применении сметных норм, включенных в сборники ГЭСН (ФЕР, ТЕР), аналогичных технологическим процессам в новом строительстве, в том числе по возведению новых конструктивных элементов ОЗП=1,15; ЭМ=1,25; ЗПМ=1,25; ТЗ=1,15; ТЗМ=1,25 | [15 empty] | При применении сметных норм, включенных в сборники ГЭСН (ФЕР, ТЕР), аналогичных технологическим процессам в новом строительстве, в том числе по возведению новых конструктивных элементов ОЗП=1,15; ЭМ=1,25; ЗПМ=1,25; ТЗ=1,15; ТЗМ=1,25
| Приказ от 04.08.2020 № 421/пр прил.10 табл.3 п.5 | Производство работ осуществляется в охранной зоне действующей воздушной линии электропередачи, вблизи объектов, находящихся под напряжением, внутри объектов капитального строительства, внутренняя проводка в которых не обесточена, если это приведет к ограничению действий рабочих в соответствии с требованиями техники безопасности ОЗП=1,2; ЭМ=1,2; ЗПМ=1,2; ТЗ=1,2; ТЗМ=1,2 | [15 empty] | Производство работ осуществляется в охранной зоне действующей воздушной линии электропередачи, вблизи объектов, находящихся под напряжением, внутри объектов капитального строительства, внутренняя проводка в которых не обесточена, если это приведет к ограничению действий рабочих в соответствии с требованиями техники безопасности ОЗП=1,2; ЭМ=1,2; ЗПМ=1,2; ТЗ=1,2; ТЗМ=1,2
| 1 | ОТ |  |  | 8: 481.87; 9: 1.38; 10: 52.53; 11: 28.48; 12: 1496 | [5 empty] | ОТ
| 2 | ЭМ |  |  | 8: 2459.36; 9: 1.5; 10: 291.43; 11: 7.66; 12: 2232 | [5 empty] | ЭМ
| 3 | в т.ч. ОТм |  |  | 8: 196.65; 9: 1.5; 10: 23.3; 11: 28.48; 12: 664 | [5 empty] | в т.ч. ОТм
| 4 | М |  |  | 8: 14890.73; 10: 16.51; 11: 5.9; 12: 97 | [5 empty] | М
|  | ЗТ |  |  | 4: чел.-ч; 5: 36.7; 6: 1.38; 7: 4.001 | [6 empty] | ЗТ
|  | ЗТм |  |  | 4: чел.-ч; 5: 11.5; 6: 1.5; 7: 1.3627 | [6 empty] | ЗТм
|  | Итого по расценке |  |  | 8: 3150.18; 10: 360.47 | [7 empty] | Итого по расценке
|  | ФОТ |  |  | 10: 75.83; 12: 2160 | [6 empty] | ФОТ
| Приказ № 812/пр от 21.12.2020 Прил. п.27 | НР Линии электропередачи |  |  | 4: %; 5: 103; 7: 103; 10: 78.1; 12: 2225 | [6 empty] | НР Линии электропередачи
| Приказ № 774/пр от 11.12.2020 Прил. п.27, Приказ № 774/пр от 11.12.2020 п.16 | СП Линии электропередачи |  |  | % | 60 | 0.85 | 51 |  |  | 38.67 |  | 1102 | [6 empty] | СП Линии электропередачи
|  | Всего по позиции |  |  | 10: 477.24; 12: 7152 | [8 empty] | Всего по позиции
25 | ТССЦ-204-0003 | Горячекатаная арматурная сталь гладкая класса А-I, диаметром: 10 мм |  |  | т |  |  | 0.079 | 11382 |  | 899.18 | 8.04 | 7229 |  |  |  | Горячекатаная арматурная сталь гладкая класса А-I, диаметром: 10 мм
|  | Всего по позиции |  |  | 10: 899.18; 12: 7229 | [8 empty] | Всего по позиции
26 | ТЕР33-03-004-02 | Забивка вертикальных заземлителей вручную на глубину до 3 м |  |  | 4: 1 заземлитель; 7: 12 |  |  |  | Забивка вертикальных заземлителей вручную на глубину до 3 м
| Приказ от 04.08.2020 № 421/пр п.58б | При применении сметных норм, включенных в сборники ГЭСН (ФЕР, ТЕР), аналогичных технологическим процессам в новом строительстве, в том числе по возведению новых конструктивных элементов ОЗП=1,15; ЭМ=1,25; ЗПМ=1,25; ТЗ=1,15; ТЗМ=1,25 | [15 empty] | При применении сметных норм, включенных в сборники ГЭСН (ФЕР, ТЕР), аналогичных технологическим процессам в новом строительстве, в том числе по возведению новых конструктивных элементов ОЗП=1,15; ЭМ=1,25; ЗПМ=1,25; ТЗ=1,15; ТЗМ=1,25
| Приказ от 04.08.2020 № 421/пр прил.10 табл.3 п.5 | Производство работ осуществляется в охранной зоне действующей воздушной линии электропередачи, вблизи объектов, находящихся под напряжением, внутри объектов капитального строительства, внутренняя проводка в которых не обесточена, если это приведет к ограничению действий рабочих в соответствии с требованиями техники безопасности ОЗП=1,2; ЭМ=1,2; ЗПМ=1,2; ТЗ=1,2; ТЗМ=1,2 | [15 empty] | Производство работ осуществляется в охранной зоне действующей воздушной линии электропередачи, вблизи объектов, находящихся под напряжением, внутри объектов капитального строительства, внутренняя проводка в которых не обесточена, если это приведет к ограничению действий рабочих в соответствии с требованиями техники безопасности ОЗП=1,2; ЭМ=1,2; ЗПМ=1,2; ТЗ=1,2; ТЗМ=1,2
| 1 | ОТ |  |  | 8: 7.62; 9: 1.38; 10: 126.19; 11: 28.48; 12: 3594 | [5 empty] | ОТ
| 2 | ЭМ |  |  | 8: 3.18; 9: 1.5; 10: 57.24; 11: 9.33; 12: 534 | [5 empty] | ЭМ
| 4 | М |  |  | 8: 54.76; 10: 5.04; 11: 7.66; 12: 39 | [5 empty] | М
|  | ЗТ |  |  | 4: чел.-ч; 5: 0.68; 6: 1.38; 7: 11.2608 | [6 empty] | ЗТ
|  | Итого по расценке |  |  | 8: 11.22; 10: 188.47 | [7 empty] | Итого по расценке
|  | ФОТ |  |  | 10: 126.19; 12: 3594 | [6 empty] | ФОТ
| Приказ № 812/пр от 21.12.2020 Прил. п.27 | НР Линии электропередачи |  |  | 4: %; 5: 103; 7: 103; 10: 129.98; 12: 3702 | [6 empty] | НР Линии электропередачи
| Приказ № 774/пр от 11.12.2020 Прил. п.27, Приказ № 774/пр от 11.12.2020 п.16 | СП Линии электропередачи |  |  | % | 60 | 0.85 | 51 |  |  | 64.36 |  | 1833 | [6 empty] | СП Линии электропередачи
|  | Всего по позиции |  |  | 10: 382.81; 12: 9702 | [8 empty] | Всего по позиции
27 | ТССЦ-101-2544 | Сталь угловая: 63х63 мм |  |  | т |  |  | 0.1443 | 6915.81 |  | 997.95 | 11.4 | 11377 |  |  |  | Сталь угловая: 63х63 мм
|  | Всего по позиции |  |  | 10: 997.95; 12: 11377 | [8 empty] | Всего по позиции
|  | Итоги по разделу 3 Повторное заземление на опорах ВЛ : | [20 empty] | Итоги по разделу 3 Повторное заземление на опорах ВЛ :
|  | Итого прямые затраты (справочно) |  |  | 10: 2446.07; 12: 26598 | [10 empty] | Итого прямые затраты (справочно)
|  | в том числе: | [21 empty] | в том числе:
|  | Оплата труда рабочих |  |  | 10: 178.72; 12: 5090 | [10 empty] | Оплата труда рабочих
|  | Эксплуатация машин |  |  | 10: 348.67; 12: 2766 | [10 empty] | Эксплуатация машин
|  | в том числе оплата труда машинистов (Отм) |  |  | 10: 23.3; 12: 664 | [10 empty] | в том числе оплата труда машинистов (Отм)
|  | Материалы |  |  | 10: 1918.68; 12: 18742 | [10 empty] | Материалы
|  | Строительные работы |  |  | 10: 2757.18; 12: 35460 | [10 empty] | Строительные работы
|  | в том числе: | [21 empty] | в том числе:
|  | оплата труда |  |  | 10: 178.72; 12: 5090 | [10 empty] | оплата труда
|  | эксплуатация машин и механизмов |  |  | 10: 348.67; 12: 2766 | [10 empty] | эксплуатация машин и механизмов
|  | в том числе оплата труда машинистов (ОТм) |  |  | 10: 23.3; 12: 664 | [10 empty] | в том числе оплата труда машинистов (ОТм)
|  | материалы |  |  | 10: 1918.68; 12: 18742 | [10 empty] | материалы
|  | накладные расходы |  |  | 10: 208.08; 12: 5927 | [10 empty] | накладные расходы
|  | сметная прибыль |  |  | 10: 103.03; 12: 2935 | [10 empty] | сметная прибыль
|  | Итого ФОТ (справочно) |  |  | 10: 202.02; 12: 5754 | [10 empty] | Итого ФОТ (справочно)
|  | Итого накладные расходы (справочно) |  |  | 10: 208.08; 12: 5927 | [10 empty] | Итого накладные расходы (справочно)
|  | Итого сметная прибыль (справочно) |  |  | 10: 103.03; 12: 2935 | [10 empty] | Итого сметная прибыль (справочно)
|  | Итого по разделу 3 Повторное заземление на опорах ВЛ |  |  | 10: 2757.18; 12: 35460 | [11 empty] | Итого по разделу 3 Повторное заземление на опорах ВЛ
Раздел 4. Выправка и обваловка опор скальным грунтом | [15 empty] | Раздел 4. Выправка и обваловка опор скальным грунтом
28 | ВУЕР_РС-1-44 | Выправка промежуточной опоры при отклонении от вертикальной оси поперек линии ВЛ напряжением 0,38 кВ |  |  | 4: 1 опора; 7: 12 |  |  |  | Выправка промежуточной опоры при отклонении от вертикальной оси поперек линии ВЛ напряжением 0,38 кВ
|  | Поправочный коэффициент тех часть таблица 3 п.20 ЭМ=1,22 | [15 empty] | Поправочный коэффициент тех часть таблица 3 п.20 ЭМ=1,22
|  | п.16.таб1_Производство работ вблизи объектов, находящихся под высоким напряжением (свыше 25 В), в том числе в охранной зоне действующей ЛЭП ОЗП=1,2; ЭМ=1,2 к расх.; ЗПМ=1,2; ТЗ=1,2; ТЗМ=1,2 | [15 empty] | п.16.таб1_Производство работ вблизи объектов, находящихся под высоким напряжением (свыше 25 В), в том числе в охранной зоне действующей ЛЭП ОЗП=1,2; ЭМ=1,2 к расх.; ЗПМ=1,2; ТЗ=1,2; ТЗМ=1,2
| 1 | ОТ |  |  | 8: 8.82; 9: 1.2; 10: 127.01; 11: 28.48; 12: 3617 | [5 empty] | ОТ
| 2 | ЭМ |  |  | 8: 21.86; 9: 1.464; 10: 384.04; 11: 9.27; 12: 3560 | [5 empty] | ЭМ
|  | ЗТ |  |  | 4: чел.-ч; 5: 0.69; 6: 1.2; 7: 9.936 | [6 empty] | ЗТ
|  | ЗТм |  |  | 4: чел.-ч; 5: 0.23; 6: 1.2; 7: 3.312 | [6 empty] | ЗТм
|  | Итого по расценке |  |  | 8: 30.68; 10: 511.05 | [7 empty] | Итого по расценке
|  | ФОТ |  |  | 10: 127.01; 12: 3617 | [6 empty] | ФОТ
| Приказ № 812/пр от 21.12.2020 Прил. п.27 | НР Линии электропередачи |  |  | 4: %; 5: 103; 7: 103; 10: 130.82; 12: 3726 | [6 empty] | НР Линии электропередачи
| Приказ № 774/пр от 11.12.2020 Прил. п.27, Приказ № 774/пр от 11.12.2020 п.16 | СП Линии электропередачи |  |  | % | 60 | 0.85 | 51 |  |  | 64.78 |  | 1845 | [6 empty] | СП Линии электропередачи
|  | Всего по позиции |  |  | 10: 706.65; 12: 12748 | [8 empty] | Всего по позиции
29 | ТЕР01-01-037-01 | Засыпка траншей и котлованов предварительно разрыхленным скальным грунтом с перемещением до 10 м бульдозерами мощностью: 79 кВт (108 л.с.) |  |  | 4: 1000 м3 грунта; 7: 1.02 |  |  |  | Засыпка траншей и котлованов предварительно разрыхленным скальным грунтом с перемещением до 10 м бульдозерами мощностью: 79 кВт (108 л.с.)
| Тех. часть ТЕР 33 п.1.33.5 | Линейные работы ОЗП=1,2; ЭМ=1,2; ЗПМ=1,2; ТЗ=1,2 | [15 empty] | Линейные работы ОЗП=1,2; ЭМ=1,2; ЗПМ=1,2; ТЗ=1,2
| Приказ от 04.08.2020 № 421/пр п.58б | При применении сметных норм, включенных в сборники ГЭСН (ФЕР, ТЕР), аналогичных технологическим процессам в новом строительстве, в том числе по возведению новых конструктивных элементов ОЗП=1,15; ЭМ=1,25; ЗПМ=1,25; ТЗ=1,15; ТЗМ=1,25 | [15 empty] | При применении сметных норм, включенных в сборники ГЭСН (ФЕР, ТЕР), аналогичных технологическим процессам в новом строительстве, в том числе по возведению новых конструктивных элементов ОЗП=1,15; ЭМ=1,25; ЗПМ=1,25; ТЗ=1,15; ТЗМ=1,25
| Приказ от 04.08.2020 № 421/пр прил.10 табл.3 п.5 | Производство работ осуществляется в охранной зоне действующей воздушной линии электропередачи, вблизи объектов, находящихся под напряжением, внутри объектов капитального строительства, внутренняя проводка в которых не обесточена, если это приведет к ограничению действий рабочих в соответствии с требованиями техники безопасности ОЗП=1,2; ЭМ=1,2; ЗПМ=1,2; ТЗ=1,2; ТЗМ=1,2 | [15 empty] | Производство работ осуществляется в охранной зоне действующей воздушной линии электропередачи, вблизи объектов, находящихся под напряжением, внутри объектов капитального строительства, внутренняя проводка в которых не обесточена, если это приведет к ограничению действий рабочих в соответствии с требованиями техники безопасности ОЗП=1,2; ЭМ=1,2; ЗПМ=1,2; ТЗ=1,2; ТЗМ=1,2
| 2 | ЭМ |  |  | 8: 2118.82; 9: 1.8; 10: 3890.15; 11: 12.33; 12: 47966 | [5 empty] | ЭМ
| 3 | в т.ч. ОТм |  |  | 8: 376.2; 9: 1.8; 10: 690.7; 11: 28.48; 12: 19671 | [5 empty] | в т.ч. ОТм
|  | ЗТм |  |  | 4: чел.-ч; 5: 22; 6: 1.5; 7: 33.66 | [6 empty] | ЗТм
|  | Итого по расценке |  |  | 8: 2118.82; 10: 3890.15 | [7 empty] | Итого по расценке
|  | ФОТ |  |  | 10: 690.7; 12: 19671 | [6 empty] | ФОТ
| Приказ № 812/пр от 21.12.2020 Прил. п.1.1 | НР Земляные работы, выполняемые механизированным способом |  |  | 4: %; 5: 92; 7: 92; 10: 635.44; 12: 18097 | [6 empty] | НР Земляные работы, выполняемые механизированным способом
| Приказ № 774/пр от 11.12.2020 Прил. п.1.1, Приказ № 774/пр от 11.12.2020 п.16 | СП Земляные работы, выполняемые механизированным способом |  |  | % | 46 | 0.85 | 39.1 |  |  | 270.06 |  | 7691 | [6 empty] | СП Земляные работы, выполняемые механизированным способом
|  | Всего по позиции |  |  | 10: 4795.65; 12: 73754 | [8 empty] | Всего по позиции
30 | ТССЦпг-03-21-01-028 | Перевозка грузов автомобилями-самосвалами грузоподъемностью 10 т, работающих вне карьера, на расстояние: до 28 км I класс груза |  |  | 1 т груза |  |  | 2040 | 24 |  | 48960 | 15.42 | 754963 |  |  |  | Перевозка грузов автомобилями-самосвалами грузоподъемностью 10 т, работающих вне карьера, на расстояние: до 28 км I класс груза
|  | Всего по позиции |  |  | 10: 48960; 12: 754963 | [8 empty] | Всего по позиции
|  | Итоги по разделу 4 Выправка и обваловка опор скальным грунтом : | [20 empty] | Итоги по разделу 4 Выправка и обваловка опор скальным грунтом :
|  | Итого прямые затраты (справочно) |  |  | 10: 53361.2; 12: 810106 | [10 empty] | Итого прямые затраты (справочно)
|  | в том числе: | [21 empty] | в том числе:
|  | Оплата труда рабочих |  |  | 10: 127.01; 12: 3617 | [10 empty] | Оплата труда рабочих
|  | Эксплуатация машин |  |  | 10: 53234.19; 12: 806489 | [10 empty] | Эксплуатация машин
|  | в том числе оплата труда машинистов (Отм) |  |  | 10: 690.7; 12: 19671 | [10 empty] | в том числе оплата труда машинистов (Отм)
|  | Строительные работы |  |  | 10: 54462.3; 12: 841465 | [10 empty] | Строительные работы
|  | Строительные работы |  |  | 10: 5502.3; 12: 86502 | [10 empty] | Строительные работы
|  | в том числе: | [21 empty] | в том числе:
|  | оплата труда |  |  | 10: 127.01; 12: 3617 | [10 empty] | оплата труда
|  | эксплуатация машин и механизмов |  |  | 10: 4274.19; 12: 51526 | [10 empty] | эксплуатация машин и механизмов
|  | в том числе оплата труда машинистов (ОТм) |  |  | 10: 690.7; 12: 19671 | [10 empty] | в том числе оплата труда машинистов (ОТм)
|  | накладные расходы |  |  | 10: 766.26; 12: 21823 | [10 empty] | накладные расходы
|  | сметная прибыль |  |  | 10: 334.84; 12: 9536 | [10 empty] | сметная прибыль
|  | Транспортные расходы (перевозка), относимые на стоимость строительных работ |  |  | 10: 48960; 12: 754963 | [10 empty] | Транспортные расходы (перевозка), относимые на стоимость строительных работ
|  | Итого ФОТ (справочно) |  |  | 10: 817.71; 12: 23288 | [10 empty] | Итого ФОТ (справочно)
|  | Итого накладные расходы (справочно) |  |  | 10: 766.26; 12: 21823 | [10 empty] | Итого накладные расходы (справочно)
|  | Итого сметная прибыль (справочно) |  |  | 10: 334.84; 12: 9536 | [10 empty] | Итого сметная прибыль (справочно)
|  | Итого по разделу 4 Выправка и обваловка опор скальным грунтом |  |  | 10: 54462.3; 12: 841465 | [11 empty] | Итого по разделу 4 Выправка и обваловка опор скальным грунтом
Раздел 5. Сопутствующие работы | [15 empty] | Раздел 5. Сопутствующие работы
Расчистка подъездных путей | [25 empty] | Расчистка подъездных путей
31 | ТЕР01-02-087-03 Прим. | Подготовка подъездных путей к трассе ВЛ: планировка грунта (снега) бульдозерами |  |  | 4: 1000 м3 снега; 7: 12.4 |  |  |  | Подготовка подъездных путей к трассе ВЛ: планировка грунта (снега) бульдозерами
| Тех. часть ТЕР 33 п.1.33.5 | Линейные работы ОЗП=1,2; ЭМ=1,2; ЗПМ=1,2; ТЗ=1,2 | [15 empty] | Линейные работы ОЗП=1,2; ЭМ=1,2; ЗПМ=1,2; ТЗ=1,2
| Приказ от 04.08.2020 № 421/пр п.58б | При применении сметных норм, включенных в сборники ГЭСН (ФЕР, ТЕР), аналогичных технологическим процессам в новом строительстве, в том числе по возведению новых конструктивных элементов ОЗП=1,15; ЭМ=1,25; ЗПМ=1,25; ТЗ=1,15; ТЗМ=1,25 | [15 empty] | При применении сметных норм, включенных в сборники ГЭСН (ФЕР, ТЕР), аналогичных технологическим процессам в новом строительстве, в том числе по возведению новых конструктивных элементов ОЗП=1,15; ЭМ=1,25; ЗПМ=1,25; ТЗ=1,15; ТЗМ=1,25
| Приказ от 04.08.2020 № 421/пр прил.10 табл.3 п.5 | Производство работ осуществляется в охранной зоне действующей воздушной линии электропередачи, вблизи объектов, находящихся под напряжением, внутри объектов капитального строительства, внутренняя проводка в которых не обесточена, если это приведет к ограничению действий рабочих в соответствии с требованиями техники безопасности ОЗП=1,2; ЭМ=1,2; ЗПМ=1,2; ТЗ=1,2; ТЗМ=1,2 | [15 empty] | Производство работ осуществляется в охранной зоне действующей воздушной линии электропередачи, вблизи объектов, находящихся под напряжением, внутри объектов капитального строительства, внутренняя проводка в которых не обесточена, если это приведет к ограничению действий рабочих в соответствии с требованиями техники безопасности ОЗП=1,2; ЭМ=1,2; ЗПМ=1,2; ТЗ=1,2; ТЗМ=1,2
| 2 | ЭМ |  |  | 8: 222.48; 9: 1.8; 10: 4965.75; 11: 12.33; 12: 61228 | [5 empty] | ЭМ
| 3 | в т.ч. ОТм |  |  | 8: 39.5; 9: 1.8; 10: 881.64; 11: 28.48; 12: 25109 | [5 empty] | в т.ч. ОТм
|  | ЗТм |  |  | 4: чел.-ч; 5: 2.31; 6: 1.5; 7: 42.966 | [6 empty] | ЗТм
|  | Итого по расценке |  |  | 8: 222.48; 10: 4965.75 | [7 empty] | Итого по расценке
|  | ФОТ |  |  | 10: 881.64; 12: 25109 | [6 empty] | ФОТ
| Приказ № 812/пр от 21.12.2020 Прил. п.1.4 | НР Земляные работы, выполняемые по другим видам работ (подготовительным, сопутствующим, укрепительным) |  |  | 4: %; 5: 89; 7: 89; 10: 784.66; 12: 22347 | [6 empty] | НР Земляные работы, выполняемые по другим видам работ (подготовительным, сопутствующим, укрепительным)
| Приказ № 774/пр от 11.12.2020 Прил. п.1.4, Приказ № 774/пр от 11.12.2020 п.16 | СП Земляные работы, выполняемые по другим видам работ (подготовительным, сопутствующим, укрепительным) |  |  | % | 41 | 0.85 | 34.85 |  |  | 307.25 |  | 8750 | [6 empty] | СП Земляные работы, выполняемые по другим видам работ (подготовительным, сопутствующим, укрепительным)
|  | Всего по позиции |  |  | 10: 6057.66; 12: 92325 | [8 empty] | Всего по позиции
|  | Итоги по разделу 5 Сопутствующие работы : | [20 empty] | Итоги по разделу 5 Сопутствующие работы :
|  | Итого прямые затраты (справочно) |  |  | 10: 4965.75; 12: 61228 | [10 empty] | Итого прямые затраты (справочно)
|  | в том числе: | [21 empty] | в том числе:
|  | Эксплуатация машин |  |  | 10: 4965.75; 12: 61228 | [10 empty] | Эксплуатация машин
|  | в том числе оплата труда машинистов (Отм) |  |  | 10: 881.64; 12: 25109 | [10 empty] | в том числе оплата труда машинистов (Отм)
|  | Строительные работы |  |  | 10: 6057.66; 12: 92325 | [10 empty] | Строительные работы
|  | в том числе: | [21 empty] | в том числе:
|  | эксплуатация машин и механизмов |  |  | 10: 4965.75; 12: 61228 | [10 empty] | эксплуатация машин и механизмов
|  | в том числе оплата труда машинистов (ОТм) |  |  | 10: 881.64; 12: 25109 | [10 empty] | в том числе оплата труда машинистов (ОТм)
|  | накладные расходы |  |  | 10: 784.66; 12: 22347 | [10 empty] | накладные расходы
|  | сметная прибыль |  |  | 10: 307.25; 12: 8750 | [10 empty] | сметная прибыль
|  | Итого ФОТ (справочно) |  |  | 10: 881.64; 12: 25109 | [10 empty] | Итого ФОТ (справочно)
|  | Итого накладные расходы (справочно) |  |  | 10: 784.66; 12: 22347 | [10 empty] | Итого накладные расходы (справочно)
|  | Итого сметная прибыль (справочно) |  |  | 10: 307.25; 12: 8750 | [10 empty] | Итого сметная прибыль (справочно)
|  | Итого по разделу 5 Сопутствующие работы |  |  | 10: 6057.66; 12: 92325 | [11 empty] | Итого по разделу 5 Сопутствующие работы
Раздел 6. Материалы | [15 empty] | Раздел 6. Материалы
32 | Прайс-лист | Стойка опоры СВ 105-5 /бетон В30 (М400), объем 0,47 м3, расход арматуры 92,0 кг/ (серия 3.407.1-143 вып. 7) |  |  | 4: шт.; 7: 18; 8: 13770.56; 10: 247870; 12: 247870 |  |  |  | Стойка опоры СВ 105-5 /бетон В30 (М400), объем 0,47 м3, расход арматуры 92,0 кг/ (серия 3.407.1-143 вып. 7)
|  | Всего по позиции |  |  | 10: 247870; 12: 247870 | [8 empty] | Всего по позиции
33 | Прайс-лист | Узел крепления подкоса У-1 |  |  | 4: шт.; 7: 6; 8: 1359.92; 10: 8160; 12: 8160 |  |  |  | Узел крепления подкоса У-1
|  | Всего по позиции |  |  | 10: 8160; 12: 8160 | [8 empty] | Всего по позиции
34 | Прайс-лист | Оголовок ОГ-13 |  |  | 4: шт; 7: 7; 8: 1597.28; 10: 11181; 12: 11181 |  |  |  | Оголовок ОГ-13
|  | Цена=1916,74/1,2 | [24 empty] | Цена=1916,74/1,2
|  | Всего по позиции |  |  | 10: 11181; 12: 11181 | [8 empty] | Всего по позиции
35 | Прайс-лист | Траверсы ТМ-6 |  |  | 4: шт; 7: 8; 8: 4748.65; 10: 37989; 12: 37989 |  |  |  | Траверсы ТМ-6
|  | Цена=5698,38/1,2 | [24 empty] | Цена=5698,38/1,2
|  | Всего по позиции |  |  | 10: 37989; 12: 37989 | [8 empty] | Всего по позиции
36 | Прайс-лист | Траверсы ТМ-1 |  |  | 4: шт; 7: 8; 8: 3182.21; 10: 25458; 12: 25458 |  |  |  | Траверсы ТМ-1
|  | Цена=3818,65/1,2 | [24 empty] | Цена=3818,65/1,2
|  | Всего по позиции |  |  | 10: 25458; 12: 25458 | [8 empty] | Всего по позиции
37 | Прайс-лист | Траверсы ТМ-3 |  |  | шт |  |  | 1 | 3885.26 |  | 1321.43 | 2.94 | 3885 |  |  |  | Траверсы ТМ-3
|  | Цена=4662,31/1,2 | [24 empty] | Цена=4662,31/1,2
|  | Всего по позиции |  |  | 10: 1321.43; 12: 3885 | [8 empty] | Всего по позиции
38 | Прайс-лист | Надставка ТС-1 |  |  | шт |  |  | 1 | 19510 |  | 6636.05 | 2.94 | 19510 |  |  |  | Надставка ТС-1
|  | Цена=23412/1,2 | [24 empty] | Цена=23412/1,2
|  | Всего по позиции |  |  | 10: 6636.05; 12: 19510 | [8 empty] | Всего по позиции
39 | Прайс-лист | Надставка ТС-5 |  |  | 4: шт; 7: 3; 8: 9125.83; 10: 27377; 12: 27377 |  |  |  | Надставка ТС-5
|  | Цена=10951/1,2 | [24 empty] | Цена=10951/1,2
|  | Всего по позиции |  |  | 10: 27377; 12: 27377 | [8 empty] | Всего по позиции
40 | Прайс-лист | Хомут Х-1 |  |  | 4: шт.; 7: 8; 8: 145; 10: 1160; 12: 1160 |  |  |  | Хомут Х-1
|  | Всего по позиции |  |  | 10: 1160; 12: 1160 | [8 empty] | Всего по позиции
41 | ТССЦ-101-2063 | Болты с гайками и шайбами оцинкованные, диаметр 16 мм |  |  | кг |  |  | 3.52 | 57.2 |  | 201.34 | 2.7 | 544 |  |  |  | Болты с гайками и шайбами оцинкованные, диаметр 16 мм
|  | Всего по позиции |  |  | 10: 201.34; 12: 544 | [8 empty] | Всего по позиции
42 | Прайс-лист | Изолятор ШС-10 ЕД |  |  | 4: шт.; 7: 30; 8: 677.08; 10: 20312; 12: 20312 |  |  |  | Изолятор ШС-10 ЕД
|  | Всего по позиции |  |  | 10: 20312; 12: 20312 | [8 empty] | Всего по позиции
43 | Прайс-лист | Колпачки К-9 |  |  | 4: шт.; 7: 30; 8: 10.83; 10: 325; 12: 325 |  |  |  | Колпачки К-9
|  | Всего по позиции |  |  | 10: 325; 12: 325 | [8 empty] | Всего по позиции
44 | Прайс-лист | Изоляторы линейные подвесные стеклянные ПС-70 |  |  | 4: шт.; 7: 24; 8: 851.92; 10: 20446; 12: 20446 |  |  |  | Изоляторы линейные подвесные стеклянные ПС-70
|  | Всего по позиции |  |  | 10: 20446; 12: 20446 | [8 empty] | Всего по позиции
45 | Прайс-лист | Зажим натяжной болтовый НБ-2-6 |  |  | 4: шт.; 7: 12; 8: 660; 10: 7920; 12: 7920 |  |  |  | Зажим натяжной болтовый НБ-2-6
|  | Всего по позиции |  |  | 10: 7920; 12: 7920 | [8 empty] | Всего по позиции
46 | Прайс-лист | Ушко однолапчатое У1-7-16 |  |  | 4: шт.; 7: 12; 8: 275; 10: 3300; 12: 3300 |  |  |  | Ушко однолапчатое У1-7-16
|  | Всего по позиции |  |  | 10: 3300; 12: 3300 | [8 empty] | Всего по позиции
47 | ТССЦ-413-0222 | Камень бутовый марка: 1000, размер от 70 до 1000 мм |  |  | м3 |  |  | 1020 | 128.62 |  | 131192.4 | 6.9 | 905228 |  |  |  | Камень бутовый марка: 1000, размер от 70 до 1000 мм
|  | Всего по позиции |  |  | 10: 131192.4; 12: 905228 | [8 empty] | Всего по позиции
48 | Прайс-лист | Плашечный зажим ПС-2-1 |  |  | 4: шт.; 7: 20; 8: 95; 10: 1900; 12: 1900 |  |  |  | Плашечный зажим ПС-2-1
|  | Всего по позиции |  |  | 10: 1900; 12: 1900 | [8 empty] | Всего по позиции
|  | Итоги по разделу 6 Материалы : | [20 empty] | Итоги по разделу 6 Материалы :
|  | Итого прямые затраты (справочно) |  |  | 10: 552749.22; 12: 1342565 | [10 empty] | Итого прямые затраты (справочно)
|  | в том числе: | [21 empty] | в том числе:
|  | Материалы |  |  | 10: 552749.22; 12: 1342565 | [10 empty] | Материалы
|  | Строительные работы |  |  | 10: 552749.22; 12: 1342565 | [10 empty] | Строительные работы
|  | в том числе: | [21 empty] | в том числе:
|  | материалы |  |  | 10: 552749.22; 12: 1342565 | [10 empty] | материалы
|  | Итого по разделу 6 Материалы |  |  | 10: 552749.22; 12: 1342565 | [11 empty] | Итого по разделу 6 Материалы
Раздел 7. Транспортировка демонтированных материалов | [15 empty] | Раздел 7. Транспортировка демонтированных материалов
Опоры | [25 empty] | Опоры
49 | ТССЦпг-01-01-01-003 | Погрузочные работы при автомобильных перевозках: изделий из сборного железобетона, бетона, керамзитобетона массой до 3 т |  |  | 1 т груза |  |  | 14.16 | 13.11 |  | 185.64 | 18.77 | 3484 |  |  |  | Погрузочные работы при автомобильных перевозках: изделий из сборного железобетона, бетона, керамзитобетона массой до 3 т
|  | Всего по позиции |  |  | 10: 185.64; 12: 3484 | [8 empty] | Всего по позиции
50 | ТССЦпг-03-01-01-046 | Перевозка бетонных и ж/б изделий, стеновых и перегородочных материалов (кирпич, блоки, камни, плиты и панели), лесоматериалов круглых и пиломатериалов автомобилями бортовыми грузоподъемностью до 15 т, на расстояние до 46 км I класс груза |  |  | 1 т груза |  |  | 14.16 | 27.33 |  | 386.99 | 16.44 | 6362 |  |  |  | Перевозка бетонных и ж/б изделий, стеновых и перегородочных материалов (кирпич, блоки, камни, плиты и панели), лесоматериалов круглых и пиломатериалов автомобилями бортовыми грузоподъемностью до 15 т, на расстояние до 46 км I класс груза
|  | Всего по позиции |  |  | 10: 386.99; 12: 6362 | [8 empty] | Всего по позиции
51 | ТССЦпг-01-01-02-003 | Разгрузочные работы при автомобильных перевозках: изделий из сборного железобетона, бетона, керамзитобетона массой до 3 т |  |  | 1 т груза |  |  | 14.16 | 13.11 |  | 185.64 | 18.77 | 3484 |  |  |  | Разгрузочные работы при автомобильных перевозках: изделий из сборного железобетона, бетона, керамзитобетона массой до 3 т
|  | Всего по позиции |  |  | 10: 185.64; 12: 3484 | [8 empty] | Всего по позиции
Изоляторы, траверсы | [25 empty] | Изоляторы, траверсы
52 | ТССЦпг-01-01-01-045 | Погрузочные работы при автомобильных перевозках: прочих материалов, деталей (с использованием погрузчика) |  |  | 1 т груза |  |  | 0.22 | 21.8 |  | 4.8 | 25.28 | 121 |  |  |  | Погрузочные работы при автомобильных перевозках: прочих материалов, деталей (с использованием погрузчика)
|  | Всего по позиции |  |  | 10: 4.8; 12: 121 | [8 empty] | Всего по позиции
53 | ТССЦпг-03-02-01-046 | Перевозка строительных грузов (кроме массовых навалочных, перевозимых автомобилями-самосвалами, а также бетонных и железобетонных изделий, стеновых и перегородочных материалов, лесоматериалов круглых и пиломатериалов, включенных в таблицу 03-01), бортовым автомобилем грузоподъемностью 5 т, на расстояние до 46 км I класс груза |  |  | 1 т груза |  |  | 0.22 | 53.08 |  | 11.68 | 14.47 | 169 |  |  |  | Перевозка строительных грузов (кроме массовых навалочных, перевозимых автомобилями-самосвалами, а также бетонных и железобетонных изделий, стеновых и перегородочных материалов, лесоматериалов круглых и пиломатериалов, включенных в таблицу 03-01), бортовым автомобилем грузоподъемностью 5 т, на расстояние до 46 км I класс груза
|  | Всего по позиции |  |  | 10: 11.68; 12: 169 | [8 empty] | Всего по позиции
54 | ТССЦпг-01-01-02-045 | Разгрузочные работы при автомобильных перевозках: прочих материалов, деталей (с использованием погрузчика) |  |  | 1 т груза |  |  | 0.22 | 17.1 |  | 3.76 | 24.5 | 92 |  |  |  | Разгрузочные работы при автомобильных перевозках: прочих материалов, деталей (с использованием погрузчика)
|  | Всего по позиции |  |  | 10: 3.76; 12: 92 | [8 empty] | Всего по позиции
|  | Итоги по разделу 7 Транспортировка демонтированных материалов : | [20 empty] | Итоги по разделу 7 Транспортировка демонтированных материалов :
|  | Итого прямые затраты (справочно) |  |  | 10: 778.51; 12: 13712 | [10 empty] | Итого прямые затраты (справочно)
|  | в том числе: | [21 empty] | в том числе:
|  | Эксплуатация машин |  |  | 10: 379.84; 12: 7181 | [10 empty] | Эксплуатация машин
|  | Материалы |  |  | 10: 398.67; 12: 6531 | [10 empty] | Материалы
|  | Строительные работы |  |  | 10: 778.51; 12: 13712 | [10 empty] | Строительные работы
|  | в том числе: | [21 empty] | в том числе:
|  | эксплуатация машин и механизмов |  |  | 10: 379.84; 12: 7181 | [10 empty] | эксплуатация машин и механизмов
|  | материалы |  |  | 10: 398.67; 12: 6531 | [10 empty] | материалы
|  | Итого по разделу 7 Транспортировка демонтированных материалов |  |  | 10: 778.51; 12: 13712 | [11 empty] | Итого по разделу 7 Транспортировка демонтированных материалов
Раздел 8. Транспортировка новых материалов | [15 empty] | Раздел 8. Транспортировка новых материалов
Опоры | [25 empty] | Опоры
55 | ТССЦпг-01-01-01-003 | Погрузочные работы при автомобильных перевозках: изделий из сборного железобетона, бетона, керамзитобетона массой до 3 т |  |  | 1 т груза |  |  | 20.06 | 13.11 |  | 262.99 | 18.77 | 4936 |  |  |  | Погрузочные работы при автомобильных перевозках: изделий из сборного железобетона, бетона, керамзитобетона массой до 3 т
|  | Всего по позиции |  |  | 10: 262.99; 12: 4936 | [8 empty] | Всего по позиции
56 | ТССЦпг-03-01-01-047 | Перевозка бетонных и ж/б изделий, стеновых и перегородочных материалов (кирпич, блоки, камни, плиты и панели), лесоматериалов круглых и пиломатериалов автомобилями бортовыми грузоподъемностью до 15 т, на расстояние до 47 км I класс груза |  |  | 1 т груза |  |  | 20.06 | 27.68 |  | 555.26 | 16.44 | 9128 |  |  |  | Перевозка бетонных и ж/б изделий, стеновых и перегородочных материалов (кирпич, блоки, камни, плиты и панели), лесоматериалов круглых и пиломатериалов автомобилями бортовыми грузоподъемностью до 15 т, на расстояние до 47 км I класс груза
|  | Всего по позиции |  |  | 10: 555.26; 12: 9128 | [8 empty] | Всего по позиции
57 | ТССЦпг-01-01-02-003 | Разгрузочные работы при автомобильных перевозках: изделий из сборного железобетона, бетона, керамзитобетона массой до 3 т |  |  | 1 т груза |  |  | 20.06 | 13.11 |  | 262.99 | 18.77 | 4936 |  |  |  | Разгрузочные работы при автомобильных перевозках: изделий из сборного железобетона, бетона, керамзитобетона массой до 3 т
|  | Всего по позиции |  |  | 10: 262.99; 12: 4936 | [8 empty] | Всего по позиции
Изоляторы, траверсы, металл | [25 empty] | Изоляторы, траверсы, металл
58 | ТССЦпг-01-01-01-045 | Погрузочные работы при автомобильных перевозках: прочих материалов, деталей (с использованием погрузчика) |  |  | 1 т груза |  |  | 1.09 | 21.8 |  | 23.76 | 25.28 | 601 |  |  |  | Погрузочные работы при автомобильных перевозках: прочих материалов, деталей (с использованием погрузчика)
|  | Всего по позиции |  |  | 10: 23.76; 12: 601 | [8 empty] | Всего по позиции
59 | ТССЦпг-03-02-01-047 | Перевозка строительных грузов (кроме массовых навалочных, перевозимых автомобилями-самосвалами, а также бетонных и железобетонных изделий, стеновых и перегородочных материалов, лесоматериалов круглых и пиломатериалов, включенных в таблицу 03-01), бортовым автомобилем грузоподъемностью 5 т, на расстояние до 47 км I класс груза |  |  | 1 т груза |  |  | 1.09 | 53.82 |  | 58.66 | 14.47 | 849 |  |  |  | Перевозка строительных грузов (кроме массовых навалочных, перевозимых автомобилями-самосвалами, а также бетонных и железобетонных изделий, стеновых и перегородочных материалов, лесоматериалов круглых и пиломатериалов, включенных в таблицу 03-01), бортовым автомобилем грузоподъемностью 5 т, на расстояние до 47 км I класс груза
|  | Всего по позиции |  |  | 10: 58.66; 12: 849 | [8 empty] | Всего по позиции
60 | ТССЦпг-01-01-02-045 | Разгрузочные работы при автомобильных перевозках: прочих материалов, деталей (с использованием погрузчика) |  |  | 1 т груза |  |  | 1.09 | 17.1 |  | 18.64 | 24.5 | 457 |  |  |  | Разгрузочные работы при автомобильных перевозках: прочих материалов, деталей (с использованием погрузчика)
|  | Всего по позиции |  |  | 10: 18.64; 12: 457 | [8 empty] | Всего по позиции
|  | Итоги по разделу 8 Транспортировка новых материалов : | [20 empty] | Итоги по разделу 8 Транспортировка новых материалов :
|  | Итого прямые затраты (справочно) |  |  | 10: 1182.3; 12: 20907 | [10 empty] | Итого прямые затраты (справочно)
|  | в том числе: | [21 empty] | в том числе:
|  | Эксплуатация машин |  |  | 10: 568.38; 12: 10930 | [10 empty] | Эксплуатация машин
|  | Материалы |  |  | 10: 613.92; 12: 9977 | [10 empty] | Материалы
|  | Строительные работы |  |  | 10: 1182.3; 12: 20907 | [10 empty] | Строительные работы
|  | в том числе: | [21 empty] | в том числе:
|  | эксплуатация машин и механизмов |  |  | 10: 568.38; 12: 10930 | [10 empty] | эксплуатация машин и механизмов
|  | материалы |  |  | 10: 613.92; 12: 9977 | [10 empty] | материалы
|  | Итого по разделу 8 Транспортировка новых материалов |  |  | 10: 1182.3; 12: 20907 | [11 empty] | Итого по разделу 8 Транспортировка новых материалов
|  | Итоги по смете: | [25 empty] | Итоги по смете:
|  | Итого прямые затраты (справочно) |  |  | 10: 631329.18; 12: 2482143 | [15 empty] | Итого прямые затраты (справочно)
|  | в том числе: | [26 empty] | в том числе:
|  | Оплата труда рабочих |  |  | 10: 3054.33; 12: 86987 | [15 empty] | Оплата труда рабочих
|  | Эксплуатация машин |  |  | 10: 72137.6; 12: 1015979 | [15 empty] | Эксплуатация машин
|  | в том числе оплата труда машинистов (Отм) |  |  | 10: 2820.5; 12: 80328 | [15 empty] | в том числе оплата труда машинистов (Отм)
|  | Материалы |  |  | 10: 556137.25; 12: 1379177 | [15 empty] | Материалы
|  | Строительные работы |  |  | 10: 638862.61; 12: 2711181 | [15 empty] | Строительные работы
|  | Строительные работы |  |  | 10: 589902.61; 12: 1956218 | [15 empty] | Строительные работы
|  | в том числе: | [26 empty] | в том числе:
|  | оплата труда |  |  | 10: 2918.77; 12: 83126 | [15 empty] | оплата труда
|  | эксплуатация машин и механизмов |  |  | 10: 22403.15; 12: 252644 | [15 empty] | эксплуатация машин и механизмов
|  | в том числе оплата труда машинистов (ОТм) |  |  | 10: 2820.5; 12: 80328 | [15 empty] | в том числе оплата труда машинистов (ОТм)
|  | материалы |  |  | 10: 556108.02; 12: 1379148 | [15 empty] | материалы
|  | накладные расходы |  |  | 10: 5770.21; 12: 164335 | [15 empty] | накладные расходы
|  | сметная прибыль |  |  | 10: 2702.46; 12: 76965 | [15 empty] | сметная прибыль
|  | Транспортные расходы (перевозка), относимые на стоимость строительных работ |  |  | 10: 48960; 12: 754963 | [15 empty] | Транспортные расходы (перевозка), относимые на стоимость строительных работ
|  | Монтажные работы |  |  | 10: 1280.86; 12: 21992 | [15 empty] | Монтажные работы
|  | Отдельные виды работ и затрат, относимые на стоимость монтажных работ |  |  | 10: 1280.86; 12: 21992 | [15 empty] | Отдельные виды работ и затрат, относимые на стоимость монтажных работ
|  | в том числе: | [26 empty] | в том числе:
|  | оплата труда |  |  | 10: 135.56; 12: 3861 | [15 empty] | оплата труда
|  | эксплуатация машин и механизмов |  |  | 10: 774.45; 12: 8372 | [15 empty] | эксплуатация машин и механизмов
|  | материалы |  |  | 10: 29.23; 12: 29 | [15 empty] | материалы
|  | накладные расходы |  |  | 10: 260.28; 12: 7413 | [15 empty] | накладные расходы
|  | сметная прибыль |  |  | 10: 81.34; 12: 2317 | [15 empty] | сметная прибыль
|  | Итого |  |  | 10: 640143.47; 12: 2733173 | [16 empty] | Итого
|  | Итого ФОТ (справочно) |  |  | 10: 5874.83; 12: 167315 | [15 empty] | Итого ФОТ (справочно)
|  | Итого накладные расходы (справочно) |  |  | 10: 6030.49; 12: 171748 | [15 empty] | Итого накладные расходы (справочно)
|  | Итого сметная прибыль (справочно) |  |  | 10: 2783.8; 12: 79282 | [15 empty] | Итого сметная прибыль (справочно)
|  | Сборник сметных норм дополнительных затрат при производстве строительно-монтажных работ в зимнее время 3,7% |  |  | 10: 23685.31; 12: 101127 | [15 empty] | Сборник сметных норм дополнительных затрат при производстве строительно-монтажных работ в зимнее время 3,7%
|  | Доставка рабочих к месту производства работ (Расчет) |  |  | 10: 99976; 12: 99976 | [15 empty] | Доставка рабочих к месту производства работ (Расчет)
|  | Итого |  |  | 10: 763804.78; 12: 2934276 | [16 empty] | Итого
|  | Непредвиденные затраты 1,5% |  |  | 10: 11457.07; 12: 44014 | [15 empty] | Непредвиденные затраты 1,5%
|  | Итого с непредвиденными |  |  | 10: 775261.85; 12: 2978290 | [16 empty] | Итого с непредвиденными
|  | Дефлятор 4,48% |  |  | 10: 34731.73; 12: 133427 | [15 empty] | Дефлятор 4,48%
|  | ВСЕГО по смете |  |  | 10: 809993.58; 12: 3111717 | [17 empty] | ВСЕГО по смете

## 4.
Приложение № 2
Утверждено приказом № 421 от 4 августа 2020 г. Минстроя РФ
Наименование редакции сметных нормативов
Наименование программного продукта |  |  | ГРАНД-Смета, версия 2022.2
ВЛ-10 кВ Ф-16 ПС Краснореченская | [13 empty] | ВЛ-10 кВ Ф-16 ПС Краснореченская
(наименование стройки)
(наименование объекта капитального строительства)
ЛОКАЛЬНЫЙ СМЕТНЫЙ РАСЧЕТ (СМЕТА) № 4
Капитальный ремонт ВЛ-6 кВ Краснореченский совхоз - с.Корсаково Ф-16; Ф-7. Инв. № HB008246. Замена опор, монтаж провода, демонтаж провода, выправка опор, замена РЛНД. | [14 empty] | Капитальный ремонт ВЛ-6 кВ Краснореченский совхоз - с.Корсаково Ф-16; Ф-7. Инв. № HB008246. Замена опор, монтаж провода, демонтаж провода, выправка опор, замена РЛНД.
(наименование конструктивного решения)
Составлен | базисно-индексным | методом
Основание | Ведомость дефектов и объемов работ
(проектная и (или) иная техническая документация)
Составлен(а) в текущем (базисном) уровне цен |  |  | 2-й квартал 2022 года
Сметная стоимость |  | 2184.07 | (539,7) | тыс.руб.
в том числе:
| строительных работ | 1904.87 | (424,27) | тыс.руб. |  | Средства на оплату труда рабочих |  |  |  |  | 144.94 | (5,09) | тыс.руб.
| монтажных работ | 15.22 | (0,54) | тыс.руб. |  | Нормативные затраты труда рабочих |  |  |  |  | 429.05 |  | чел.час.
| оборудования | 0 | (0) | тыс.руб. |  | Нормативные затраты труда машинистов |  |  |  |  | 149.99 |  | чел.час.
| прочих затрат | 0 | (0) | тыс.руб. |  | Расчетный измеритель конструктивного решения
№ п/п | Обоснование | Наименование работ и затрат |  |  | Единица измерения | Количество |  |  | Сметная стоимость в базисном уровне цен (в текущем уровне цен (гр. 8) для ресурсов, отсутствующих в ФРСН), руб. |  |  | Индексы | Сметная стоимость в текущем уровне цен, руб.
[6 empty] | на единицу | коэффициенты | всего с учетом коэффициентов | на единицу | коэффициенты | всего
1 | 2 | 3 |  |  | 4 | 5 | 6 | 7 | 8 | 9 | 10 | 11 | 12
Раздел 1. Демонтажные работы | [15 empty] | Раздел 1. Демонтажные работы
1 | ТЕР33-04-040-03 | Демонтаж: 3-х проводов ВЛ 6-10 кВ |  |  | 4: 1 опора (3 провода); 7: 21 |  |  |  | Демонтаж: 3-х проводов ВЛ 6-10 кВ
| Приказ от 04.08.2020 № 421/пр прил.10 табл.3 п.5 | Производство работ осуществляется в охранной зоне действующей воздушной линии электропередачи, вблизи объектов, находящихся под напряжением, внутри объектов капитального строительства, внутренняя проводка в которых не обесточена, если это приведет к ограничению действий рабочих в соответствии с требованиями техники безопасности ОЗП=1,2; ЭМ=1,2; ЗПМ=1,2; ТЗ=1,2; ТЗМ=1,2 | [15 empty] | Производство работ осуществляется в охранной зоне действующей воздушной линии электропередачи, вблизи объектов, находящихся под напряжением, внутри объектов капитального строительства, внутренняя проводка в которых не обесточена, если это приведет к ограничению действий рабочих в соответствии с требованиями техники безопасности ОЗП=1,2; ЭМ=1,2; ЗПМ=1,2; ТЗ=1,2; ТЗМ=1,2
| 1 | ОТ |  |  | 8: 22.92; 9: 1.2; 10: 577.58; 11: 28.48; 12: 16449 | [5 empty] | ОТ
| 2 | ЭМ |  |  | 8: 54.32; 9: 1.2; 10: 1368.86; 11: 10.81; 12: 14797 | [5 empty] | ЭМ
| 3 | в т.ч. ОТм |  |  | 8: 5.73; 9: 1.2; 10: 144.4; 11: 28.48; 12: 4113 | [5 empty] | в т.ч. ОТм
|  | ЗТ |  |  | 4: чел.-ч; 5: 2.03; 6: 1.2; 7: 51.156 | [6 empty] | ЗТ
|  | ЗТм |  |  | 4: чел.-ч; 5: 0.45; 6: 1.2; 7: 11.34 | [6 empty] | ЗТм
|  | Итого по расценке |  |  | 8: 77.24; 10: 1946.44 | [7 empty] | Итого по расценке
|  | ФОТ |  |  | 10: 721.98; 12: 20562 | [6 empty] | ФОТ
| Приказ № 812/пр от 21.12.2020 Прил. п.27 | НР Линии электропередачи |  |  | 4: %; 5: 103; 7: 103; 10: 743.64; 12: 21179 | [6 empty] | НР Линии электропередачи
| Приказ № 774/пр от 11.12.2020 Прил. п.27, Приказ № 774/пр от 11.12.2020 п.16 | СП Линии электропередачи |  |  | % | 60 | 0.85 | 51 |  |  | 368.21 |  | 10487 | [6 empty] | СП Линии электропередачи
|  | Всего по позиции |  |  | 10: 3058.29; 12: 62912 | [8 empty] | Всего по позиции
2 | ТЕР33-04-042-01 | Демонтаж опор ВЛ 0,38-10 кВ: без приставок одностоечных |  |  | 4: 1 опора; 7: 7 |  |  |  | Демонтаж опор ВЛ 0,38-10 кВ: без приставок одностоечных
| Приказ от 04.08.2020 № 421/пр прил.10 табл.3 п.5 | Производство работ осуществляется в охранной зоне действующей воздушной линии электропередачи, вблизи объектов, находящихся под напряжением, внутри объектов капитального строительства, внутренняя проводка в которых не обесточена, если это приведет к ограничению действий рабочих в соответствии с требованиями техники безопасности ОЗП=1,2; ЭМ=1,2; ЗПМ=1,2; ТЗ=1,2; ТЗМ=1,2 | [15 empty] | Производство работ осуществляется в охранной зоне действующей воздушной линии электропередачи, вблизи объектов, находящихся под напряжением, внутри объектов капитального строительства, внутренняя проводка в которых не обесточена, если это приведет к ограничению действий рабочих в соответствии с требованиями техники безопасности ОЗП=1,2; ЭМ=1,2; ЗПМ=1,2; ТЗ=1,2; ТЗМ=1,2
| 1 | ОТ |  |  | 8: 9.73; 9: 1.2; 10: 81.73; 11: 28.48; 12: 2328 | [5 empty] | ОТ
| 2 | ЭМ |  |  | 8: 80.69; 9: 1.2; 10: 677.8; 11: 8.76; 12: 5938 | [5 empty] | ЭМ
| 3 | в т.ч. ОТм |  |  | 8: 6.46; 9: 1.2; 10: 54.26; 11: 28.48; 12: 1545 | [5 empty] | в т.ч. ОТм
|  | ЗТ |  |  | 4: чел.-ч; 5: 0.81; 6: 1.2; 7: 6.804 | [6 empty] | ЗТ
|  | ЗТм |  |  | 4: чел.-ч; 5: 0.44; 6: 1.2; 7: 3.696 | [6 empty] | ЗТм
|  | Итого по расценке |  |  | 8: 90.42; 10: 759.53 | [7 empty] | Итого по расценке
|  | ФОТ |  |  | 10: 135.99; 12: 3873 | [6 empty] | ФОТ
| Приказ № 812/пр от 21.12.2020 Прил. п.27 | НР Линии электропередачи |  |  | 4: %; 5: 103; 7: 103; 10: 140.07; 12: 3989 | [6 empty] | НР Линии электропередачи
| Приказ № 774/пр от 11.12.2020 Прил. п.27, Приказ № 774/пр от 11.12.2020 п.16 | СП Линии электропередачи |  |  | % | 60 | 0.85 | 51 |  |  | 69.35 |  | 1975 | [6 empty] | СП Линии электропередачи
|  | Всего по позиции |  |  | 10: 968.95; 12: 14230 | [8 empty] | Всего по позиции
3 | ТЕР33-04-016-02 | Развозка конструкций и материалов опор ВЛ 0,38-10 кВ по трассе: одностоечных железобетонных опор |  |  | 4: 1 опора; 7: 7 |  |  |  | Развозка конструкций и материалов опор ВЛ 0,38-10 кВ по трассе: одностоечных железобетонных опор
| Приказ от 04.08.2020 № 421/пр прил.10 табл.3 п.5 | Производство работ осуществляется в охранной зоне действующей воздушной линии электропередачи, вблизи объектов, находящихся под напряжением, внутри объектов капитального строительства, внутренняя проводка в которых не обесточена, если это приведет к ограничению действий рабочих в соответствии с требованиями техники безопасности ОЗП=1,2; ЭМ=1,2; ЗПМ=1,2; ТЗ=1,2; ТЗМ=1,2 | [15 empty] | Производство работ осуществляется в охранной зоне действующей воздушной линии электропередачи, вблизи объектов, находящихся под напряжением, внутри объектов капитального строительства, внутренняя проводка в которых не обесточена, если это приведет к ограничению действий рабочих в соответствии с требованиями техники безопасности ОЗП=1,2; ЭМ=1,2; ЗПМ=1,2; ТЗ=1,2; ТЗМ=1,2
| 1 | ОТ |  |  | 8: 4.76; 9: 1.2; 10: 39.98; 11: 28.48; 12: 1139 | [5 empty] | ОТ
| 2 | ЭМ |  |  | 8: 53.76; 9: 1.2; 10: 451.58; 11: 10.73; 12: 4845 | [5 empty] | ЭМ
| 3 | в т.ч. ОТм |  |  | 8: 8.21; 9: 1.2; 10: 68.96; 11: 28.48; 12: 1964 | [5 empty] | в т.ч. ОТм
|  | ЗТ |  |  | 4: чел.-ч; 5: 0.44; 6: 1.2; 7: 3.696 | [6 empty] | ЗТ
|  | ЗТм |  |  | 4: чел.-ч; 5: 0.48; 6: 1.2; 7: 4.032 | [6 empty] | ЗТм
|  | Итого по расценке |  |  | 8: 58.52; 10: 491.56 | [7 empty] | Итого по расценке
|  | ФОТ |  |  | 10: 108.94; 12: 3103 | [6 empty] | ФОТ
| Приказ № 812/пр от 21.12.2020 Прил. п.27 | НР Линии электропередачи |  |  | 4: %; 5: 103; 7: 103; 10: 112.21; 12: 3196 | [6 empty] | НР Линии электропередачи
| Приказ № 774/пр от 11.12.2020 Прил. п.27, Приказ № 774/пр от 11.12.2020 п.16 | СП Линии электропередачи |  |  | % | 60 | 0.85 | 51 |  |  | 55.56 |  | 1583 | [6 empty] | СП Линии электропередачи
|  | Всего по позиции |  |  | 10: 659.33; 12: 10763 | [8 empty] | Всего по позиции
4 | ТЕР33-04-042-02 | Демонтаж опор ВЛ 0,38-10 кВ: без приставок одностоечных с подкосом |  |  | 4: 1 опора; 7: 6 |  |  |  | Демонтаж опор ВЛ 0,38-10 кВ: без приставок одностоечных с подкосом
| Приказ от 04.08.2020 № 421/пр прил.10 табл.3 п.5 | Производство работ осуществляется в охранной зоне действующей воздушной линии электропередачи, вблизи объектов, находящихся под напряжением, внутри объектов капитального строительства, внутренняя проводка в которых не обесточена, если это приведет к ограничению действий рабочих в соответствии с требованиями техники безопасности ОЗП=1,2; ЭМ=1,2; ЗПМ=1,2; ТЗ=1,2; ТЗМ=1,2 | [15 empty] | Производство работ осуществляется в охранной зоне действующей воздушной линии электропередачи, вблизи объектов, находящихся под напряжением, внутри объектов капитального строительства, внутренняя проводка в которых не обесточена, если это приведет к ограничению действий рабочих в соответствии с требованиями техники безопасности ОЗП=1,2; ЭМ=1,2; ЗПМ=1,2; ТЗ=1,2; ТЗМ=1,2
| 1 | ОТ |  |  | 8: 21.02; 9: 1.2; 10: 151.34; 11: 28.48; 12: 4310 | [5 empty] | ОТ
| 2 | ЭМ |  |  | 8: 258.09; 9: 1.2; 10: 1858.25; 11: 8.99; 12: 16706 | [5 empty] | ЭМ
| 3 | в т.ч. ОТм |  |  | 8: 24.79; 9: 1.2; 10: 178.49; 11: 28.48; 12: 5083 | [5 empty] | в т.ч. ОТм
|  | ЗТ |  |  | 4: чел.-ч; 5: 1.75; 6: 1.2; 7: 12.6 | [6 empty] | ЗТ
|  | ЗТм |  |  | 4: чел.-ч; 5: 1.8; 6: 1.2; 7: 12.96 | [6 empty] | ЗТм
|  | Итого по расценке |  |  | 8: 279.11; 10: 2009.59 | [7 empty] | Итого по расценке
|  | ФОТ |  |  | 10: 329.83; 12: 9393 | [6 empty] | ФОТ
| Приказ № 812/пр от 21.12.2020 Прил. п.27 | НР Линии электропередачи |  |  | 4: %; 5: 103; 7: 103; 10: 339.72; 12: 9675 | [6 empty] | НР Линии электропередачи
| Приказ № 774/пр от 11.12.2020 Прил. п.27, Приказ № 774/пр от 11.12.2020 п.16 | СП Линии электропередачи |  |  | % | 60 | 0.85 | 51 |  |  | 168.21 |  | 4790 | [6 empty] | СП Линии электропередачи
|  | Всего по позиции |  |  | 10: 2517.52; 12: 35481 | [8 empty] | Всего по позиции
5 | ТЕР33-04-016-02 | Развозка конструкций и материалов опор ВЛ 0,38-10 кВ по трассе: одностоечных железобетонных опор |  |  | 4: 1 опора; 7: 12 |  |  |  | Развозка конструкций и материалов опор ВЛ 0,38-10 кВ по трассе: одностоечных железобетонных опор
| Приказ от 04.08.2020 № 421/пр прил.10 табл.3 п.5 | Производство работ осуществляется в охранной зоне действующей воздушной линии электропередачи, вблизи объектов, находящихся под напряжением, внутри объектов капитального строительства, внутренняя проводка в которых не обесточена, если это приведет к ограничению действий рабочих в соответствии с требованиями техники безопасности ОЗП=1,2; ЭМ=1,2; ЗПМ=1,2; ТЗ=1,2; ТЗМ=1,2 | [15 empty] | Производство работ осуществляется в охранной зоне действующей воздушной линии электропередачи, вблизи объектов, находящихся под напряжением, внутри объектов капитального строительства, внутренняя проводка в которых не обесточена, если это приведет к ограничению действий рабочих в соответствии с требованиями техники безопасности ОЗП=1,2; ЭМ=1,2; ЗПМ=1,2; ТЗ=1,2; ТЗМ=1,2
| 1 | ОТ |  |  | 8: 4.76; 9: 1.2; 10: 68.54; 11: 28.48; 12: 1952 | [5 empty] | ОТ
| 2 | ЭМ |  |  | 8: 53.76; 9: 1.2; 10: 774.14; 11: 10.73; 12: 8307 | [5 empty] | ЭМ
| 3 | в т.ч. ОТм |  |  | 8: 8.21; 9: 1.2; 10: 118.22; 11: 28.48; 12: 3367 | [5 empty] | в т.ч. ОТм
|  | ЗТ |  |  | 4: чел.-ч; 5: 0.44; 6: 1.2; 7: 6.336 | [6 empty] | ЗТ
|  | ЗТм |  |  | 4: чел.-ч; 5: 0.48; 6: 1.2; 7: 6.912 | [6 empty] | ЗТм
|  | Итого по расценке |  |  | 8: 58.52; 10: 842.68 | [7 empty] | Итого по расценке
|  | ФОТ |  |  | 10: 186.76; 12: 5319 | [6 empty] | ФОТ
| Приказ № 812/пр от 21.12.2020 Прил. п.27 | НР Линии электропередачи |  |  | 4: %; 5: 103; 7: 103; 10: 192.36; 12: 5479 | [6 empty] | НР Линии электропередачи
| Приказ № 774/пр от 11.12.2020 Прил. п.27, Приказ № 774/пр от 11.12.2020 п.16 | СП Линии электропередачи |  |  | % | 60 | 0.85 | 51 |  |  | 95.25 |  | 2713 | [6 empty] | СП Линии электропередачи
|  | Всего по позиции |  |  | 10: 1130.29; 12: 18451 | [8 empty] | Всего по позиции
6 | ТЕР33-04-042-03 | Демонтаж опор ВЛ 0,38-10 кВ: без приставок одностоечных с двумя подкосами |  |  | 4: 1 опора; 7: 1 |  |  |  | Демонтаж опор ВЛ 0,38-10 кВ: без приставок одностоечных с двумя подкосами
| Приказ от 04.08.2020 № 421/пр прил.10 табл.3 п.5 | Производство работ осуществляется в охранной зоне действующей воздушной линии электропередачи, вблизи объектов, находящихся под напряжением, внутри объектов капитального строительства, внутренняя проводка в которых не обесточена, если это приведет к ограничению действий рабочих в соответствии с требованиями техники безопасности ОЗП=1,2; ЭМ=1,2; ЗПМ=1,2; ТЗ=1,2; ТЗМ=1,2 | [15 empty] | Производство работ осуществляется в охранной зоне действующей воздушной линии электропередачи, вблизи объектов, находящихся под напряжением, внутри объектов капитального строительства, внутренняя проводка в которых не обесточена, если это приведет к ограничению действий рабочих в соответствии с требованиями техники безопасности ОЗП=1,2; ЭМ=1,2; ЗПМ=1,2; ТЗ=1,2; ТЗМ=1,2
| 1 | ОТ |  |  | 8: 30.75; 9: 1.2; 10: 36.9; 11: 27.43; 12: 1012 | [5 empty] | ОТ
| 2 | ЭМ |  |  | 8: 375.68; 9: 1.2; 10: 450.82; 11: 8.58; 12: 3868 | [5 empty] | ЭМ
| 3 | в т.ч. ОТм |  |  | 8: 36.22; 9: 1.2; 10: 43.46; 11: 27.43; 12: 1192 | [5 empty] | в т.ч. ОТм
|  | ЗТ |  |  | 4: чел.-ч; 5: 2.56; 6: 1.2; 7: 3.072 | [6 empty] | ЗТ
|  | ЗТм |  |  | 4: чел.-ч; 5: 2.63; 6: 1.2; 7: 3.156 | [6 empty] | ЗТм
|  | Итого по расценке |  |  | 8: 406.43; 10: 487.72 | [7 empty] | Итого по расценке
|  | ФОТ |  |  | 10: 80.36; 12: 2204 | [6 empty] | ФОТ
| Приказ № 812/пр от 21.12.2020 Прил. п.27 | НР Линии электропередачи |  |  | 4: %; 5: 103; 7: 103; 10: 82.77; 12: 2270 | [6 empty] | НР Линии электропередачи
| Приказ № 774/пр от 11.12.2020 Прил. п.27, Приказ № 774/пр от 11.12.2020 п.16 | СП Линии электропередачи |  |  | % | 60 | 0.85 | 51 |  |  | 40.98 |  | 1124 | [6 empty] | СП Линии электропередачи
|  | Всего по позиции |  |  | 10: 611.47; 12: 8274 | [8 empty] | Всего по позиции
7 | ТЕР33-04-016-02 | Развозка конструкций и материалов опор ВЛ 0,38-10 кВ по трассе: одностоечных железобетонных опор |  |  | 4: 1 опора; 7: 3 |  |  |  | Развозка конструкций и материалов опор ВЛ 0,38-10 кВ по трассе: одностоечных железобетонных опор
| Приказ от 04.08.2020 № 421/пр прил.10 табл.3 п.5 | Производство работ осуществляется в охранной зоне действующей воздушной линии электропередачи, вблизи объектов, находящихся под напряжением, внутри объектов капитального строительства, внутренняя проводка в которых не обесточена, если это приведет к ограничению действий рабочих в соответствии с требованиями техники безопасности ОЗП=1,2; ЭМ=1,2; ЗПМ=1,2; ТЗ=1,2; ТЗМ=1,2 | [15 empty] | Производство работ осуществляется в охранной зоне действующей воздушной линии электропередачи, вблизи объектов, находящихся под напряжением, внутри объектов капитального строительства, внутренняя проводка в которых не обесточена, если это приведет к ограничению действий рабочих в соответствии с требованиями техники безопасности ОЗП=1,2; ЭМ=1,2; ЗПМ=1,2; ТЗ=1,2; ТЗМ=1,2
| 1 | ОТ |  |  | 8: 4.76; 9: 1.2; 10: 17.14; 11: 28.48; 12: 488 | [5 empty] | ОТ
| 2 | ЭМ |  |  | 8: 53.76; 9: 1.2; 10: 193.54; 11: 10.73; 12: 2077 | [5 empty] | ЭМ
| 3 | в т.ч. ОТм |  |  | 8: 8.21; 9: 1.2; 10: 29.56; 11: 28.48; 12: 842 | [5 empty] | в т.ч. ОТм
|  | ЗТ |  |  | 4: чел.-ч; 5: 0.44; 6: 1.2; 7: 1.584 | [6 empty] | ЗТ
|  | ЗТм |  |  | 4: чел.-ч; 5: 0.48; 6: 1.2; 7: 1.728 | [6 empty] | ЗТм
|  | Итого по расценке |  |  | 8: 58.52; 10: 210.68 | [7 empty] | Итого по расценке
|  | ФОТ |  |  | 10: 46.7; 12: 1330 | [6 empty] | ФОТ
| Приказ № 812/пр от 21.12.2020 Прил. п.27 | НР Линии электропередачи |  |  | 4: %; 5: 103; 7: 103; 10: 48.1; 12: 1370 | [6 empty] | НР Линии электропередачи
| Приказ № 774/пр от 11.12.2020 Прил. п.27, Приказ № 774/пр от 11.12.2020 п.16 | СП Линии электропередачи |  |  | % | 60 | 0.85 | 51 |  |  | 23.82 |  | 678 | [6 empty] | СП Линии электропередачи
|  | Всего по позиции |  |  | 10: 282.6; 12: 4613 | [8 empty] | Всего по позиции
8 | ТЕР33-04-030-04 | Демонтаж разъединителей с приводом: вручную |  |  | 4: 1 компл.; 7: 1 |  |  |  | Демонтаж разъединителей с приводом: вручную
| Приказ от 04.09.2019 № 519/пр табл.3 п.4 | Демонтаж оборудования, не пригодного для дальнейшего использования (предназначено в лом), без разборки и резки ОЗП=0,3; ЭМ=0,3 к расх.; ЗПМ=0,3; МАТ=0 к расх.; ТЗ=0,3; ТЗМ=0,3 | [15 empty] | Демонтаж оборудования, не пригодного для дальнейшего использования (предназначено в лом), без разборки и резки ОЗП=0,3; ЭМ=0,3 к расх.; ЗПМ=0,3; МАТ=0 к расх.; ТЗ=0,3; ТЗМ=0,3
| Приказ от 04.08.2020 № 421/пр прил.10 табл.3 п.5 | Производство работ осуществляется в охранной зоне действующей воздушной линии электропередачи, вблизи объектов, находящихся под напряжением, внутри объектов капитального строительства, внутренняя проводка в которых не обесточена, если это приведет к ограничению действий рабочих в соответствии с требованиями техники безопасности ОЗП=1,2; ЭМ=1,2; ЗПМ=1,2; ТЗ=1,2; ТЗМ=1,2 | [15 empty] | Производство работ осуществляется в охранной зоне действующей воздушной линии электропередачи, вблизи объектов, находящихся под напряжением, внутри объектов капитального строительства, внутренняя проводка в которых не обесточена, если это приведет к ограничению действий рабочих в соответствии с требованиями техники безопасности ОЗП=1,2; ЭМ=1,2; ЗПМ=1,2; ТЗ=1,2; ТЗМ=1,2
| 1 | ОТ |  |  | 8: 98.83; 9: 0.36; 10: 35.58; 11: 28.48; 12: 1013 | [5 empty] | ОТ
| 2 | ЭМ |  |  | 8: 38.97; 9: 0.36; 10: 14.03; 11: 16.44; 12: 231 | [5 empty] | ЭМ
| 4 | М |  |  | 8: 4.45; 9: 0; 10: 0; 11: 5.98 | [5 empty] | М
|  | ЗТ |  |  | 4: чел.-ч; 5: 7.42; 6: 0.36; 7: 2.6712 | [6 empty] | ЗТ
|  | Итого по расценке |  |  | 8: 142.25; 10: 49.61 | [7 empty] | Итого по расценке
|  | ФОТ |  |  | 10: 35.58; 12: 1013 | [6 empty] | ФОТ
| Приказ № 812/пр от 21.12.2020 Прил. п.27 | НР Линии электропередачи |  |  | 4: %; 5: 103; 7: 103; 10: 36.65; 12: 1043 | [6 empty] | НР Линии электропередачи
| Приказ № 774/пр от 11.12.2020 Прил. п.27, Приказ № 774/пр от 11.12.2020 п.16 | СП Линии электропередачи |  |  | % | 60 | 0.85 | 51 |  |  | 18.15 |  | 517 | [6 empty] | СП Линии электропередачи
|  | Всего по позиции |  |  | 10: 104.41; 12: 2804 | [8 empty] | Всего по позиции
9 | ТЕР33-02-013-11 | Демонтаж стальных траверс (Траверса ТМ-1-17,2 кг/1шт,; Траверса М-8-13,8 кг/1 шт-1 комп/3 шт,; Надставка ТС-56-59,85 кг/1 шт) |  |  | 4: 1 т конструкций; 7: 0.5299 |  |  |  | Демонтаж стальных траверс (Траверса ТМ-1-17,2 кг/1шт,; Траверса М-8-13,8 кг/1 шт-1 комп/3 шт,; Надставка ТС-56-59,85 кг/1 шт)
| Приказ от 14.07.2022 № 571/пр п.84 табл.3 | Демонтаж оборудования, пригодного для дальнейшего использования, со снятием с места установки, необходимой (частичной) разборкой без хранения (перемещается на другое место установки и тому подобное) ОЗП=0,6; ЭМ=0,6 к расх.; ЗПМ=0,6; МАТ=0 к расх.; ТЗ=0,6; ТЗМ=0,6 | [15 empty] | Демонтаж оборудования, пригодного для дальнейшего использования, со снятием с места установки, необходимой (частичной) разборкой без хранения (перемещается на другое место установки и тому подобное) ОЗП=0,6; ЭМ=0,6 к расх.; ЗПМ=0,6; МАТ=0 к расх.; ТЗ=0,6; ТЗМ=0,6
| Приказ от 04.08.2020 № 421/пр прил.10 табл.3 п.5 | Производство работ осуществляется в охранной зоне действующей воздушной линии электропередачи, вблизи объектов, находящихся под напряжением, внутри объектов капитального строительства, внутренняя проводка в которых не обесточена, если это приведет к ограничению действий рабочих в соответствии с требованиями техники безопасности ОЗП=1,2; ЭМ=1,2; ЗПМ=1,2; ТЗ=1,2; ТЗМ=1,2 | [15 empty] | Производство работ осуществляется в охранной зоне действующей воздушной линии электропередачи, вблизи объектов, находящихся под напряжением, внутри объектов капитального строительства, внутренняя проводка в которых не обесточена, если это приведет к ограничению действий рабочих в соответствии с требованиями техники безопасности ОЗП=1,2; ЭМ=1,2; ЗПМ=1,2; ТЗ=1,2; ТЗМ=1,2
| 1 | ОТ |  |  | 8: 226.4; 9: 0.72; 10: 86.38; 11: 28.48; 12: 2460 | [5 empty] | ОТ
| 2 | ЭМ |  |  | 8: 682.18; 9: 0.72; 10: 260.27; 11: 10.26; 12: 2670 | [5 empty] | ЭМ
| 3 | в т.ч. ОТм |  |  | 8: 79.69; 9: 0.72; 10: 30.4; 11: 28.48; 12: 866 | [5 empty] | в т.ч. ОТм
| 4 | М |  |  | 8: 167.16; 9: 0; 10: 0; 11: 10.87 | [5 empty] | М
|  | ЗТ |  |  | 4: чел.-ч; 5: 17.51; 6: 0.72; 7: 6.6806 | [6 empty] | ЗТ
|  | ЗТм |  |  | 4: чел.-ч; 5: 4.66; 6: 0.72; 7: 1.7779 | [6 empty] | ЗТм
|  | Итого по расценке |  |  | 8: 1075.74; 10: 346.65 | [7 empty] | Итого по расценке
|  | ФОТ |  |  | 10: 116.78; 12: 3326 | [6 empty] | ФОТ
| Приказ № 812/пр от 21.12.2020 Прил. п.27 | НР Линии электропередачи |  |  | 4: %; 5: 103; 7: 103; 10: 120.28; 12: 3426 | [6 empty] | НР Линии электропередачи
| Приказ № 774/пр от 11.12.2020 Прил. п.27, Приказ № 774/пр от 11.12.2020 п.16 | СП Линии электропередачи |  |  | % | 60 | 0.85 | 51 |  |  | 59.56 |  | 1696 | [6 empty] | СП Линии электропередачи
|  | Всего по позиции |  |  | 10: 526.49; 12: 10252 | [8 empty] | Всего по позиции
|  | Итоги по разделу 1 Демонтажные работы : | [20 empty] | Итоги по разделу 1 Демонтажные работы :
|  | Итого прямые затраты (справочно) |  |  | 10: 7144.46; 12: 90590 | [10 empty] | Итого прямые затраты (справочно)
|  | в том числе: | [21 empty] | в том числе:
|  | Оплата труда рабочих |  |  | 10: 1095.17; 12: 31151 | [10 empty] | Оплата труда рабочих
|  | Эксплуатация машин |  |  | 10: 6049.29; 12: 59439 | [10 empty] | Эксплуатация машин
|  | в том числе оплата труда машинистов (Отм) |  |  | 10: 667.75; 12: 18972 | [10 empty] | в том числе оплата труда машинистов (Отм)
|  | Строительные работы |  |  | 10: 9859.35; 12: 167780 | [10 empty] | Строительные работы
|  | в том числе: | [21 empty] | в том числе:
|  | оплата труда |  |  | 10: 1095.17; 12: 31151 | [10 empty] | оплата труда
|  | эксплуатация машин и механизмов |  |  | 10: 6049.29; 12: 59439 | [10 empty] | эксплуатация машин и механизмов
|  | в том числе оплата труда машинистов (ОТм) |  |  | 10: 667.75; 12: 18972 | [10 empty] | в том числе оплата труда машинистов (ОТм)
|  | накладные расходы |  |  | 10: 1815.8; 12: 51627 | [10 empty] | накладные расходы
|  | сметная прибыль |  |  | 10: 899.09; 12: 25563 | [10 empty] | сметная прибыль
|  | Итого ФОТ (справочно) |  |  | 10: 1762.92; 12: 50123 | [10 empty] | Итого ФОТ (справочно)
|  | Итого накладные расходы (справочно) |  |  | 10: 1815.8; 12: 51627 | [10 empty] | Итого накладные расходы (справочно)
|  | Итого сметная прибыль (справочно) |  |  | 10: 899.09; 12: 25563 | [10 empty] | Итого сметная прибыль (справочно)
|  | Итого по разделу 1 Демонтажные работы |  |  | 10: 9859.35; 12: 167780 | [11 empty] | Итого по разделу 1 Демонтажные работы
Раздел 2. Монтажные работы | [15 empty] | Раздел 2. Монтажные работы
10 | ТЕР33-04-016-02 | Развозка конструкций и материалов опор ВЛ 0,38-10 кВ по трассе: одностоечных железобетонных опор |  |  | 4: 1 опора; 7: 10 |  |  |  | Развозка конструкций и материалов опор ВЛ 0,38-10 кВ по трассе: одностоечных железобетонных опор
| Приказ от 04.08.2020 № 421/пр п.58б | При применении сметных норм, включенных в сборники ГЭСН (ФЕР, ТЕР), аналогичных технологическим процессам в новом строительстве, в том числе по возведению новых конструктивных элементов ОЗП=1,15; ЭМ=1,25; ЗПМ=1,25; ТЗ=1,15; ТЗМ=1,25 | [15 empty] | При применении сметных норм, включенных в сборники ГЭСН (ФЕР, ТЕР), аналогичных технологическим процессам в новом строительстве, в том числе по возведению новых конструктивных элементов ОЗП=1,15; ЭМ=1,25; ЗПМ=1,25; ТЗ=1,15; ТЗМ=1,25
| Приказ от 04.08.2020 № 421/пр прил.10 табл.3 п.5 | Производство работ осуществляется в охранной зоне действующей воздушной линии электропередачи, вблизи объектов, находящихся под напряжением, внутри объектов капитального строительства, внутренняя проводка в которых не обесточена, если это приведет к ограничению действий рабочих в соответствии с требованиями техники безопасности ОЗП=1,2; ЭМ=1,2; ЗПМ=1,2; ТЗ=1,2; ТЗМ=1,2 | [15 empty] | Производство работ осуществляется в охранной зоне действующей воздушной линии электропередачи, вблизи объектов, находящихся под напряжением, внутри объектов капитального строительства, внутренняя проводка в которых не обесточена, если это приведет к ограничению действий рабочих в соответствии с требованиями техники безопасности ОЗП=1,2; ЭМ=1,2; ЗПМ=1,2; ТЗ=1,2; ТЗМ=1,2
| 1 | ОТ |  |  | 8: 4.76; 9: 1.38; 10: 65.69; 11: 28.48; 12: 1871 | [5 empty] | ОТ
| 2 | ЭМ |  |  | 8: 53.76; 9: 1.5; 10: 806.4; 11: 10.73; 12: 8653 | [5 empty] | ЭМ
| 3 | в т.ч. ОТм |  |  | 8: 8.21; 9: 1.5; 10: 123.15; 11: 28.48; 12: 3507 | [5 empty] | в т.ч. ОТм
|  | ЗТ |  |  | 4: чел.-ч; 5: 0.44; 6: 1.38; 7: 6.072 | [6 empty] | ЗТ
|  | ЗТм |  |  | 4: чел.-ч; 5: 0.48; 6: 1.5; 7: 7.2 | [6 empty] | ЗТм
|  | Итого по расценке |  |  | 8: 58.52; 10: 872.09 | [7 empty] | Итого по расценке
|  | ФОТ |  |  | 10: 188.84; 12: 5378 | [6 empty] | ФОТ
| Приказ № 812/пр от 21.12.2020 Прил. п.27 | НР Линии электропередачи |  |  | 4: %; 5: 103; 7: 103; 10: 194.51; 12: 5539 | [6 empty] | НР Линии электропередачи
| Приказ № 774/пр от 11.12.2020 Прил. п.27, Приказ № 774/пр от 11.12.2020 п.16 | СП Линии электропередачи |  |  | % | 60 | 0.85 | 51 |  |  | 96.31 |  | 2743 | [6 empty] | СП Линии электропередачи
|  | Всего по позиции |  |  | 10: 1162.91; 12: 18806 | [8 empty] | Всего по позиции
11 | ТЕР33-04-016-05 | Развозка конструкций и материалов опор ВЛ 0,38-10 кВ по трассе: материалов оснастки одностоечных опор |  |  | 4: 1 опора; 7: 10 |  |  |  | Развозка конструкций и материалов опор ВЛ 0,38-10 кВ по трассе: материалов оснастки одностоечных опор
| Приказ от 04.08.2020 № 421/пр п.58б | При применении сметных норм, включенных в сборники ГЭСН (ФЕР, ТЕР), аналогичных технологическим процессам в новом строительстве, в том числе по возведению новых конструктивных элементов ОЗП=1,15; ЭМ=1,25; ЗПМ=1,25; ТЗ=1,15; ТЗМ=1,25 | [15 empty] | При применении сметных норм, включенных в сборники ГЭСН (ФЕР, ТЕР), аналогичных технологическим процессам в новом строительстве, в том числе по возведению новых конструктивных элементов ОЗП=1,15; ЭМ=1,25; ЗПМ=1,25; ТЗ=1,15; ТЗМ=1,25
| Приказ от 04.08.2020 № 421/пр прил.10 табл.3 п.5 | Производство работ осуществляется в охранной зоне действующей воздушной линии электропередачи, вблизи объектов, находящихся под напряжением, внутри объектов капитального строительства, внутренняя проводка в которых не обесточена, если это приведет к ограничению действий рабочих в соответствии с требованиями техники безопасности ОЗП=1,2; ЭМ=1,2; ЗПМ=1,2; ТЗ=1,2; ТЗМ=1,2 | [15 empty] | Производство работ осуществляется в охранной зоне действующей воздушной линии электропередачи, вблизи объектов, находящихся под напряжением, внутри объектов капитального строительства, внутренняя проводка в которых не обесточена, если это приведет к ограничению действий рабочих в соответствии с требованиями техники безопасности ОЗП=1,2; ЭМ=1,2; ЗПМ=1,2; ТЗ=1,2; ТЗМ=1,2
| 1 | ОТ |  |  | 8: 2.7; 9: 1.38; 10: 37.26; 11: 28.48; 12: 1061 | [5 empty] | ОТ
| 2 | ЭМ |  |  | 8: 13.08; 9: 1.5; 10: 196.2; 11: 11.25; 12: 2207 | [5 empty] | ЭМ
| 3 | в т.ч. ОТм |  |  | 8: 2.39; 9: 1.5; 10: 35.85; 11: 28.48; 12: 1021 | [5 empty] | в т.ч. ОТм
|  | ЗТ |  |  | 4: чел.-ч; 5: 0.25; 6: 1.38; 7: 3.45 | [6 empty] | ЗТ
|  | ЗТм |  |  | 4: чел.-ч; 5: 0.14; 6: 1.5; 7: 2.1 | [6 empty] | ЗТм
|  | Итого по расценке |  |  | 8: 15.78; 10: 233.46 | [7 empty] | Итого по расценке
|  | ФОТ |  |  | 10: 73.11; 12: 2082 | [6 empty] | ФОТ
| Приказ № 812/пр от 21.12.2020 Прил. п.27 | НР Линии электропередачи |  |  | 4: %; 5: 103; 7: 103; 10: 75.3; 12: 2144 | [6 empty] | НР Линии электропередачи
| Приказ № 774/пр от 11.12.2020 Прил. п.27, Приказ № 774/пр от 11.12.2020 п.16 | СП Линии электропередачи |  |  | % | 60 | 0.85 | 51 |  |  | 37.29 |  | 1062 | [6 empty] | СП Линии электропередачи
|  | Всего по позиции |  |  | 10: 346.05; 12: 6474 | [8 empty] | Всего по позиции
12 | ТЕР33-04-003-01 | Установка железобетонных опор ВЛ 0,38; 6-10 кВ с траверсами без приставок: одностоечных |  |  | 4: 1 опора; 7: 10 |  |  |  | Установка железобетонных опор ВЛ 0,38; 6-10 кВ с траверсами без приставок: одностоечных
| Приказ от 04.08.2020 № 421/пр п.58б | При применении сметных норм, включенных в сборники ГЭСН (ФЕР, ТЕР), аналогичных технологическим процессам в новом строительстве, в том числе по возведению новых конструктивных элементов ОЗП=1,15; ЭМ=1,25; ЗПМ=1,25; ТЗ=1,15; ТЗМ=1,25 | [15 empty] | При применении сметных норм, включенных в сборники ГЭСН (ФЕР, ТЕР), аналогичных технологическим процессам в новом строительстве, в том числе по возведению новых конструктивных элементов ОЗП=1,15; ЭМ=1,25; ЗПМ=1,25; ТЗ=1,15; ТЗМ=1,25
| Приказ от 04.08.2020 № 421/пр прил.10 табл.3 п.5 | Производство работ осуществляется в охранной зоне действующей воздушной линии электропередачи, вблизи объектов, находящихся под напряжением, внутри объектов капитального строительства, внутренняя проводка в которых не обесточена, если это приведет к ограничению действий рабочих в соответствии с требованиями техники безопасности ОЗП=1,2; ЭМ=1,2; ЗПМ=1,2; ТЗ=1,2; ТЗМ=1,2 | [15 empty] | Производство работ осуществляется в охранной зоне действующей воздушной линии электропередачи, вблизи объектов, находящихся под напряжением, внутри объектов капитального строительства, внутренняя проводка в которых не обесточена, если это приведет к ограничению действий рабочих в соответствии с требованиями техники безопасности ОЗП=1,2; ЭМ=1,2; ЗПМ=1,2; ТЗ=1,2; ТЗМ=1,2
| 1 | ОТ |  |  | 8: 44.57; 9: 1.38; 10: 615.07; 11: 28.48; 12: 17517 | [5 empty] | ОТ
| 2 | ЭМ |  |  | 8: 155.59; 9: 1.5; 10: 2333.85; 11: 9.37; 12: 21868 | [5 empty] | ЭМ
| 3 | в т.ч. ОТм |  |  | 8: 11.45; 9: 1.5; 10: 171.75; 11: 28.48; 12: 4891 | [5 empty] | в т.ч. ОТм
| 4 | М |  |  | 8: 63.58; 10: 127; 11: 2.94; 12: 373 | [5 empty] | М
|  | ЗТ |  |  | 4: чел.-ч; 5: 3.8; 6: 1.38; 7: 52.44 | [6 empty] | ЗТ
|  | ЗТм |  |  | 4: чел.-ч; 5: 0.78; 6: 1.5; 7: 11.7 | [6 empty] | ЗТм
|  | Итого по расценке |  |  | 8: 212.86; 10: 3075.92 | [7 empty] | Итого по расценке
|  | ФОТ |  |  | 10: 786.82; 12: 22408 | [6 empty] | ФОТ
| Приказ № 812/пр от 21.12.2020 Прил. п.27 | НР Линии электропередачи |  |  | 4: %; 5: 103; 7: 103; 10: 810.42; 12: 23080 | [6 empty] | НР Линии электропередачи
| Приказ № 774/пр от 11.12.2020 Прил. п.27, Приказ № 774/пр от 11.12.2020 п.16 | СП Линии электропередачи |  |  | % | 60 | 0.85 | 51 |  |  | 401.28 |  | 11428 | [6 empty] | СП Линии электропередачи
|  | Всего по позиции |  |  | 10: 4287.62; 12: 74266 | [8 empty] | Всего по позиции
13 | ТЕР33-04-016-02 | Развозка конструкций и материалов опор ВЛ 0,38-10 кВ по трассе: одностоечных железобетонных опор |  |  | 4: 1 опора; 7: 12 |  |  |  | Развозка конструкций и материалов опор ВЛ 0,38-10 кВ по трассе: одностоечных железобетонных опор
| Приказ от 04.08.2020 № 421/пр п.58б | При применении сметных норм, включенных в сборники ГЭСН (ФЕР, ТЕР), аналогичных технологическим процессам в новом строительстве, в том числе по возведению новых конструктивных элементов ОЗП=1,15; ЭМ=1,25; ЗПМ=1,25; ТЗ=1,15; ТЗМ=1,25 | [15 empty] | При применении сметных норм, включенных в сборники ГЭСН (ФЕР, ТЕР), аналогичных технологическим процессам в новом строительстве, в том числе по возведению новых конструктивных элементов ОЗП=1,15; ЭМ=1,25; ЗПМ=1,25; ТЗ=1,15; ТЗМ=1,25
| Приказ от 04.08.2020 № 421/пр прил.10 табл.3 п.5 | Производство работ осуществляется в охранной зоне действующей воздушной линии электропередачи, вблизи объектов, находящихся под напряжением, внутри объектов капитального строительства, внутренняя проводка в которых не обесточена, если это приведет к ограничению действий рабочих в соответствии с требованиями техники безопасности ОЗП=1,2; ЭМ=1,2; ЗПМ=1,2; ТЗ=1,2; ТЗМ=1,2 | [15 empty] | Производство работ осуществляется в охранной зоне действующей воздушной линии электропередачи, вблизи объектов, находящихся под напряжением, внутри объектов капитального строительства, внутренняя проводка в которых не обесточена, если это приведет к ограничению действий рабочих в соответствии с требованиями техники безопасности ОЗП=1,2; ЭМ=1,2; ЗПМ=1,2; ТЗ=1,2; ТЗМ=1,2
| 1 | ОТ |  |  | 8: 4.76; 9: 1.38; 10: 78.83; 11: 28.48; 12: 2245 | [5 empty] | ОТ
| 2 | ЭМ |  |  | 8: 53.76; 9: 1.5; 10: 967.68; 11: 10.73; 12: 10383 | [5 empty] | ЭМ
| 3 | в т.ч. ОТм |  |  | 8: 8.21; 9: 1.5; 10: 147.78; 11: 28.48; 12: 4209 | [5 empty] | в т.ч. ОТм
|  | ЗТ |  |  | 4: чел.-ч; 5: 0.44; 6: 1.38; 7: 7.2864 | [6 empty] | ЗТ
|  | ЗТм |  |  | 4: чел.-ч; 5: 0.48; 6: 1.5; 7: 8.64 | [6 empty] | ЗТм
|  | Итого по расценке |  |  | 8: 58.52; 10: 1046.51 | [7 empty] | Итого по расценке
|  | ФОТ |  |  | 10: 226.61; 12: 6454 | [6 empty] | ФОТ
| Приказ № 812/пр от 21.12.2020 Прил. п.27 | НР Линии электропередачи |  |  | 4: %; 5: 103; 7: 103; 10: 233.41; 12: 6648 | [6 empty] | НР Линии электропередачи
| Приказ № 774/пр от 11.12.2020 Прил. п.27, Приказ № 774/пр от 11.12.2020 п.16 | СП Линии электропередачи |  |  | % | 60 | 0.85 | 51 |  |  | 115.57 |  | 3292 | [6 empty] | СП Линии электропередачи
|  | Всего по позиции |  |  | 10: 1395.49; 12: 22568 | [8 empty] | Всего по позиции
14 | ТЕР33-04-016-06 | Развозка конструкций и материалов опор ВЛ 0,38-10 кВ по трассе: материалов оснастки сложных опор |  |  | 4: 1 опора; 7: 6 |  |  |  | Развозка конструкций и материалов опор ВЛ 0,38-10 кВ по трассе: материалов оснастки сложных опор
| Приказ от 04.08.2020 № 421/пр п.58б | При применении сметных норм, включенных в сборники ГЭСН (ФЕР, ТЕР), аналогичных технологическим процессам в новом строительстве, в том числе по возведению новых конструктивных элементов ОЗП=1,15; ЭМ=1,25; ЗПМ=1,25; ТЗ=1,15; ТЗМ=1,25 | [15 empty] | При применении сметных норм, включенных в сборники ГЭСН (ФЕР, ТЕР), аналогичных технологическим процессам в новом строительстве, в том числе по возведению новых конструктивных элементов ОЗП=1,15; ЭМ=1,25; ЗПМ=1,25; ТЗ=1,15; ТЗМ=1,25
| Приказ от 04.08.2020 № 421/пр прил.10 табл.3 п.5 | Производство работ осуществляется в охранной зоне действующей воздушной линии электропередачи, вблизи объектов, находящихся под напряжением, внутри объектов капитального строительства, внутренняя проводка в которых не обесточена, если это приведет к ограничению действий рабочих в соответствии с требованиями техники безопасности ОЗП=1,2; ЭМ=1,2; ЗПМ=1,2; ТЗ=1,2; ТЗМ=1,2 | [15 empty] | Производство работ осуществляется в охранной зоне действующей воздушной линии электропередачи, вблизи объектов, находящихся под напряжением, внутри объектов капитального строительства, внутренняя проводка в которых не обесточена, если это приведет к ограничению действий рабочих в соответствии с требованиями техники безопасности ОЗП=1,2; ЭМ=1,2; ЗПМ=1,2; ТЗ=1,2; ТЗМ=1,2
| 1 | ОТ |  |  | 8: 3.24; 9: 1.38; 10: 26.83; 11: 28.48; 12: 764 | [5 empty] | ОТ
| 2 | ЭМ |  |  | 8: 14.95; 9: 1.5; 10: 134.55; 11: 11.25; 12: 1514 | [5 empty] | ЭМ
| 3 | в т.ч. ОТм |  |  | 8: 2.74; 9: 1.5; 10: 24.66; 11: 28.48; 12: 702 | [5 empty] | в т.ч. ОТм
|  | ЗТ |  |  | 4: чел.-ч; 5: 0.3; 6: 1.38; 7: 2.484 | [6 empty] | ЗТ
|  | ЗТм |  |  | 4: чел.-ч; 5: 0.16; 6: 1.5; 7: 1.44 | [6 empty] | ЗТм
|  | Итого по расценке |  |  | 8: 18.19; 10: 161.38 | [7 empty] | Итого по расценке
|  | ФОТ |  |  | 10: 51.49; 12: 1466 | [6 empty] | ФОТ
| Приказ № 812/пр от 21.12.2020 Прил. п.27 | НР Линии электропередачи |  |  | 4: %; 5: 103; 7: 103; 10: 53.03; 12: 1510 | [6 empty] | НР Линии электропередачи
| Приказ № 774/пр от 11.12.2020 Прил. п.27, Приказ № 774/пр от 11.12.2020 п.16 | СП Линии электропередачи |  |  | % | 60 | 0.85 | 51 |  |  | 26.26 |  | 748 | [6 empty] | СП Линии электропередачи
|  | Всего по позиции |  |  | 10: 240.67; 12: 4536 | [8 empty] | Всего по позиции
15 | ТЕР33-04-003-02 | Установка железобетонных опор ВЛ 0,38; 6-10 кВ с траверсами без приставок: одностоечных с одним подкосом |  |  | 4: 1 опора; 7: 6 |  |  |  | Установка железобетонных опор ВЛ 0,38; 6-10 кВ с траверсами без приставок: одностоечных с одним подкосом
| Приказ от 04.08.2020 № 421/пр п.58б | При применении сметных норм, включенных в сборники ГЭСН (ФЕР, ТЕР), аналогичных технологическим процессам в новом строительстве, в том числе по возведению новых конструктивных элементов ОЗП=1,15; ЭМ=1,25; ЗПМ=1,25; ТЗ=1,15; ТЗМ=1,25 | [15 empty] | При применении сметных норм, включенных в сборники ГЭСН (ФЕР, ТЕР), аналогичных технологическим процессам в новом строительстве, в том числе по возведению новых конструктивных элементов ОЗП=1,15; ЭМ=1,25; ЗПМ=1,25; ТЗ=1,15; ТЗМ=1,25
| Приказ от 04.08.2020 № 421/пр прил.10 табл.3 п.5 | Производство работ осуществляется в охранной зоне действующей воздушной линии электропередачи, вблизи объектов, находящихся под напряжением, внутри объектов капитального строительства, внутренняя проводка в которых не обесточена, если это приведет к ограничению действий рабочих в соответствии с требованиями техники безопасности ОЗП=1,2; ЭМ=1,2; ЗПМ=1,2; ТЗ=1,2; ТЗМ=1,2 | [15 empty] | Производство работ осуществляется в охранной зоне действующей воздушной линии электропередачи, вблизи объектов, находящихся под напряжением, внутри объектов капитального строительства, внутренняя проводка в которых не обесточена, если это приведет к ограничению действий рабочих в соответствии с требованиями техники безопасности ОЗП=1,2; ЭМ=1,2; ЗПМ=1,2; ТЗ=1,2; ТЗМ=1,2
| 1 | ОТ |  |  | 8: 92.67; 9: 1.38; 10: 767.31; 11: 28.48; 12: 21853 | [5 empty] | ОТ
| 2 | ЭМ |  |  | 8: 365.43; 9: 1.5; 10: 3288.87; 11: 9.27; 12: 30488 | [5 empty] | ЭМ
| 3 | в т.ч. ОТм |  |  | 8: 27.3; 9: 1.5; 10: 245.7; 11: 28.48; 12: 6998 | [5 empty] | в т.ч. ОТм
| 4 | М |  |  | 8: 63.58; 10: 76.2; 11: 2.94; 12: 224 | [5 empty] | М
|  | ЗТ |  |  | 4: чел.-ч; 5: 7.9; 6: 1.38; 7: 65.412 | [6 empty] | ЗТ
|  | ЗТм |  |  | 4: чел.-ч; 5: 1.86; 6: 1.5; 7: 16.74 | [6 empty] | ЗТм
|  | Итого по расценке |  |  | 8: 470.8; 10: 4132.38 | [7 empty] | Итого по расценке
|  | ФОТ |  |  | 10: 1013.01; 12: 28851 | [6 empty] | ФОТ
| Приказ № 812/пр от 21.12.2020 Прил. п.27 | НР Линии электропередачи |  |  | 4: %; 5: 103; 7: 103; 10: 1043.4; 12: 29717 | [6 empty] | НР Линии электропередачи
| Приказ № 774/пр от 11.12.2020 Прил. п.27, Приказ № 774/пр от 11.12.2020 п.16 | СП Линии электропередачи |  |  | % | 60 | 0.85 | 51 |  |  | 516.64 |  | 14714 | [6 empty] | СП Линии электропередачи
|  | Всего по позиции |  |  | 10: 5692.42; 12: 96996 | [8 empty] | Всего по позиции
16 | ТЕР33-04-016-02 | Развозка конструкций и материалов опор ВЛ 0,38-10 кВ по трассе: одностоечных железобетонных опор |  |  | 4: 1 опора; 7: 6 |  |  |  | Развозка конструкций и материалов опор ВЛ 0,38-10 кВ по трассе: одностоечных железобетонных опор
| Приказ от 04.08.2020 № 421/пр п.58б | При применении сметных норм, включенных в сборники ГЭСН (ФЕР, ТЕР), аналогичных технологическим процессам в новом строительстве, в том числе по возведению новых конструктивных элементов ОЗП=1,15; ЭМ=1,25; ЗПМ=1,25; ТЗ=1,15; ТЗМ=1,25 | [15 empty] | При применении сметных норм, включенных в сборники ГЭСН (ФЕР, ТЕР), аналогичных технологическим процессам в новом строительстве, в том числе по возведению новых конструктивных элементов ОЗП=1,15; ЭМ=1,25; ЗПМ=1,25; ТЗ=1,15; ТЗМ=1,25
| Приказ от 04.08.2020 № 421/пр прил.10 табл.3 п.5 | Производство работ осуществляется в охранной зоне действующей воздушной линии электропередачи, вблизи объектов, находящихся под напряжением, внутри объектов капитального строительства, внутренняя проводка в которых не обесточена, если это приведет к ограничению действий рабочих в соответствии с требованиями техники безопасности ОЗП=1,2; ЭМ=1,2; ЗПМ=1,2; ТЗ=1,2; ТЗМ=1,2 | [15 empty] | Производство работ осуществляется в охранной зоне действующей воздушной линии электропередачи, вблизи объектов, находящихся под напряжением, внутри объектов капитального строительства, внутренняя проводка в которых не обесточена, если это приведет к ограничению действий рабочих в соответствии с требованиями техники безопасности ОЗП=1,2; ЭМ=1,2; ЗПМ=1,2; ТЗ=1,2; ТЗМ=1,2
| 1 | ОТ |  |  | 8: 4.76; 9: 1.38; 10: 39.41; 11: 28.48; 12: 1122 | [5 empty] | ОТ
| 2 | ЭМ |  |  | 8: 53.76; 9: 1.5; 10: 483.84; 11: 10.73; 12: 5192 | [5 empty] | ЭМ
| 3 | в т.ч. ОТм |  |  | 8: 8.21; 9: 1.5; 10: 73.89; 11: 28.48; 12: 2104 | [5 empty] | в т.ч. ОТм
|  | ЗТ |  |  | 4: чел.-ч; 5: 0.44; 6: 1.38; 7: 3.6432 | [6 empty] | ЗТ
|  | ЗТм |  |  | 4: чел.-ч; 5: 0.48; 6: 1.5; 7: 4.32 | [6 empty] | ЗТм
|  | Итого по расценке |  |  | 8: 58.52; 10: 523.25 | [7 empty] | Итого по расценке
|  | ФОТ |  |  | 10: 113.3; 12: 3226 | [6 empty] | ФОТ
| Приказ № 812/пр от 21.12.2020 Прил. п.27 | НР Линии электропередачи |  |  | 4: %; 5: 103; 7: 103; 10: 116.7; 12: 3323 | [6 empty] | НР Линии электропередачи
| Приказ № 774/пр от 11.12.2020 Прил. п.27, Приказ № 774/пр от 11.12.2020 п.16 | СП Линии электропередачи |  |  | % | 60 | 0.85 | 51 |  |  | 57.78 |  | 1645 | [6 empty] | СП Линии электропередачи
|  | Всего по позиции |  |  | 10: 697.73; 12: 11282 | [8 empty] | Всего по позиции
17 | ТЕР33-04-016-06 | Развозка конструкций и материалов опор ВЛ 0,38-10 кВ по трассе: материалов оснастки сложных опор |  |  | 4: 1 опора; 7: 2 |  |  |  | Развозка конструкций и материалов опор ВЛ 0,38-10 кВ по трассе: материалов оснастки сложных опор
| Приказ от 04.08.2020 № 421/пр п.58б | При применении сметных норм, включенных в сборники ГЭСН (ФЕР, ТЕР), аналогичных технологическим процессам в новом строительстве, в том числе по возведению новых конструктивных элементов ОЗП=1,15; ЭМ=1,25; ЗПМ=1,25; ТЗ=1,15; ТЗМ=1,25 | [15 empty] | При применении сметных норм, включенных в сборники ГЭСН (ФЕР, ТЕР), аналогичных технологическим процессам в новом строительстве, в том числе по возведению новых конструктивных элементов ОЗП=1,15; ЭМ=1,25; ЗПМ=1,25; ТЗ=1,15; ТЗМ=1,25
| Приказ от 04.08.2020 № 421/пр прил.10 табл.3 п.5 | Производство работ осуществляется в охранной зоне действующей воздушной линии электропередачи, вблизи объектов, находящихся под напряжением, внутри объектов капитального строительства, внутренняя проводка в которых не обесточена, если это приведет к ограничению действий рабочих в соответствии с требованиями техники безопасности ОЗП=1,2; ЭМ=1,2; ЗПМ=1,2; ТЗ=1,2; ТЗМ=1,2 | [15 empty] | Производство работ осуществляется в охранной зоне действующей воздушной линии электропередачи, вблизи объектов, находящихся под напряжением, внутри объектов капитального строительства, внутренняя проводка в которых не обесточена, если это приведет к ограничению действий рабочих в соответствии с требованиями техники безопасности ОЗП=1,2; ЭМ=1,2; ЗПМ=1,2; ТЗ=1,2; ТЗМ=1,2
| 1 | ОТ |  |  | 8: 3.24; 9: 1.38; 10: 8.94; 11: 28.48; 12: 255 | [5 empty] | ОТ
| 2 | ЭМ |  |  | 8: 14.95; 9: 1.5; 10: 44.85; 11: 11.25; 12: 505 | [5 empty] | ЭМ
| 3 | в т.ч. ОТм |  |  | 8: 2.74; 9: 1.5; 10: 8.22; 11: 28.48; 12: 234 | [5 empty] | в т.ч. ОТм
|  | ЗТ |  |  | 4: чел.-ч; 5: 0.3; 6: 1.38; 7: 0.828 | [6 empty] | ЗТ
|  | ЗТм |  |  | 4: чел.-ч; 5: 0.16; 6: 1.5; 7: 0.48 | [6 empty] | ЗТм
|  | Итого по расценке |  |  | 8: 18.19; 10: 53.79 | [7 empty] | Итого по расценке
|  | ФОТ |  |  | 10: 17.16; 12: 489 | [6 empty] | ФОТ
| Приказ № 812/пр от 21.12.2020 Прил. п.27 | НР Линии электропередачи |  |  | 4: %; 5: 103; 7: 103; 10: 17.67; 12: 504 | [6 empty] | НР Линии электропередачи
| Приказ № 774/пр от 11.12.2020 Прил. п.27, Приказ № 774/пр от 11.12.2020 п.16 | СП Линии электропередачи |  |  | % | 60 | 0.85 | 51 |  |  | 8.75 |  | 249 | [6 empty] | СП Линии электропередачи
|  | Всего по позиции |  |  | 10: 80.21; 12: 1513 | [8 empty] | Всего по позиции
18 | ТЕР33-04-003-03 | Установка железобетонных опор ВЛ 0,38; 6-10 кВ с траверсами без приставок: одностоечных с двумя подкосами |  |  | 4: 1 опора; 7: 2 |  |  |  | Установка железобетонных опор ВЛ 0,38; 6-10 кВ с траверсами без приставок: одностоечных с двумя подкосами
| Приказ от 04.08.2020 № 421/пр п.58б | При применении сметных норм, включенных в сборники ГЭСН (ФЕР, ТЕР), аналогичных технологическим процессам в новом строительстве, в том числе по возведению новых конструктивных элементов ОЗП=1,15; ЭМ=1,25; ЗПМ=1,25; ТЗ=1,15; ТЗМ=1,25 | [15 empty] | При применении сметных норм, включенных в сборники ГЭСН (ФЕР, ТЕР), аналогичных технологическим процессам в новом строительстве, в том числе по возведению новых конструктивных элементов ОЗП=1,15; ЭМ=1,25; ЗПМ=1,25; ТЗ=1,15; ТЗМ=1,25
| Приказ от 04.08.2020 № 421/пр прил.10 табл.3 п.5 | Производство работ осуществляется в охранной зоне действующей воздушной линии электропередачи, вблизи объектов, находящихся под напряжением, внутри объектов капитального строительства, внутренняя проводка в которых не обесточена, если это приведет к ограничению действий рабочих в соответствии с требованиями техники безопасности ОЗП=1,2; ЭМ=1,2; ЗПМ=1,2; ТЗ=1,2; ТЗМ=1,2 | [15 empty] | Производство работ осуществляется в охранной зоне действующей воздушной линии электропередачи, вблизи объектов, находящихся под напряжением, внутри объектов капитального строительства, внутренняя проводка в которых не обесточена, если это приведет к ограничению действий рабочих в соответствии с требованиями техники безопасности ОЗП=1,2; ЭМ=1,2; ЗПМ=1,2; ТЗ=1,2; ТЗМ=1,2
| 1 | ОТ |  |  | 8: 142.05; 9: 1.38; 10: 392.06; 11: 28.48; 12: 11166 | [5 empty] | ОТ
| 2 | ЭМ |  |  | 8: 587.44; 9: 1.5; 10: 1762.32; 11: 9.22; 12: 16249 | [5 empty] | ЭМ
| 3 | в т.ч. ОТм |  |  | 8: 44.19; 9: 1.5; 10: 132.57; 11: 28.48; 12: 3776 | [5 empty] | в т.ч. ОТм
| 4 | М |  |  | 8: 63.58; 10: 127.16; 11: 2.94; 12: 374 | [5 empty] | М
|  | ЗТ |  |  | 4: чел.-ч; 5: 12.11; 6: 1.38; 7: 33.4236 | [6 empty] | ЗТ
|  | ЗТм |  |  | 4: чел.-ч; 5: 3.01; 6: 1.5; 7: 9.03 | [6 empty] | ЗТм
|  | Итого по расценке |  |  | 8: 793.07; 10: 2281.54 | [7 empty] | Итого по расценке
|  | ФОТ |  |  | 10: 524.63; 12: 14942 | [6 empty] | ФОТ
| Приказ № 812/пр от 21.12.2020 Прил. п.27 | НР Линии электропередачи |  |  | 4: %; 5: 103; 7: 103; 10: 540.37; 12: 15390 | [6 empty] | НР Линии электропередачи
| Приказ № 774/пр от 11.12.2020 Прил. п.27, Приказ № 774/пр от 11.12.2020 п.16 | СП Линии электропередачи |  |  | % | 60 | 0.85 | 51 |  |  | 267.56 |  | 7620 | [6 empty] | СП Линии электропередачи
|  | Всего по позиции |  |  | 10: 3089.47; 12: 50799 | [8 empty] | Всего по позиции
19 | ТЕР33-02-013-05 Применительно | Установка стальных: надставок (ТС-5-35,3кг/1шт); |  |  | 4: 1 т конструкций; 7: 0.071 |  |  |  | Установка стальных: надставок (ТС-5-35,3кг/1шт);
| Приказ от 04.08.2020 № 421/пр п.58б | При применении сметных норм, включенных в сборники ГЭСН (ФЕР, ТЕР), аналогичных технологическим процессам в новом строительстве, в том числе по возведению новых конструктивных элементов ОЗП=1,15; ЭМ=1,25; ЗПМ=1,25; ТЗ=1,15; ТЗМ=1,25 | [15 empty] | При применении сметных норм, включенных в сборники ГЭСН (ФЕР, ТЕР), аналогичных технологическим процессам в новом строительстве, в том числе по возведению новых конструктивных элементов ОЗП=1,15; ЭМ=1,25; ЗПМ=1,25; ТЗ=1,15; ТЗМ=1,25
| Приказ от 04.08.2020 № 421/пр прил.10 табл.3 п.5 | Производство работ осуществляется в охранной зоне действующей воздушной линии электропередачи, вблизи объектов, находящихся под напряжением, внутри объектов капитального строительства, внутренняя проводка в которых не обесточена, если это приведет к ограничению действий рабочих в соответствии с требованиями техники безопасности ОЗП=1,2; ЭМ=1,2; ЗПМ=1,2; ТЗ=1,2; ТЗМ=1,2 | [15 empty] | Производство работ осуществляется в охранной зоне действующей воздушной линии электропередачи, вблизи объектов, находящихся под напряжением, внутри объектов капитального строительства, внутренняя проводка в которых не обесточена, если это приведет к ограничению действий рабочих в соответствии с требованиями техники безопасности ОЗП=1,2; ЭМ=1,2; ЗПМ=1,2; ТЗ=1,2; ТЗМ=1,2
| 1 | ОТ |  |  | 8: 481.87; 9: 1.38; 10: 47.21; 11: 28.48; 12: 1345 | [5 empty] | ОТ
| 2 | ЭМ |  |  | 8: 2459.36; 9: 1.5; 10: 261.92; 11: 7.66; 12: 2006 | [5 empty] | ЭМ
| 3 | в т.ч. ОТм |  |  | 8: 196.65; 9: 1.5; 10: 20.94; 11: 28.48; 12: 596 | [5 empty] | в т.ч. ОТм
| 4 | М |  |  | 8: 14890.73; 10: 14.84; 11: 5.9; 12: 88 | [5 empty] | М
|  | ЗТ |  |  | 4: чел.-ч; 5: 36.7; 6: 1.38; 7: 3.5959 | [6 empty] | ЗТ
|  | ЗТм |  |  | 4: чел.-ч; 5: 11.5; 6: 1.5; 7: 1.2248 | [6 empty] | ЗТм
|  | Итого по расценке |  |  | 8: 3150.18; 10: 323.97 | [7 empty] | Итого по расценке
|  | ФОТ |  |  | 10: 68.15; 12: 1941 | [6 empty] | ФОТ
| Приказ № 812/пр от 21.12.2020 Прил. п.27 | НР Линии электропередачи |  |  | 4: %; 5: 103; 7: 103; 10: 70.19; 12: 1999 | [6 empty] | НР Линии электропередачи
| Приказ № 774/пр от 11.12.2020 Прил. п.27, Приказ № 774/пр от 11.12.2020 п.16 | СП Линии электропередачи |  |  | % | 60 | 0.85 | 51 |  |  | 34.76 |  | 990 | [6 empty] | СП Линии электропередачи
|  | Всего по позиции |  |  | 10: 428.92; 12: 6428 | [8 empty] | Всего по позиции
Подвеска проводов | [25 empty] | Подвеска проводов
20 | ТЕР33-04-009-02 | Подвеска проводов ВЛ 6-10 кВ в ненаселенной местности сечением: свыше 35 мм2 с помощью механизмов |  |  | 4: 1 км линии (3 провода) при 10 опорах; 7: 0.4 |  |  |  | Подвеска проводов ВЛ 6-10 кВ в ненаселенной местности сечением: свыше 35 мм2 с помощью механизмов
| Приказ от 04.08.2020 № 421/пр п.58б | При применении сметных норм, включенных в сборники ГЭСН (ФЕР, ТЕР), аналогичных технологическим процессам в новом строительстве, в том числе по возведению новых конструктивных элементов ОЗП=1,15; ЭМ=1,25; ЗПМ=1,25; ТЗ=1,15; ТЗМ=1,25 | [15 empty] | При применении сметных норм, включенных в сборники ГЭСН (ФЕР, ТЕР), аналогичных технологическим процессам в новом строительстве, в том числе по возведению новых конструктивных элементов ОЗП=1,15; ЭМ=1,25; ЗПМ=1,25; ТЗ=1,15; ТЗМ=1,25
| Приказ от 04.08.2020 № 421/пр прил.10 табл.3 п.5 | Производство работ осуществляется в охранной зоне действующей воздушной линии электропередачи, вблизи объектов, находящихся под напряжением, внутри объектов капитального строительства, внутренняя проводка в которых не обесточена, если это приведет к ограничению действий рабочих в соответствии с требованиями техники безопасности ОЗП=1,2; ЭМ=1,2; ЗПМ=1,2; ТЗ=1,2; ТЗМ=1,2 | [15 empty] | Производство работ осуществляется в охранной зоне действующей воздушной линии электропередачи, вблизи объектов, находящихся под напряжением, внутри объектов капитального строительства, внутренняя проводка в которых не обесточена, если это приведет к ограничению действий рабочих в соответствии с требованиями техники безопасности ОЗП=1,2; ЭМ=1,2; ЗПМ=1,2; ТЗ=1,2; ТЗМ=1,2
| 1 | ОТ |  |  | 8: 601.96; 9: 1.38; 10: 332.28; 11: 28.48; 12: 9463 | [5 empty] | ОТ
| 2 | ЭМ |  |  | 8: 1575.13; 9: 1.5; 10: 945.08; 11: 11.54; 12: 10906 | [5 empty] | ЭМ
| 3 | в т.ч. ОТм |  |  | 8: 213.7; 9: 1.5; 10: 128.22; 11: 28.48; 12: 3652 | [5 empty] | в т.ч. ОТм
| 4 | М |  |  | 8: 651.76; 10: 260.7; 11: 3.12; 12: 813 | [5 empty] | М
|  | ЗТ |  |  | 4: чел.-ч; 5: 48.94; 6: 1.38; 7: 27.0149 | [6 empty] | ЗТ
|  | ЗТм |  |  | 4: чел.-ч; 5: 14.19; 6: 1.5; 7: 8.514 | [6 empty] | ЗТм
|  | Итого по расценке |  |  | 8: 2828.85; 10: 1538.06 | [7 empty] | Итого по расценке
|  | ФОТ |  |  | 10: 460.5; 12: 13115 | [6 empty] | ФОТ
| Приказ № 812/пр от 21.12.2020 Прил. п.27 | НР Линии электропередачи |  |  | 4: %; 5: 103; 7: 103; 10: 474.32; 12: 13508 | [6 empty] | НР Линии электропередачи
| Приказ № 774/пр от 11.12.2020 Прил. п.27, Приказ № 774/пр от 11.12.2020 п.16 | СП Линии электропередачи |  |  | % | 60 | 0.85 | 51 |  |  | 234.86 |  | 6689 | [6 empty] | СП Линии электропередачи
|  | Всего по позиции |  |  | 10: 2247.24; 12: 41379 | [8 empty] | Всего по позиции
21 | ТЕР33-04-009-06 | Подвеска проводов ВЛ 6-10 кВ в населенной местности сечением: свыше 35 мм2 с помощью механизмов |  |  | 4: 1 км линии (3 провода) при 10 опорах; 7: 0.65 |  |  |  | Подвеска проводов ВЛ 6-10 кВ в населенной местности сечением: свыше 35 мм2 с помощью механизмов
| Приказ от 04.08.2020 № 421/пр п.58б | При применении сметных норм, включенных в сборники ГЭСН (ФЕР, ТЕР), аналогичных технологическим процессам в новом строительстве, в том числе по возведению новых конструктивных элементов ОЗП=1,15; ЭМ=1,25; ЗПМ=1,25; ТЗ=1,15; ТЗМ=1,25 | [15 empty] | При применении сметных норм, включенных в сборники ГЭСН (ФЕР, ТЕР), аналогичных технологическим процессам в новом строительстве, в том числе по возведению новых конструктивных элементов ОЗП=1,15; ЭМ=1,25; ЗПМ=1,25; ТЗ=1,15; ТЗМ=1,25
| Приказ от 04.08.2020 № 421/пр прил.10 табл.3 п.5 | Производство работ осуществляется в охранной зоне действующей воздушной линии электропередачи, вблизи объектов, находящихся под напряжением, внутри объектов капитального строительства, внутренняя проводка в которых не обесточена, если это приведет к ограничению действий рабочих в соответствии с требованиями техники безопасности ОЗП=1,2; ЭМ=1,2; ЗПМ=1,2; ТЗ=1,2; ТЗМ=1,2 | [15 empty] | Производство работ осуществляется в охранной зоне действующей воздушной линии электропередачи, вблизи объектов, находящихся под напряжением, внутри объектов капитального строительства, внутренняя проводка в которых не обесточена, если это приведет к ограничению действий рабочих в соответствии с требованиями техники безопасности ОЗП=1,2; ЭМ=1,2; ЗПМ=1,2; ТЗ=1,2; ТЗМ=1,2
| 1 | ОТ |  |  | 8: 720.53; 9: 1.38; 10: 646.32; 11: 28.48; 12: 18407 | [5 empty] | ОТ
| 2 | ЭМ |  |  | 8: 2415.28; 9: 1.5; 10: 2354.9; 11: 10.94; 12: 25763 | [5 empty] | ЭМ
| 3 | в т.ч. ОТм |  |  | 8: 318.02; 9: 1.5; 10: 310.07; 11: 28.48; 12: 8831 | [5 empty] | в т.ч. ОТм
| 4 | М |  |  | 8: 779.46; 10: 506.65; 11: 4.11; 12: 2082 | [5 empty] | М
|  | ЗТ |  |  | 4: чел.-ч; 5: 57.23; 6: 1.38; 7: 51.3353 | [6 empty] | ЗТ
|  | ЗТм |  |  | 4: чел.-ч; 5: 22.38; 6: 1.5; 7: 21.8205 | [6 empty] | ЗТм
|  | Итого по расценке |  |  | 8: 3915.27; 10: 3507.87 | [7 empty] | Итого по расценке
|  | ФОТ |  |  | 10: 956.39; 12: 27238 | [6 empty] | ФОТ
| Приказ № 812/пр от 21.12.2020 Прил. п.27 | НР Линии электропередачи |  |  | 4: %; 5: 103; 7: 103; 10: 985.08; 12: 28055 | [6 empty] | НР Линии электропередачи
| Приказ № 774/пр от 11.12.2020 Прил. п.27, Приказ № 774/пр от 11.12.2020 п.16 | СП Линии электропередачи |  |  | % | 60 | 0.85 | 51 |  |  | 487.76 |  | 13891 | [6 empty] | СП Линии электропередачи
|  | Всего по позиции |  |  | 10: 4980.71; 12: 88198 | [8 empty] | Всего по позиции
22 | ТЕРм08-01-082-01 Прим. | Монтаж УЗД |  |  | 4: 100 шт.; 7: 0.27 |  |  |  | Монтаж УЗД
| ОП п.1.8.3 | При производстве работ на высоте свыше расстояний, указанных в общих положениях к разделам сборника: при высоте св. 8 до 15 м ОЗП=1,1; ТЗ=1,1 | [15 empty] | При производстве работ на высоте свыше расстояний, указанных в общих положениях к разделам сборника: при высоте св. 8 до 15 м ОЗП=1,1; ТЗ=1,1
| Приказ от 04.08.2020 № 421/пр прил.10 табл.3 п.5 | Производство работ осуществляется в охранной зоне действующей воздушной линии электропередачи, вблизи объектов, находящихся под напряжением, внутри объектов капитального строительства, внутренняя проводка в которых не обесточена, если это приведет к ограничению действий рабочих в соответствии с требованиями техники безопасности ОЗП=1,2; ЭМ=1,2; ЗПМ=1,2; ТЗ=1,2; ТЗМ=1,2 | [15 empty] | Производство работ осуществляется в охранной зоне действующей воздушной линии электропередачи, вблизи объектов, находящихся под напряжением, внутри объектов капитального строительства, внутренняя проводка в которых не обесточена, если это приведет к ограничению действий рабочих в соответствии с требованиями техники безопасности ОЗП=1,2; ЭМ=1,2; ЗПМ=1,2; ТЗ=1,2; ТЗМ=1,2
| 1 | ОТ |  |  | 8: 598.78; 9: 1.32; 10: 213.41; 11: 28.48; 12: 6078 | [5 empty] | ОТ
| 2 | ЭМ |  |  | 8: 30.5; 9: 1.2; 10: 9.88; 11: 11.96; 12: 118 | [5 empty] | ЭМ
| 3 | в т.ч. ОТм |  |  | 8: 1.88; 9: 1.2; 10: 0.61; 11: 28.48; 12: 17 | [5 empty] | в т.ч. ОТм
| 4 | М |  |  | 8: 735.64; 10: 0; 11: 5.35 | [5 empty] | М
|  | ЗТ |  |  | 4: чел.-ч; 5: 47; 6: 1.32; 7: 16.7508 | [6 empty] | ЗТ
|  | ЗТм |  |  | 4: чел.-ч; 5: 0.11; 6: 1.2; 7: 0.03564 | [6 empty] | ЗТм
|  | Итого по расценке |  |  | 8: 629.29; 10: 223.29 | [7 empty] | Итого по расценке
|  | ФОТ |  |  | 10: 214.02; 12: 6095 | [6 empty] | ФОТ
| Приказ № 812/пр от 21.12.2020 Прил. п.49.3 | НР Электротехнические установки на других объектах |  |  | 4: %; 5: 97; 7: 97; 10: 207.6; 12: 5912 | [6 empty] | НР Электротехнические установки на других объектах
| Приказ № 774/пр от 11.12.2020 Прил. п.49.3 | СП Электротехнические установки на других объектах |  |  | 4: %; 5: 51; 7: 51; 10: 109.15; 12: 3108 | [6 empty] | СП Электротехнические установки на других объектах
|  | Всего по позиции |  |  | 10: 540.04; 12: 15216 | [8 empty] | Всего по позиции
Монтаж РЛНД | [25 empty] | Монтаж РЛНД
23 | ТЕР33-04-030-04 | Установка разъединителей с приводом: вручную |  |  | 4: 1 компл.; 7: 1 |  |  |  | Установка разъединителей с приводом: вручную
| Приказ от 04.08.2020 № 421/пр п.58б | При применении сметных норм, включенных в сборники ГЭСН (ФЕР, ТЕР), аналогичных технологическим процессам в новом строительстве, в том числе по возведению новых конструктивных элементов ОЗП=1,15; ЭМ=1,25; ЗПМ=1,25; ТЗ=1,15; ТЗМ=1,25 | [15 empty] | При применении сметных норм, включенных в сборники ГЭСН (ФЕР, ТЕР), аналогичных технологическим процессам в новом строительстве, в том числе по возведению новых конструктивных элементов ОЗП=1,15; ЭМ=1,25; ЗПМ=1,25; ТЗ=1,15; ТЗМ=1,25
| Приказ от 04.08.2020 № 421/пр прил.10 табл.3 п.5 | Производство работ осуществляется в охранной зоне действующей воздушной линии электропередачи, вблизи объектов, находящихся под напряжением, внутри объектов капитального строительства, внутренняя проводка в которых не обесточена, если это приведет к ограничению действий рабочих в соответствии с требованиями техники безопасности ОЗП=1,2; ЭМ=1,2; ЗПМ=1,2; ТЗ=1,2; ТЗМ=1,2 | [15 empty] | Производство работ осуществляется в охранной зоне действующей воздушной линии электропередачи, вблизи объектов, находящихся под напряжением, внутри объектов капитального строительства, внутренняя проводка в которых не обесточена, если это приведет к ограничению действий рабочих в соответствии с требованиями техники безопасности ОЗП=1,2; ЭМ=1,2; ЗПМ=1,2; ТЗ=1,2; ТЗМ=1,2
| 1 | ОТ |  |  | 8: 98.83; 9: 1.38; 10: 136.39; 11: 28.48; 12: 3884 | [5 empty] | ОТ
| 2 | ЭМ |  |  | 8: 38.97; 9: 1.5; 10: 58.46; 11: 16.44; 12: 961 | [5 empty] | ЭМ
| 4 | М |  |  | 8: 4.45; 10: 4.45; 11: 5.98; 12: 27 | [5 empty] | М
|  | ЗТ |  |  | 4: чел.-ч; 5: 7.42; 6: 1.38; 7: 10.2396 | [6 empty] | ЗТ
|  | Итого по расценке |  |  | 8: 142.25; 10: 199.3 | [7 empty] | Итого по расценке
|  | ФОТ |  |  | 10: 136.39; 12: 3884 | [6 empty] | ФОТ
| Приказ № 812/пр от 21.12.2020 Прил. п.27 | НР Линии электропередачи |  |  | 4: %; 5: 103; 7: 103; 10: 140.48; 12: 4001 | [6 empty] | НР Линии электропередачи
| Приказ № 774/пр от 11.12.2020 Прил. п.27, Приказ № 774/пр от 11.12.2020 п.16 | СП Линии электропередачи |  |  | % | 60 | 0.85 | 51 |  |  | 69.56 |  | 1981 | [6 empty] | СП Линии электропередачи
|  | Всего по позиции |  |  | 10: 409.34; 12: 10854 | [8 empty] | Всего по позиции
Устройство заземления для РЛНД | [25 empty] | Устройство заземления для РЛНД
24 | ТЕР33-03-004-02 | Забивка вертикальных заземлителей вручную на глубину до 3 м |  |  | 4: 1 заземлитель; 7: 3 |  |  |  | Забивка вертикальных заземлителей вручную на глубину до 3 м
| Приказ от 04.08.2020 № 421/пр п.58б | При применении сметных норм, включенных в сборники ГЭСН (ФЕР, ТЕР), аналогичных технологическим процессам в новом строительстве, в том числе по возведению новых конструктивных элементов ОЗП=1,15; ЭМ=1,25; ЗПМ=1,25; ТЗ=1,15; ТЗМ=1,25 | [15 empty] | При применении сметных норм, включенных в сборники ГЭСН (ФЕР, ТЕР), аналогичных технологическим процессам в новом строительстве, в том числе по возведению новых конструктивных элементов ОЗП=1,15; ЭМ=1,25; ЗПМ=1,25; ТЗ=1,15; ТЗМ=1,25
| Приказ от 04.08.2020 № 421/пр прил.10 табл.3 п.5 | Производство работ осуществляется в охранной зоне действующей воздушной линии электропередачи, вблизи объектов, находящихся под напряжением, внутри объектов капитального строительства, внутренняя проводка в которых не обесточена, если это приведет к ограничению действий рабочих в соответствии с требованиями техники безопасности ОЗП=1,2; ЭМ=1,2; ЗПМ=1,2; ТЗ=1,2; ТЗМ=1,2 | [15 empty] | Производство работ осуществляется в охранной зоне действующей воздушной линии электропередачи, вблизи объектов, находящихся под напряжением, внутри объектов капитального строительства, внутренняя проводка в которых не обесточена, если это приведет к ограничению действий рабочих в соответствии с требованиями техники безопасности ОЗП=1,2; ЭМ=1,2; ЗПМ=1,2; ТЗ=1,2; ТЗМ=1,2
| 1 | ОТ |  |  | 8: 7.62; 9: 1.38; 10: 31.55; 11: 28.48; 12: 899 | [5 empty] | ОТ
| 2 | ЭМ |  |  | 8: 3.18; 9: 1.5; 10: 14.31; 11: 9.33; 12: 134 | [5 empty] | ЭМ
| 4 | М |  |  | 8: 54.76; 10: 1.26; 11: 7.66; 12: 10 | [5 empty] | М
|  | ЗТ |  |  | 4: чел.-ч; 5: 0.68; 6: 1.38; 7: 2.8152 | [6 empty] | ЗТ
|  | Итого по расценке |  |  | 8: 11.22; 10: 47.12 | [7 empty] | Итого по расценке
|  | ФОТ |  |  | 10: 31.55; 12: 899 | [6 empty] | ФОТ
| Приказ № 812/пр от 21.12.2020 Прил. п.27 | НР Линии электропередачи |  |  | 4: %; 5: 103; 7: 103; 10: 32.5; 12: 926 | [6 empty] | НР Линии электропередачи
| Приказ № 774/пр от 11.12.2020 Прил. п.27, Приказ № 774/пр от 11.12.2020 п.16 | СП Линии электропередачи |  |  | % | 60 | 0.85 | 51 |  |  | 16.09 |  | 458 | [6 empty] | СП Линии электропередачи
|  | Всего по позиции |  |  | 10: 95.71; 12: 2427 | [8 empty] | Всего по позиции
25 | ТССЦ-101-2542 | Сталь угловая: 50х50 мм (вертикальный заземлитель) |  |  | т |  |  | 0.03393 | 7070.85 |  | 239.91 | 11.69 | 2805 |  |  |  | Сталь угловая: 50х50 мм (вертикальный заземлитель)
|  | Всего по позиции |  |  | 10: 239.91; 12: 2805 | [8 empty] | Всего по позиции
26 | ТЕР33-04-015-01 | Устройство заземления опор ВЛ и подстанций |  |  | 4: 10 м шин заземления; 7: 1.6 |  |  |  | Устройство заземления опор ВЛ и подстанций
| Приказ от 04.08.2020 № 421/пр п.58б | При применении сметных норм, включенных в сборники ГЭСН (ФЕР, ТЕР), аналогичных технологическим процессам в новом строительстве, в том числе по возведению новых конструктивных элементов ОЗП=1,15; ЭМ=1,25; ЗПМ=1,25; ТЗ=1,15; ТЗМ=1,25 | [15 empty] | При применении сметных норм, включенных в сборники ГЭСН (ФЕР, ТЕР), аналогичных технологическим процессам в новом строительстве, в том числе по возведению новых конструктивных элементов ОЗП=1,15; ЭМ=1,25; ЗПМ=1,25; ТЗ=1,15; ТЗМ=1,25
| Приказ от 04.08.2020 № 421/пр прил.10 табл.3 п.5 | Производство работ осуществляется в охранной зоне действующей воздушной линии электропередачи, вблизи объектов, находящихся под напряжением, внутри объектов капитального строительства, внутренняя проводка в которых не обесточена, если это приведет к ограничению действий рабочих в соответствии с требованиями техники безопасности ОЗП=1,2; ЭМ=1,2; ЗПМ=1,2; ТЗ=1,2; ТЗМ=1,2 | [15 empty] | Производство работ осуществляется в охранной зоне действующей воздушной линии электропередачи, вблизи объектов, находящихся под напряжением, внутри объектов капитального строительства, внутренняя проводка в которых не обесточена, если это приведет к ограничению действий рабочих в соответствии с требованиями техники безопасности ОЗП=1,2; ЭМ=1,2; ЗПМ=1,2; ТЗ=1,2; ТЗМ=1,2
| 1 | ОТ |  |  | 8: 20.16; 9: 1.38; 10: 44.51; 11: 28.48; 12: 1268 | [5 empty] | ОТ
| 2 | ЭМ |  |  | 8: 18.9; 9: 1.5; 10: 45.36; 11: 13.29; 12: 603 | [5 empty] | ЭМ
| 4 | М |  |  | 8: 1.67; 10: 2.67; 11: 10.87; 12: 29 | [5 empty] | М
|  | ЗТ |  |  | 4: чел.-ч; 5: 1.8; 6: 1.38; 7: 3.9744 | [6 empty] | ЗТ
|  | Итого по расценке |  |  | 8: 40.73; 10: 92.54 | [7 empty] | Итого по расценке
|  | ФОТ |  |  | 10: 44.51; 12: 1268 | [6 empty] | ФОТ
| Приказ № 812/пр от 21.12.2020 Прил. п.27 | НР Линии электропередачи |  |  | 4: %; 5: 103; 7: 103; 10: 45.85; 12: 1306 | [6 empty] | НР Линии электропередачи
| Приказ № 774/пр от 11.12.2020 Прил. п.27, Приказ № 774/пр от 11.12.2020 п.16 | СП Линии электропередачи |  |  | % | 60 | 0.85 | 51 |  |  | 22.7 |  | 647 | [6 empty] | СП Линии электропередачи
|  | Всего по позиции |  |  | 10: 161.09; 12: 3853 | [8 empty] | Всего по позиции
27 | ТССЦ-204-0003 | Горячекатаная арматурная сталь гладкая класса А-I, диаметром 10 мм (заземление опоры и рамы РЛНД) |  |  | т |  |  | 0.01 | 11382 |  | 113.82 | 8.04 | 915 |  |  |  | Горячекатаная арматурная сталь гладкая класса А-I, диаметром 10 мм (заземление опоры и рамы РЛНД)
|  | Всего по позиции |  |  | 10: 113.82; 12: 915 | [8 empty] | Всего по позиции
28 | ТЕР33-03-003-01 | Устройство горизонтального заземлителя: протяженного в грунтах 1-4 групп при длине до 10 м (горизонтальный заземлитель - 1,5м; контур заземления 3шт. по 2м) |  |  | 4: 100 м заземляющих устройств; 7: 0.16 |  |  |  | Устройство горизонтального заземлителя: протяженного в грунтах 1-4 групп при длине до 10 м (горизонтальный заземлитель - 1,5м; контур заземления 3шт. по 2м)
| Приказ от 04.08.2020 № 421/пр п.58б | При применении сметных норм, включенных в сборники ГЭСН (ФЕР, ТЕР), аналогичных технологическим процессам в новом строительстве, в том числе по возведению новых конструктивных элементов ОЗП=1,15; ЭМ=1,25; ЗПМ=1,25; ТЗ=1,15; ТЗМ=1,25 | [15 empty] | При применении сметных норм, включенных в сборники ГЭСН (ФЕР, ТЕР), аналогичных технологическим процессам в новом строительстве, в том числе по возведению новых конструктивных элементов ОЗП=1,15; ЭМ=1,25; ЗПМ=1,25; ТЗ=1,15; ТЗМ=1,25
| Приказ от 04.08.2020 № 421/пр прил.10 табл.3 п.5 | Производство работ осуществляется в охранной зоне действующей воздушной линии электропередачи, вблизи объектов, находящихся под напряжением, внутри объектов капитального строительства, внутренняя проводка в которых не обесточена, если это приведет к ограничению действий рабочих в соответствии с требованиями техники безопасности ОЗП=1,2; ЭМ=1,2; ЗПМ=1,2; ТЗ=1,2; ТЗМ=1,2 | [15 empty] | Производство работ осуществляется в охранной зоне действующей воздушной линии электропередачи, вблизи объектов, находящихся под напряжением, внутри объектов капитального строительства, внутренняя проводка в которых не обесточена, если это приведет к ограничению действий рабочих в соответствии с требованиями техники безопасности ОЗП=1,2; ЭМ=1,2; ЗПМ=1,2; ТЗ=1,2; ТЗМ=1,2
| 1 | ОТ |  |  | 8: 114.15; 9: 1.38; 10: 25.2; 11: 28.48; 12: 718 | [5 empty] | ОТ
| 2 | ЭМ |  |  | 8: 532.72; 9: 1.5; 10: 127.85; 11: 9.43; 12: 1206 | [5 empty] | ЭМ
| 3 | в т.ч. ОТм |  |  | 8: 43.51; 9: 1.5; 10: 10.44; 11: 28.48; 12: 297 | [5 empty] | в т.ч. ОТм
| 4 | М |  |  | 8: 979.51; 10: 0.22; 11: 7.64; 12: 2 | [5 empty] | М
|  | ЗТ |  |  | 4: чел.-ч; 5: 8.96; 6: 1.38; 7: 1.9784 | [6 empty] | ЗТ
|  | ЗТм |  |  | 4: чел.-ч; 5: 2.38; 6: 1.5; 7: 0.5712 | [6 empty] | ЗТм
|  | Итого по расценке |  |  | 8: 648.26; 10: 153.27 | [7 empty] | Итого по расценке
|  | ФОТ |  |  | 10: 35.64; 12: 1015 | [6 empty] | ФОТ
| Приказ № 812/пр от 21.12.2020 Прил. п.27 | НР Линии электропередачи |  |  | 4: %; 5: 103; 7: 103; 10: 36.71; 12: 1045 | [6 empty] | НР Линии электропередачи
| Приказ № 774/пр от 11.12.2020 Прил. п.27, Приказ № 774/пр от 11.12.2020 п.16 | СП Линии электропередачи |  |  | % | 60 | 0.85 | 51 |  |  | 18.18 |  | 518 | [6 empty] | СП Линии электропередачи
|  | Всего по позиции |  |  | 10: 208.16; 12: 3489 | [8 empty] | Всего по позиции
29 | ТССЦ-101-2548 | Сталь полосовая: 40х4 мм |  |  | т |  |  | 0.020096 | 8479.01 |  | 170.39 | 11.16 | 1902 |  |  |  | Сталь полосовая: 40х4 мм
|  | Всего по позиции |  |  | 10: 170.39; 12: 1902 | [8 empty] | Всего по позиции
|  | Итоги по разделу 2 Монтажные работы : | [20 empty] | Итоги по разделу 2 Монтажные работы :
|  | Итого прямые затраты (справочно) |  |  | 10: 18989.86; 12: 248316 | [10 empty] | Итого прямые затраты (справочно)
|  | в том числе: | [21 empty] | в том числе:
|  | Оплата труда рабочих |  |  | 10: 3508.27; 12: 99916 | [10 empty] | Оплата труда рабочих
|  | Эксплуатация машин |  |  | 10: 13836.32; 12: 138756 | [10 empty] | Эксплуатация машин
|  | в том числе оплата труда машинистов (Отм) |  |  | 10: 1433.85; 12: 40835 | [10 empty] | в том числе оплата труда машинистов (Отм)
|  | Материалы |  |  | 10: 1645.27; 12: 9644 | [10 empty] | Материалы
|  | Строительные работы |  |  | 10: 26047.86; 12: 449490 | [10 empty] | Строительные работы
|  | в том числе: | [21 empty] | в том числе:
|  | оплата труда |  |  | 10: 3294.86; 12: 93838 | [10 empty] | оплата труда
|  | эксплуатация машин и механизмов |  |  | 10: 13826.44; 12: 138638 | [10 empty] | эксплуатация машин и механизмов
|  | в том числе оплата труда машинистов (ОТм) |  |  | 10: 1433.24; 12: 40818 | [10 empty] | в том числе оплата труда машинистов (ОТм)
|  | материалы |  |  | 10: 1645.27; 12: 9644 | [10 empty] | материалы
|  | накладные расходы |  |  | 10: 4869.94; 12: 138695 | [10 empty] | накладные расходы
|  | сметная прибыль |  |  | 10: 2411.35; 12: 68675 | [10 empty] | сметная прибыль
|  | Монтажные работы |  |  | 10: 540.04; 12: 15216 | [10 empty] | Монтажные работы
|  | в том числе: | [21 empty] | в том числе:
|  | оплата труда |  |  | 10: 213.41; 12: 6078 | [10 empty] | оплата труда
|  | эксплуатация машин и механизмов |  |  | 10: 9.88; 12: 118 | [10 empty] | эксплуатация машин и механизмов
|  | в том числе оплата труда машинистов (ОТм) |  |  | 10: 0.61; 12: 17 | [10 empty] | в том числе оплата труда машинистов (ОТм)
|  | накладные расходы |  |  | 10: 207.6; 12: 5912 | [10 empty] | накладные расходы
|  | сметная прибыль |  |  | 10: 109.15; 12: 3108 | [10 empty] | сметная прибыль
|  | Итого ФОТ (справочно) |  |  | 10: 4942.12; 12: 140751 | [10 empty] | Итого ФОТ (справочно)
|  | Итого накладные расходы (справочно) |  |  | 10: 5077.54; 12: 144607 | [10 empty] | Итого накладные расходы (справочно)
|  | Итого сметная прибыль (справочно) |  |  | 10: 2520.5; 12: 71783 | [10 empty] | Итого сметная прибыль (справочно)
|  | Итого по разделу 2 Монтажные работы |  |  | 10: 26587.9; 12: 464706 | [11 empty] | Итого по разделу 2 Монтажные работы
Раздел 3. Повторное заземление на опорах ВЛ | [15 empty] | Раздел 3. Повторное заземление на опорах ВЛ
30 | ТЕР33-02-013-05 Прим. | Монтаж спусков по опоре |  |  | 4: 1 т конструкций; 7: 0.163 |  |  |  | Монтаж спусков по опоре
| Приказ от 04.08.2020 № 421/пр п.58б | При применении сметных норм, включенных в сборники ГЭСН (ФЕР, ТЕР), аналогичных технологическим процессам в новом строительстве, в том числе по возведению новых конструктивных элементов ОЗП=1,15; ЭМ=1,25; ЗПМ=1,25; ТЗ=1,15; ТЗМ=1,25 | [15 empty] | При применении сметных норм, включенных в сборники ГЭСН (ФЕР, ТЕР), аналогичных технологическим процессам в новом строительстве, в том числе по возведению новых конструктивных элементов ОЗП=1,15; ЭМ=1,25; ЗПМ=1,25; ТЗ=1,15; ТЗМ=1,25
| Приказ от 04.08.2020 № 421/пр прил.10 табл.3 п.5 | Производство работ осуществляется в охранной зоне действующей воздушной линии электропередачи, вблизи объектов, находящихся под напряжением, внутри объектов капитального строительства, внутренняя проводка в которых не обесточена, если это приведет к ограничению действий рабочих в соответствии с требованиями техники безопасности ОЗП=1,2; ЭМ=1,2; ЗПМ=1,2; ТЗ=1,2; ТЗМ=1,2 | [15 empty] | Производство работ осуществляется в охранной зоне действующей воздушной линии электропередачи, вблизи объектов, находящихся под напряжением, внутри объектов капитального строительства, внутренняя проводка в которых не обесточена, если это приведет к ограничению действий рабочих в соответствии с требованиями техники безопасности ОЗП=1,2; ЭМ=1,2; ЗПМ=1,2; ТЗ=1,2; ТЗМ=1,2
| 1 | ОТ |  |  | 8: 481.87; 9: 1.38; 10: 108.39; 11: 28.48; 12: 3087 | [5 empty] | ОТ
| 2 | ЭМ |  |  | 8: 2459.36; 9: 1.5; 10: 601.31; 11: 7.66; 12: 4606 | [5 empty] | ЭМ
| 3 | в т.ч. ОТм |  |  | 8: 196.65; 9: 1.5; 10: 48.08; 11: 28.48; 12: 1369 | [5 empty] | в т.ч. ОТм
| 4 | М |  |  | 8: 14890.73; 10: 34.06; 11: 5.9; 12: 201 | [5 empty] | М
|  | ЗТ |  |  | 4: чел.-ч; 5: 36.7; 6: 1.38; 7: 8.2553 | [6 empty] | ЗТ
|  | ЗТм |  |  | 4: чел.-ч; 5: 11.5; 6: 1.5; 7: 2.8117 | [6 empty] | ЗТм
|  | Итого по расценке |  |  | 8: 3150.18; 10: 743.76 | [7 empty] | Итого по расценке
|  | ФОТ |  |  | 10: 156.47; 12: 4456 | [6 empty] | ФОТ
| Приказ № 812/пр от 21.12.2020 Прил. п.27 | НР Линии электропередачи |  |  | 4: %; 5: 103; 7: 103; 10: 161.16; 12: 4590 | [6 empty] | НР Линии электропередачи
| Приказ № 774/пр от 11.12.2020 Прил. п.27, Приказ № 774/пр от 11.12.2020 п.16 | СП Линии электропередачи |  |  | % | 60 | 0.85 | 51 |  |  | 79.8 |  | 2273 | [6 empty] | СП Линии электропередачи
|  | Всего по позиции |  |  | 10: 984.72; 12: 14757 | [8 empty] | Всего по позиции
31 | ТССЦ-204-0003 | Горячекатаная арматурная сталь гладкая класса А-I, диаметром 10 мм- Спуски по опорам: |  |  | т |  |  | 0.163 | 11382 |  | 1855.27 | 8.04 | 14916 |  |  |  | Горячекатаная арматурная сталь гладкая класса А-I, диаметром 10 мм- Спуски по опорам:
|  | Всего по позиции |  |  | 10: 1855.27; 12: 14916 | [8 empty] | Всего по позиции
32 | ТССЦ-204-0003 | Горячекатаная арматурная сталь гладкая класса А-I, диаметром 10 мм-Горизонтальный заземлитель от опоры к уголку |  |  | т |  |  | 0.01 | 11382 |  | 113.82 | 8.04 | 915 |  |  |  | Горячекатаная арматурная сталь гладкая класса А-I, диаметром 10 мм-Горизонтальный заземлитель от опоры к уголку
|  | Всего по позиции |  |  | 10: 113.82; 12: 915 | [8 empty] | Всего по позиции
33 | ТЕР33-03-004-02 | Забивка вертикальных заземлителей вручную на глубину до 3 м |  |  | 4: 1 заземлитель; 7: 33 |  |  |  | Забивка вертикальных заземлителей вручную на глубину до 3 м
| Приказ от 04.08.2020 № 421/пр п.58б | При применении сметных норм, включенных в сборники ГЭСН (ФЕР, ТЕР), аналогичных технологическим процессам в новом строительстве, в том числе по возведению новых конструктивных элементов ОЗП=1,15; ЭМ=1,25; ЗПМ=1,25; ТЗ=1,15; ТЗМ=1,25 | [15 empty] | При применении сметных норм, включенных в сборники ГЭСН (ФЕР, ТЕР), аналогичных технологическим процессам в новом строительстве, в том числе по возведению новых конструктивных элементов ОЗП=1,15; ЭМ=1,25; ЗПМ=1,25; ТЗ=1,15; ТЗМ=1,25
| Приказ от 04.08.2020 № 421/пр прил.10 табл.3 п.5 | Производство работ осуществляется в охранной зоне действующей воздушной линии электропередачи, вблизи объектов, находящихся под напряжением, внутри объектов капитального строительства, внутренняя проводка в которых не обесточена, если это приведет к ограничению действий рабочих в соответствии с требованиями техники безопасности ОЗП=1,2; ЭМ=1,2; ЗПМ=1,2; ТЗ=1,2; ТЗМ=1,2 | [15 empty] | Производство работ осуществляется в охранной зоне действующей воздушной линии электропередачи, вблизи объектов, находящихся под напряжением, внутри объектов капитального строительства, внутренняя проводка в которых не обесточена, если это приведет к ограничению действий рабочих в соответствии с требованиями техники безопасности ОЗП=1,2; ЭМ=1,2; ЗПМ=1,2; ТЗ=1,2; ТЗМ=1,2
| 1 | ОТ |  |  | 8: 7.62; 9: 1.38; 10: 347.01; 11: 28.48; 12: 9883 | [5 empty] | ОТ
| 2 | ЭМ |  |  | 8: 3.18; 9: 1.5; 10: 157.41; 11: 9.33; 12: 1469 | [5 empty] | ЭМ
| 4 | М |  |  | 8: 54.76; 10: 13.86; 11: 7.66; 12: 106 | [5 empty] | М
|  | ЗТ |  |  | 4: чел.-ч; 5: 0.68; 6: 1.38; 7: 30.9672 | [6 empty] | ЗТ
|  | Итого по расценке |  |  | 8: 11.22; 10: 518.28 | [7 empty] | Итого по расценке
|  | ФОТ |  |  | 10: 347.01; 12: 9883 | [6 empty] | ФОТ
| Приказ № 812/пр от 21.12.2020 Прил. п.27 | НР Линии электропередачи |  |  | 4: %; 5: 103; 7: 103; 10: 357.42; 12: 10179 | [6 empty] | НР Линии электропередачи
| Приказ № 774/пр от 11.12.2020 Прил. п.27, Приказ № 774/пр от 11.12.2020 п.16 | СП Линии электропередачи |  |  | % | 60 | 0.85 | 51 |  |  | 176.98 |  | 5040 | [6 empty] | СП Линии электропередачи
|  | Всего по позиции |  |  | 10: 1052.68; 12: 26677 | [8 empty] | Всего по позиции
34 | ТССЦ-101-2542 | Сталь угловая: 50х50 мм |  |  | т |  |  | 0.373 | 7070.85 |  | 2637.43 | 11.69 | 30832 |  |  |  | Сталь угловая: 50х50 мм
|  | Всего по позиции |  |  | 10: 2637.43; 12: 30832 | [8 empty] | Всего по позиции
|  | Итоги по разделу 3 Повторное заземление на опорах ВЛ : | [20 empty] | Итоги по разделу 3 Повторное заземление на опорах ВЛ :
|  | Итого прямые затраты (справочно) |  |  | 10: 5868.56; 12: 66015 | [10 empty] | Итого прямые затраты (справочно)
|  | в том числе: | [21 empty] | в том числе:
|  | Оплата труда рабочих |  |  | 10: 455.4; 12: 12970 | [10 empty] | Оплата труда рабочих
|  | Эксплуатация машин |  |  | 10: 758.72; 12: 6075 | [10 empty] | Эксплуатация машин
|  | в том числе оплата труда машинистов (Отм) |  |  | 10: 48.08; 12: 1369 | [10 empty] | в том числе оплата труда машинистов (Отм)
|  | Материалы |  |  | 10: 4654.44; 12: 46970 | [10 empty] | Материалы
|  | Строительные работы |  |  | 10: 6643.92; 12: 88097 | [10 empty] | Строительные работы
|  | в том числе: | [21 empty] | в том числе:
|  | оплата труда |  |  | 10: 455.4; 12: 12970 | [10 empty] | оплата труда
|  | эксплуатация машин и механизмов |  |  | 10: 758.72; 12: 6075 | [10 empty] | эксплуатация машин и механизмов
|  | в том числе оплата труда машинистов (ОТм) |  |  | 10: 48.08; 12: 1369 | [10 empty] | в том числе оплата труда машинистов (ОТм)
|  | материалы |  |  | 10: 4654.44; 12: 46970 | [10 empty] | материалы
|  | накладные расходы |  |  | 10: 518.58; 12: 14769 | [10 empty] | накладные расходы
|  | сметная прибыль |  |  | 10: 256.78; 12: 7313 | [10 empty] | сметная прибыль
|  | Итого ФОТ (справочно) |  |  | 10: 503.48; 12: 14339 | [10 empty] | Итого ФОТ (справочно)
|  | Итого накладные расходы (справочно) |  |  | 10: 518.58; 12: 14769 | [10 empty] | Итого накладные расходы (справочно)
|  | Итого сметная прибыль (справочно) |  |  | 10: 256.78; 12: 7313 | [10 empty] | Итого сметная прибыль (справочно)
|  | Итого по разделу 3 Повторное заземление на опорах ВЛ |  |  | 10: 6643.92; 12: 88097 | [11 empty] | Итого по разделу 3 Повторное заземление на опорах ВЛ
Раздел 4. Земляные работы | [15 empty] | Раздел 4. Земляные работы
35 | ВУЕР_РС-1-44 | Выправка промежуточной опоры при отклонении от вертикальной оси поперек линии ВЛ напряжением 0,38 кВ |  |  | 4: 1 опора; 7: 3 |  |  |  | Выправка промежуточной опоры при отклонении от вертикальной оси поперек линии ВЛ напряжением 0,38 кВ
|  | Поправочный коэффициент тех часть таблица 3 п.20 ЭМ=1,22 | [15 empty] | Поправочный коэффициент тех часть таблица 3 п.20 ЭМ=1,22
|  | п.16.таб1_Производство работ вблизи объектов, находящихся под высоким напряжением (свыше 25 В), в том числе в охранной зоне действующей ЛЭП ОЗП=1,2; ЭМ=1,2 к расх.; ЗПМ=1,2; ТЗ=1,2; ТЗМ=1,2 | [15 empty] | п.16.таб1_Производство работ вблизи объектов, находящихся под высоким напряжением (свыше 25 В), в том числе в охранной зоне действующей ЛЭП ОЗП=1,2; ЭМ=1,2 к расх.; ЗПМ=1,2; ТЗ=1,2; ТЗМ=1,2
| 1 | ОТ |  |  | 8: 8.82; 9: 1.2; 10: 31.75; 11: 28.48; 12: 904 | [5 empty] | ОТ
| 2 | ЭМ |  |  | 8: 21.86; 9: 1.464; 10: 96.01; 11: 9.27; 12: 890 | [5 empty] | ЭМ
|  | ЗТ |  |  | 4: чел.-ч; 5: 0.69; 6: 1.2; 7: 2.484 | [6 empty] | ЗТ
|  | ЗТм |  |  | 4: чел.-ч; 5: 0.23; 6: 1.2; 7: 0.828 | [6 empty] | ЗТм
|  | Итого по расценке |  |  | 8: 30.68; 10: 127.76 | [7 empty] | Итого по расценке
|  | ФОТ |  |  | 10: 31.75; 12: 904 | [6 empty] | ФОТ
| Приказ № 812/пр от 21.12.2020 Прил. п.27 | НР Линии электропередачи |  |  | 4: %; 5: 103; 7: 103; 10: 32.7; 12: 931 | [6 empty] | НР Линии электропередачи
| Приказ № 774/пр от 11.12.2020 Прил. п.27, Приказ № 774/пр от 11.12.2020 п.16 | СП Линии электропередачи |  |  | % | 60 | 0.85 | 51 |  |  | 16.19 |  | 461 | [6 empty] | СП Линии электропередачи
|  | Всего по позиции |  |  | 10: 176.65; 12: 3186 | [8 empty] | Всего по позиции
|  | Итоги по разделу 4 Земляные работы : | [20 empty] | Итоги по разделу 4 Земляные работы :
|  | Итого прямые затраты (справочно) |  |  | 10: 127.76; 12: 1794 | [10 empty] | Итого прямые затраты (справочно)
|  | в том числе: | [21 empty] | в том числе:
|  | Оплата труда рабочих |  |  | 10: 31.75; 12: 904 | [10 empty] | Оплата труда рабочих
|  | Эксплуатация машин |  |  | 10: 96.01; 12: 890 | [10 empty] | Эксплуатация машин
|  | Строительные работы |  |  | 10: 176.65; 12: 3186 | [10 empty] | Строительные работы
|  | в том числе: | [21 empty] | в том числе:
|  | оплата труда |  |  | 10: 31.75; 12: 904 | [10 empty] | оплата труда
|  | эксплуатация машин и механизмов |  |  | 10: 96.01; 12: 890 | [10 empty] | эксплуатация машин и механизмов
|  | накладные расходы |  |  | 10: 32.7; 12: 931 | [10 empty] | накладные расходы
|  | сметная прибыль |  |  | 10: 16.19; 12: 461 | [10 empty] | сметная прибыль
|  | Итого ФОТ (справочно) |  |  | 10: 31.75; 12: 904 | [10 empty] | Итого ФОТ (справочно)
|  | Итого накладные расходы (справочно) |  |  | 10: 32.7; 12: 931 | [10 empty] | Итого накладные расходы (справочно)
|  | Итого сметная прибыль (справочно) |  |  | 10: 16.19; 12: 461 | [10 empty] | Итого сметная прибыль (справочно)
|  | Итого по разделу 4 Земляные работы |  |  | 10: 176.65; 12: 3186 | [11 empty] | Итого по разделу 4 Земляные работы
Раздел 5. Сопутствующие работы | [15 empty] | Раздел 5. Сопутствующие работы
Расчистка подъездных путей | [25 empty] | Расчистка подъездных путей
36 | ТЕР01-02-087-03 Прим. | Подготовка подъездных путей к трассе ВЛ: планировка грунта (снега) бульдозерами |  |  | 4: 1000 м3 снега; 7: 2 |  |  |  | Подготовка подъездных путей к трассе ВЛ: планировка грунта (снега) бульдозерами
| Тех. часть ТЕР 33 п.1.33.5 | Линейные работы ОЗП=1,2; ЭМ=1,2; ЗПМ=1,2; ТЗ=1,2 | [15 empty] | Линейные работы ОЗП=1,2; ЭМ=1,2; ЗПМ=1,2; ТЗ=1,2
| Приказ от 04.08.2020 № 421/пр п.58б | При применении сметных норм, включенных в сборники ГЭСН (ФЕР, ТЕР), аналогичных технологическим процессам в новом строительстве, в том числе по возведению новых конструктивных элементов ОЗП=1,15; ЭМ=1,25; ЗПМ=1,25; ТЗ=1,15; ТЗМ=1,25 | [15 empty] | При применении сметных норм, включенных в сборники ГЭСН (ФЕР, ТЕР), аналогичных технологическим процессам в новом строительстве, в том числе по возведению новых конструктивных элементов ОЗП=1,15; ЭМ=1,25; ЗПМ=1,25; ТЗ=1,15; ТЗМ=1,25
| Приказ от 04.08.2020 № 421/пр прил.10 табл.3 п.5 | Производство работ осуществляется в охранной зоне действующей воздушной линии электропередачи, вблизи объектов, находящихся под напряжением, внутри объектов капитального строительства, внутренняя проводка в которых не обесточена, если это приведет к ограничению действий рабочих в соответствии с требованиями техники безопасности ОЗП=1,2; ЭМ=1,2; ЗПМ=1,2; ТЗ=1,2; ТЗМ=1,2 | [15 empty] | Производство работ осуществляется в охранной зоне действующей воздушной линии электропередачи, вблизи объектов, находящихся под напряжением, внутри объектов капитального строительства, внутренняя проводка в которых не обесточена, если это приведет к ограничению действий рабочих в соответствии с требованиями техники безопасности ОЗП=1,2; ЭМ=1,2; ЗПМ=1,2; ТЗ=1,2; ТЗМ=1,2
| 2 | ЭМ |  |  | 8: 222.48; 9: 1.8; 10: 800.93; 11: 12.33; 12: 9875 | [5 empty] | ЭМ
| 3 | в т.ч. ОТм |  |  | 8: 39.5; 9: 1.8; 10: 142.2; 11: 28.48; 12: 4050 | [5 empty] | в т.ч. ОТм
|  | ЗТм |  |  | 4: чел.-ч; 5: 2.31; 6: 1.5; 7: 6.93 | [6 empty] | ЗТм
|  | Итого по расценке |  |  | 8: 222.48; 10: 800.93 | [7 empty] | Итого по расценке
|  | ФОТ |  |  | 10: 142.2; 12: 4050 | [6 empty] | ФОТ
| Приказ № 812/пр от 21.12.2020 Прил. п.1.4 | НР Земляные работы, выполняемые по другим видам работ (подготовительным, сопутствующим, укрепительным) |  |  | 4: %; 5: 89; 7: 89; 10: 126.56; 12: 3605 | [6 empty] | НР Земляные работы, выполняемые по другим видам работ (подготовительным, сопутствующим, укрепительным)
| Приказ № 774/пр от 11.12.2020 Прил. п.1.4, Приказ № 774/пр от 11.12.2020 п.16 | СП Земляные работы, выполняемые по другим видам работ (подготовительным, сопутствующим, укрепительным) |  |  | % | 41 | 0.85 | 34.85 |  |  | 49.56 |  | 1411 | [6 empty] | СП Земляные работы, выполняемые по другим видам работ (подготовительным, сопутствующим, укрепительным)
|  | Всего по позиции |  |  | 10: 977.05; 12: 14891 | [8 empty] | Всего по позиции
|  | Итоги по разделу 5 Сопутствующие работы : | [20 empty] | Итоги по разделу 5 Сопутствующие работы :
|  | Итого прямые затраты (справочно) |  |  | 10: 800.93; 12: 9875 | [10 empty] | Итого прямые затраты (справочно)
|  | в том числе: | [21 empty] | в том числе:
|  | Эксплуатация машин |  |  | 10: 800.93; 12: 9875 | [10 empty] | Эксплуатация машин
|  | в том числе оплата труда машинистов (Отм) |  |  | 10: 142.2; 12: 4050 | [10 empty] | в том числе оплата труда машинистов (Отм)
|  | Строительные работы |  |  | 10: 977.05; 12: 14891 | [10 empty] | Строительные работы
|  | в том числе: | [21 empty] | в том числе:
|  | эксплуатация машин и механизмов |  |  | 10: 800.93; 12: 9875 | [10 empty] | эксплуатация машин и механизмов
|  | в том числе оплата труда машинистов (ОТм) |  |  | 10: 142.2; 12: 4050 | [10 empty] | в том числе оплата труда машинистов (ОТм)
|  | накладные расходы |  |  | 10: 126.56; 12: 3605 | [10 empty] | накладные расходы
|  | сметная прибыль |  |  | 10: 49.56; 12: 1411 | [10 empty] | сметная прибыль
|  | Итого ФОТ (справочно) |  |  | 10: 142.2; 12: 4050 | [10 empty] | Итого ФОТ (справочно)
|  | Итого накладные расходы (справочно) |  |  | 10: 126.56; 12: 3605 | [10 empty] | Итого накладные расходы (справочно)
|  | Итого сметная прибыль (справочно) |  |  | 10: 49.56; 12: 1411 | [10 empty] | Итого сметная прибыль (справочно)
|  | Итого по разделу 5 Сопутствующие работы |  |  | 10: 977.05; 12: 14891 | [11 empty] | Итого по разделу 5 Сопутствующие работы
Раздел 6. Материалы | [15 empty] | Раздел 6. Материалы
37 | Прайс-лист | Провода самонесущие изолированные для воздушных линий электропередачи с алюминиевыми жилами марки СИП-3 1х70-20 |  |  | м |  |  | 3291.8 | 95 |  | 100231.09 | 3.12 | 312721 |  |  |  | Провода самонесущие изолированные для воздушных линий электропередачи с алюминиевыми жилами марки СИП-3 1х70-20
|  | Всего по позиции |  |  | 10: 100231.09; 12: 312721 | [8 empty] | Всего по позиции
38 | Прайс-лист | Стойка опоры СВ 105-5 /бетон В30 (М400), объем 0,47 м3, расход арматуры 92,0 кг/ (серия 3.407.1-143 вып. 7) |  |  | шт. |  |  | 28 | 13770.56 |  | 131148.3 | 2.94 | 385576 |  |  |  | Стойка опоры СВ 105-5 /бетон В30 (М400), объем 0,47 м3, расход арматуры 92,0 кг/ (серия 3.407.1-143 вып. 7)
|  | Всего по позиции |  |  | 10: 131148.3; 12: 385576 | [8 empty] | Всего по позиции
39 | Прайс-лист | Узел крепления подкоса У-1 |  |  | шт. |  |  | 10 | 1359.92 |  | 4625.51 | 2.94 | 13599 |  |  |  | Узел крепления подкоса У-1
|  | Всего по позиции |  |  | 10: 4625.51; 12: 13599 | [8 empty] | Всего по позиции
40 | Прайс-лист | Траверса ТМ-2001 |  |  | шт |  |  | 14 | 4125.78 |  | 19646.6 | 2.94 | 57761 |  |  |  | Траверса ТМ-2001
|  | Цена=4950,94/1,2 | [24 empty] | Цена=4950,94/1,2
|  | Всего по позиции |  |  | 10: 19646.6; 12: 57761 | [8 empty] | Всего по позиции
41 | Прайс-лист | Хомут Х-1 |  |  | шт. |  |  | 14 | 145 |  | 650.64 | 3.12 | 2030 |  |  |  | Хомут Х-1
|  | Всего по позиции |  |  | 10: 650.64; 12: 2030 | [8 empty] | Всего по позиции
42 | Прайс-лист | Траверса ТМ-2005 |  |  | шт |  |  | 2 | 4131.95 |  | 2810.88 | 2.94 | 8264 |  |  |  | Траверса ТМ-2005
|  | Цена=4958,34/1,2 | [24 empty] | Цена=4958,34/1,2
|  | Всего по позиции |  |  | 10: 2810.88; 12: 8264 | [8 empty] | Всего по позиции
43 | Прайс-лист | Траверса ТМ-2004 |  |  | шт |  |  | 2 | 575.83 |  | 391.84 | 2.94 | 1152 |  |  |  | Траверса ТМ-2004
|  | Цена=691/1,2 | [24 empty] | Цена=691/1,2
|  | Всего по позиции |  |  | 10: 391.84; 12: 1152 | [8 empty] | Всего по позиции
44 | Прайс-лист | Траверса ТМ2002 |  |  | шт |  |  | 9 | 3185 |  | 9750 | 2.94 | 28665 |  |  |  | Траверса ТМ2002
|  | Цена=3822/1,2 | [24 empty] | Цена=3822/1,2
|  | Всего по позиции |  |  | 10: 9750; 12: 28665 | [8 empty] | Всего по позиции
45 | Прайс-лист | Траверса ТМ2003 |  |  | шт |  |  | 9 | 1164.17 |  | 3563.95 | 2.94 | 10478 |  |  |  | Траверса ТМ2003
|  | Цена=1397/1,2 | [24 empty] | Цена=1397/1,2
|  | Всего по позиции |  |  | 10: 3563.95; 12: 10478 | [8 empty] | Всего по позиции
46 | Прайс-лист | РЛНД 10/400 А с ПРНЗ |  |  | шт. |  |  | 1 | 14701.95 |  | 4712.18 | 3.12 | 14702 |  |  |  | РЛНД 10/400 А с ПРНЗ
|  | Всего по позиции |  |  | 10: 4712.18; 12: 14702 | [8 empty] | Всего по позиции
47 | Прайс-лист | Трубы бесшовные холоднодеформированные из коррозионностойкой стали марки 12Х18Н10Т(8443) наружным диаметром 25 мм, толщиной стенки 2 мм (Вал привода) |  |  | т |  |  | 0.0195 | 218333.33 |  | 1364.42 | 3.12 | 4257 |  |  |  | Трубы бесшовные холоднодеформированные из коррозионностойкой стали марки 12Х18Н10Т(8443) наружным диаметром 25 мм, толщиной стенки 2 мм (Вал привода)
|  | Цена=262000,00/1,2 | [24 empty] | Цена=262000,00/1,2
|  | Всего по позиции |  |  | 10: 1364.42; 12: 4257 | [8 empty] | Всего по позиции
48 | Прайс-лист | Кронштейн РА-1 |  |  | шт. |  |  | 1 | 2852.5 |  | 914.42 | 3.12 | 2853 |  |  |  | Кронштейн РА-1
|  | Цена=3423/1,2 | [24 empty] | Цена=3423/1,2
|  | Всего по позиции |  |  | 10: 914.42; 12: 2853 | [8 empty] | Всего по позиции
49 | Прайс-лист | Кронштейн РА-2 |  |  | шт. |  |  | 1 | 528.83 |  | 169.55 | 3.12 | 529 |  |  |  | Кронштейн РА-2
|  | Цена=634,6/1,2 | [24 empty] | Цена=634,6/1,2
|  | Всего по позиции |  |  | 10: 169.55; 12: 529 | [8 empty] | Всего по позиции
50 | Прайс-лист | Хомут Х-7 |  |  | шт |  |  | 2 | 179.17 |  | 114.74 | 3.12 | 358 |  |  |  | Хомут Х-7
|  | Цена=215/1,2 | [24 empty] | Цена=215/1,2
|  | Всего по позиции |  |  | 10: 114.74; 12: 358 | [8 empty] | Всего по позиции
51 | Прайс-лист | Хомут Х-8 |  |  | шт |  |  | 1 | 171.83 |  | 55.13 | 3.12 | 172 |  |  |  | Хомут Х-8
|  | Цена=206,2/1,2 | [24 empty] | Цена=206,2/1,2
|  | Всего по позиции |  |  | 10: 55.13; 12: 172 | [8 empty] | Всего по позиции
52 | Прайс-лист | Спиральная вязка CB 70 (6шт) |  |  | компл. |  |  | 20 | 441.67 |  | 2831.09 | 3.12 | 8833 |  |  |  | Спиральная вязка CB 70 (6шт)
|  | Всего по позиции |  |  | 10: 2831.09; 12: 8833 | [8 empty] | Всего по позиции
53 | ТССЦ-111-3165 | Лента крепления шириной 20 мм, толщиной 0,7 мм, длиной 50 м из нержавеющей стали (в пластмасовой коробке с кабельной бухтой) F207 (СИП) |  |  | шт. |  |  | 2 | 1310.85 |  | 2621.7 | 3.03 | 7944 |  |  |  | Лента крепления шириной 20 мм, толщиной 0,7 мм, длиной 50 м из нержавеющей стали (в пластмасовой коробке с кабельной бухтой) F207 (СИП)
|  | Всего по позиции |  |  | 10: 2621.7; 12: 7944 | [8 empty] | Всего по позиции
54 | ТССЦ-111-3170 | Скрепа размером 20 мм NC20 (СИП) |  |  | шт. |  |  | 100 | 8.09 |  | 809 | 0.95 | 769 |  |  |  | Скрепа размером 20 мм NC20 (СИП)
|  | Всего по позиции |  |  | 10: 809; 12: 769 | [8 empty] | Всего по позиции
55 | Прайс-лист | Колпачки К-9 |  |  | шт. |  |  | 63 | 10 |  | 214.29 | 2.94 | 630 |  |  |  | Колпачки К-9
|  | Всего по позиции |  |  | 10: 214.29; 12: 630 | [8 empty] | Всего по позиции
56 | Прайс-лист | Изоляторы линейные штыревые высоковольтные ШC 20-ГО |  |  | шт. |  |  | 63 | 510.67 |  | 10942.86 | 2.94 | 32172 |  |  |  | Изоляторы линейные штыревые высоковольтные ШC 20-ГО
|  | Всего по позиции |  |  | 10: 10942.86; 12: 32172 | [8 empty] | Всего по позиции
57 | Прайс-лист | Зажим плашечный CD 150 |  |  | шт |  |  | 51 | 179 |  | 3105.1 | 2.94 | 9129 |  |  |  | Зажим плашечный CD 150
|  | Цена=214,80/1,2 | [24 empty] | Цена=214,80/1,2
|  | Всего по позиции |  |  | 10: 3105.1; 12: 9129 | [8 empty] | Всего по позиции
58 | Прайс-лист | Заземляющий поводок ЗП1. Типовая серия (27.0002-43) |  |  | шт |  |  | 13 | 324.63 |  | 1435.37 | 2.94 | 4220 |  |  |  | Заземляющий поводок ЗП1. Типовая серия (27.0002-43)
|  | Всего по позиции |  |  | 10: 1435.37; 12: 4220 | [8 empty] | Всего по позиции
59 | Прайс-лист | Анкерный зажим DN Rpi |  |  | шт |  |  | 66 | 1555.68 |  | 34923.47 | 2.94 | 102675 |  |  |  | Анкерный зажим DN Rpi
|  | Всего по позиции |  |  | 10: 34923.47; 12: 102675 | [8 empty] | Всего по позиции
60 | Прайс-лист | Болт М20*260 |  |  | шт |  |  | 22 | 606 |  | 4534.69 | 2.94 | 13332 |  |  |  | Болт М20*260
|  | Всего по позиции |  |  | 10: 4534.69; 12: 13332 | [8 empty] | Всего по позиции
61 | Прайс-лист | Гайка М20 |  |  | кг |  |  | 2.21 | 729 |  | 547.96 | 2.94 | 1611 |  |  |  | Гайка М20
|  | Всего по позиции |  |  | 10: 547.96; 12: 1611 | [8 empty] | Всего по позиции
62 | Прайс-лист | Разрядник УЗД 1.3 ГОСТ 16357-83 |  |  | шт. |  |  | 27 | 566.42 |  | 4901.6 | 3.12 | 15293 |  |  |  | Разрядник УЗД 1.3 ГОСТ 16357-83
|  | Всего по позиции |  |  | 10: 4901.6; 12: 15293 | [8 empty] | Всего по позиции
63 | Прайс-лист | Надставка ТС-5 |  |  | шт. |  |  | 2 | 3315.58 |  | 2255.44 | 2.94 | 6631 |  |  |  | Надставка ТС-5
|  | Цена=3978,7/1,2 | [24 empty] | Цена=3978,7/1,2
|  | Всего по позиции |  |  | 10: 2255.44; 12: 6631 | [8 empty] | Всего по позиции
64 | Прайс-лист | Изоляторы линейные подвесные стеклянные ПС-70 |  |  | шт. |  |  | 66 | 851.92 |  | 19124.83 | 2.94 | 56227 |  |  |  | Изоляторы линейные подвесные стеклянные ПС-70
|  | Всего по позиции |  |  | 10: 19124.83; 12: 56227 | [8 empty] | Всего по позиции
65 | Прайс-лист | Соединитель UU 7-16 |  |  | шт. |  |  | 66 | 275 |  | 6173.47 | 2.94 | 18150 |  |  |  | Соединитель UU 7-16
|  | Всего по позиции |  |  | 10: 6173.47; 12: 18150 | [8 empty] | Всего по позиции
66 | Прайс-лист | Зажим ответвительный RP 150 |  |  | шт. |  |  | 3 | 2105 |  | 2147.96 | 2.94 | 6315 |  |  |  | Зажим ответвительный RP 150
|  | Всего по позиции |  |  | 10: 2147.96; 12: 6315 | [8 empty] | Всего по позиции
67 | ТССЦ-111-3249 | Наконечник изолированный алюминиевый с медной клеммой (СИП): CPTAU 70 |  |  | шт. |  |  | 12 | 79.49 |  | 953.88 | 2.67 | 2547 |  |  |  | Наконечник изолированный алюминиевый с медной клеммой (СИП): CPTAU 70
|  | Всего по позиции |  |  | 10: 953.88; 12: 2547 | [8 empty] | Всего по позиции
|  | Итоги по разделу 6 Материалы : | [20 empty] | Итоги по разделу 6 Материалы :
|  | Итого прямые затраты (справочно) |  |  | 10: 377671.96; 12: 1129595 | [10 empty] | Итого прямые затраты (справочно)
|  | в том числе: | [21 empty] | в том числе:
|  | Материалы |  |  | 10: 377671.96; 12: 1129595 | [10 empty] | Материалы
|  | Строительные работы |  |  | 10: 377671.96; 12: 1129595 | [10 empty] | Строительные работы
|  | в том числе: | [21 empty] | в том числе:
|  | материалы |  |  | 10: 377671.96; 12: 1129595 | [10 empty] | материалы
|  | Итого по разделу 6 Материалы |  |  | 10: 377671.96; 12: 1129595 | [11 empty] | Итого по разделу 6 Материалы
Раздел 7. Транспортировка демонтированных материалов | [15 empty] | Раздел 7. Транспортировка демонтированных материалов
Опоры | [25 empty] | Опоры
68 | ТССЦпг-01-01-01-003 | Погрузочные работы при автомобильных перевозках: изделий из сборного железобетона, бетона, керамзитобетона массой до 3 т |  |  | 1 т груза |  |  | 25.96 | 13.11 |  | 340.34 | 18.77 | 6388 |  |  |  | Погрузочные работы при автомобильных перевозках: изделий из сборного железобетона, бетона, керамзитобетона массой до 3 т
|  | Всего по позиции |  |  | 10: 340.34; 12: 6388 | [8 empty] | Всего по позиции
69 | ТССЦпг-03-01-01-003 | Перевозка бетонных и ж/б изделий, стеновых и перегородочных материалов (кирпич, блоки, камни, плиты и панели), лесоматериалов круглых и пиломатериалов автомобилями бортовыми грузоподъемностью до 15 т, на расстояние до 3 км I класс груза |  |  | 1 т груза |  |  | 25.96 | 9.73 |  | 252.59 | 16.44 | 4153 |  |  |  | Перевозка бетонных и ж/б изделий, стеновых и перегородочных материалов (кирпич, блоки, камни, плиты и панели), лесоматериалов круглых и пиломатериалов автомобилями бортовыми грузоподъемностью до 15 т, на расстояние до 3 км I класс груза
|  | Всего по позиции |  |  | 10: 252.59; 12: 4153 | [8 empty] | Всего по позиции
70 | ТССЦпг-01-01-02-003 | Разгрузочные работы при автомобильных перевозках: изделий из сборного железобетона, бетона, керамзитобетона массой до 3 т |  |  | 1 т груза |  |  | 25.96 | 13.11 |  | 340.34 | 18.77 | 6388 |  |  |  | Разгрузочные работы при автомобильных перевозках: изделий из сборного железобетона, бетона, керамзитобетона массой до 3 т
|  | Всего по позиции |  |  | 10: 340.34; 12: 6388 | [8 empty] | Всего по позиции
Провод, траверсы и .т.д. | [25 empty] | Провод, траверсы и .т.д.
71 | ТССЦпг-01-01-01-045 | Погрузочные работы при автомобильных перевозках: прочих материалов, деталей (с использованием погрузчика) |  |  | 1 т груза |  |  | 1.78 | 21.8 |  | 38.8 | 25.28 | 981 |  |  |  | Погрузочные работы при автомобильных перевозках: прочих материалов, деталей (с использованием погрузчика)
|  | Всего по позиции |  |  | 10: 38.8; 12: 981 | [8 empty] | Всего по позиции
72 | ТССЦпг-03-02-01-003 | Перевозка строительных грузов (кроме массовых навалочных, перевозимых автомобилями-самосвалами, а также бетонных и железобетонных изделий, стеновых и перегородочных материалов, лесоматериалов круглых и пиломатериалов, включенных в таблицу 03-01), бортовым автомобилем грузоподъемностью 5 т, на расстояние до 3 км I класс груза |  |  | 1 т груза |  |  | 1.78 | 14.16 |  | 25.2 | 14.47 | 365 |  |  |  | Перевозка строительных грузов (кроме массовых навалочных, перевозимых автомобилями-самосвалами, а также бетонных и железобетонных изделий, стеновых и перегородочных материалов, лесоматериалов круглых и пиломатериалов, включенных в таблицу 03-01), бортовым автомобилем грузоподъемностью 5 т, на расстояние до 3 км I класс груза
|  | Всего по позиции |  |  | 10: 25.2; 12: 365 | [8 empty] | Всего по позиции
73 | ТССЦпг-01-01-02-045 | Разгрузочные работы при автомобильных перевозках: прочих материалов, деталей (с использованием погрузчика) |  |  | 1 т груза |  |  | 1.78 | 17.1 |  | 30.44 | 24.5 | 746 |  |  |  | Разгрузочные работы при автомобильных перевозках: прочих материалов, деталей (с использованием погрузчика)
|  | Всего по позиции |  |  | 10: 30.44; 12: 746 | [8 empty] | Всего по позиции
|  | Итоги по разделу 7 Транспортировка демонтированных материалов : | [20 empty] | Итоги по разделу 7 Транспортировка демонтированных материалов :
|  | Итого прямые затраты (справочно) |  |  | 10: 1027.71; 12: 19021 | [10 empty] | Итого прямые затраты (справочно)
|  | в том числе: | [21 empty] | в том числе:
|  | Эксплуатация машин |  |  | 10: 749.92; 12: 14503 | [10 empty] | Эксплуатация машин
|  | Материалы |  |  | 10: 277.79; 12: 4518 | [10 empty] | Материалы
|  | Строительные работы |  |  | 10: 1027.71; 12: 19021 | [10 empty] | Строительные работы
|  | в том числе: | [21 empty] | в том числе:
|  | эксплуатация машин и механизмов |  |  | 10: 749.92; 12: 14503 | [10 empty] | эксплуатация машин и механизмов
|  | материалы |  |  | 10: 277.79; 12: 4518 | [10 empty] | материалы
|  | Итого по разделу 7 Транспортировка демонтированных материалов |  |  | 10: 1027.71; 12: 19021 | [11 empty] | Итого по разделу 7 Транспортировка демонтированных материалов
Раздел 8. Транспортировка новых материалов | [15 empty] | Раздел 8. Транспортировка новых материалов
Опоры | [25 empty] | Опоры
74 | ТССЦпг-01-01-01-003 | Погрузочные работы при автомобильных перевозках: изделий из сборного железобетона, бетона, керамзитобетона массой до 3 т |  |  | 1 т груза |  |  | 33.04 | 13.11 |  | 433.15 | 18.77 | 8130 |  |  |  | Погрузочные работы при автомобильных перевозках: изделий из сборного железобетона, бетона, керамзитобетона массой до 3 т
|  | Всего по позиции |  |  | 10: 433.15; 12: 8130 | [8 empty] | Всего по позиции
75 | ТССЦпг-03-01-01-024 | Перевозка бетонных и ж/б изделий, стеновых и перегородочных материалов (кирпич, блоки, камни, плиты и панели), лесоматериалов круглых и пиломатериалов автомобилями бортовыми грузоподъемностью до 15 т, на расстояние до 24 км I класс груза |  |  | 1 т груза |  |  | 33.04 | 20 |  | 660.8 | 16.44 | 10864 |  |  |  | Перевозка бетонных и ж/б изделий, стеновых и перегородочных материалов (кирпич, блоки, камни, плиты и панели), лесоматериалов круглых и пиломатериалов автомобилями бортовыми грузоподъемностью до 15 т, на расстояние до 24 км I класс груза
|  | Всего по позиции |  |  | 10: 660.8; 12: 10864 | [8 empty] | Всего по позиции
76 | ТССЦпг-01-01-02-003 | Разгрузочные работы при автомобильных перевозках: изделий из сборного железобетона, бетона, керамзитобетона массой до 3 т |  |  | 1 т груза |  |  | 33.04 | 13.11 |  | 433.15 | 18.77 | 8130 |  |  |  | Разгрузочные работы при автомобильных перевозках: изделий из сборного железобетона, бетона, керамзитобетона массой до 3 т
|  | Всего по позиции |  |  | 10: 433.15; 12: 8130 | [8 empty] | Всего по позиции
Провод, изоляторы, траверсы, металл для заземления | [25 empty] | Провод, изоляторы, траверсы, металл для заземления
77 | ТССЦпг-01-01-01-045 | Погрузочные работы при автомобильных перевозках: прочих материалов, деталей (с использованием погрузчика) |  |  | 1 т груза |  |  | 4.5 | 21.8 |  | 98.1 | 18.77 | 1841 |  |  |  | Погрузочные работы при автомобильных перевозках: прочих материалов, деталей (с использованием погрузчика)
|  | Всего по позиции |  |  | 10: 98.1; 12: 1841 | [8 empty] | Всего по позиции
78 | ТССЦпг-03-02-01-024 | Перевозка строительных грузов (кроме массовых навалочных, перевозимых автомобилями-самосвалами, а также бетонных и железобетонных изделий, стеновых и перегородочных материалов, лесоматериалов круглых и пиломатериалов, включенных в таблицу 03-01), бортовым автомобилем грузоподъемностью 5 т, на расстояние до 24 км I класс груза |  |  | 1 т груза |  |  | 4.5 | 36.86 |  | 165.87 | 14.47 | 2400 |  |  |  | Перевозка строительных грузов (кроме массовых навалочных, перевозимых автомобилями-самосвалами, а также бетонных и железобетонных изделий, стеновых и перегородочных материалов, лесоматериалов круглых и пиломатериалов, включенных в таблицу 03-01), бортовым автомобилем грузоподъемностью 5 т, на расстояние до 24 км I класс груза
|  | Всего по позиции |  |  | 10: 165.87; 12: 2400 | [8 empty] | Всего по позиции
79 | ТССЦпг-01-01-02-045 | Разгрузочные работы при автомобильных перевозках: прочих материалов, деталей (с использованием погрузчика) |  |  | 1 т груза |  |  | 4.5 | 17.1 |  | 76.95 | 18.77 | 1444 |  |  |  | Разгрузочные работы при автомобильных перевозках: прочих материалов, деталей (с использованием погрузчика)
|  | Всего по позиции |  |  | 10: 76.95; 12: 1444 | [8 empty] | Всего по позиции
|  | Итоги по разделу 8 Транспортировка новых материалов : | [20 empty] | Итоги по разделу 8 Транспортировка новых материалов :
|  | Итого прямые затраты (справочно) |  |  | 10: 1868.02; 12: 32809 | [10 empty] | Итого прямые затраты (справочно)
|  | в том числе: | [21 empty] | в том числе:
|  | Эксплуатация машин |  |  | 10: 866.3; 12: 16260 | [10 empty] | Эксплуатация машин
|  | Материалы |  |  | 10: 1001.72; 12: 16549 | [10 empty] | Материалы
|  | Строительные работы |  |  | 10: 1868.02; 12: 32809 | [10 empty] | Строительные работы
|  | в том числе: | [21 empty] | в том числе:
|  | эксплуатация машин и механизмов |  |  | 10: 866.3; 12: 16260 | [10 empty] | эксплуатация машин и механизмов
|  | материалы |  |  | 10: 1001.72; 12: 16549 | [10 empty] | материалы
|  | Итого по разделу 8 Транспортировка новых материалов |  |  | 10: 1868.02; 12: 32809 | [11 empty] | Итого по разделу 8 Транспортировка новых материалов
|  | Итоги по смете: | [25 empty] | Итоги по смете:
|  | Итого прямые затраты (справочно) |  |  | 10: 413499.26; 12: 1598015 | [15 empty] | Итого прямые затраты (справочно)
|  | в том числе: | [26 empty] | в том числе:
|  | Оплата труда рабочих |  |  | 10: 5090.59; 12: 144941 | [15 empty] | Оплата труда рабочих
|  | Эксплуатация машин |  |  | 10: 23157.49; 12: 245798 | [15 empty] | Эксплуатация машин
|  | в том числе оплата труда машинистов (Отм) |  |  | 10: 2291.88; 12: 65226 | [15 empty] | в том числе оплата труда машинистов (Отм)
|  | Материалы |  |  | 10: 385251.18; 12: 1207276 | [15 empty] | Материалы
|  | Строительные работы |  |  | 10: 424272.52; 12: 1904869 | [15 empty] | Строительные работы
|  | в том числе: | [26 empty] | в том числе:
|  | оплата труда |  |  | 10: 4877.18; 12: 138863 | [15 empty] | оплата труда
|  | эксплуатация машин и механизмов |  |  | 10: 23147.61; 12: 245680 | [15 empty] | эксплуатация машин и механизмов
|  | в том числе оплата труда машинистов (ОТм) |  |  | 10: 2291.27; 12: 65209 | [15 empty] | в том числе оплата труда машинистов (ОТм)
|  | материалы |  |  | 10: 385251.18; 12: 1207276 | [15 empty] | материалы
|  | накладные расходы |  |  | 10: 7363.58; 12: 209627 | [15 empty] | накладные расходы
|  | сметная прибыль |  |  | 10: 3632.97; 12: 103423 | [15 empty] | сметная прибыль
|  | Монтажные работы |  |  | 10: 540.04; 12: 15216 | [15 empty] | Монтажные работы
|  | в том числе: | [26 empty] | в том числе:
|  | оплата труда |  |  | 10: 213.41; 12: 6078 | [15 empty] | оплата труда
|  | эксплуатация машин и механизмов |  |  | 10: 9.88; 12: 118 | [15 empty] | эксплуатация машин и механизмов
|  | в том числе оплата труда машинистов (ОТм) |  |  | 10: 0.61; 12: 17 | [15 empty] | в том числе оплата труда машинистов (ОТм)
|  | накладные расходы |  |  | 10: 207.6; 12: 5912 | [15 empty] | накладные расходы
|  | сметная прибыль |  |  | 10: 109.15; 12: 3108 | [15 empty] | сметная прибыль
|  | Итого |  |  | 10: 424812.56; 12: 1920085 | [16 empty] | Итого
|  | Итого ФОТ (справочно) |  |  | 10: 7382.47; 12: 210167 | [15 empty] | Итого ФОТ (справочно)
|  | Итого накладные расходы (справочно) |  |  | 10: 7571.18; 12: 215539 | [15 empty] | Итого накладные расходы (справочно)
|  | Итого сметная прибыль (справочно) |  |  | 10: 3742.12; 12: 106531 | [15 empty] | Итого сметная прибыль (справочно)
|  | Сборник сметных норм дополнительных затрат при производстве строительно-монтажных работ в зимнее время 3,7% |  |  | 10: 15718.06; 12: 71043 | [15 empty] | Сборник сметных норм дополнительных затрат при производстве строительно-монтажных работ в зимнее время 3,7%
|  | Доставка техники и рабочих к месту производства работ |  |  | 10: 68394; 12: 68394 | [15 empty] | Доставка техники и рабочих к месту производства работ
|  | Итого |  |  | 10: 508924.62; 12: 2059522 | [16 empty] | Итого
|  | Непредвиденные затраты 1,5% |  |  | 10: 7633.87; 12: 30893 | [15 empty] | Непредвиденные затраты 1,5%
|  | Итого с непредвиденными |  |  | 10: 516558.49; 12: 2090415 | [16 empty] | Итого с непредвиденными
|  | Дефлятор 4,48% |  |  | 10: 23141.82; 12: 93651 | [15 empty] | Дефлятор 4,48%
|  | ВСЕГО по смете |  |  | 10: 539700.31; 12: 2184066 | [17 empty] | ВСЕГО по смете

## 5.
Приложение № 2
Утверждено приказом № 421 от 4 августа 2020 г. Минстроя РФ
Наименование редакции сметных нормативов
Наименование программного продукта |  |  | ГРАНД-Смета, версия 2022.2
ВЛ -10 кВ Ф-25 ПС «Бикин» | [13 empty] | ВЛ -10 кВ Ф-25 ПС «Бикин»
(наименование стройки)
(наименование объекта капитального строительства)
ЛОКАЛЬНЫЙ СМЕТНЫЙ РАСЧЕТ (СМЕТА) № 5
Капитальный ремонт ВЛ-10 кВ для электроснабжения Мясокомбината г.Бикин ф.25. Инв. № НВ010586. Демонтаж опор, установка опор, монтаж РЛНД, монтаж провода, демонтаж провода, обваловка опор. | [14 empty] | Капитальный ремонт ВЛ-10 кВ для электроснабжения Мясокомбината г.Бикин ф.25. Инв. № НВ010586. Демонтаж опор, установка опор, монтаж РЛНД, монтаж провода, демонтаж провода, обваловка опор.
(наименование конструктивного решения)
Составлен | базисно-индексным | методом
Основание | Ведомость дефектов и объемов работ
(проектная и (или) иная техническая документация)
Составлен(а) в текущем (базисном) уровне цен |  |  | 2-й квартал 2022 года
Сметная стоимость |  | 5316.69 | (1502,91) | тыс.руб.
в том числе:
| строительных работ | 4318.46 | (837,96) | тыс.руб. |  | Средства на оплату труда рабочих |  |  |  |  | 251.74 | (8,84) | тыс.руб.
| монтажных работ | 0 | (0) | тыс.руб. |  | Нормативные затраты труда рабочих |  |  |  |  | 748.45 |  | чел.час.
| оборудования | 49.21 | (8,23) | тыс.руб. |  | Нормативные затраты труда машинистов |  |  |  |  | 296.33 |  | чел.час.
| прочих затрат | 0 | (0) | тыс.руб. |  | Расчетный измеритель конструктивного решения
№ п/п | Обоснование | Наименование работ и затрат |  |  | Единица измерения | Количество |  |  | Сметная стоимость в базисном уровне цен (в текущем уровне цен (гр. 8) для ресурсов, отсутствующих в ФРСН), руб. |  |  | Индексы | Сметная стоимость в текущем уровне цен, руб.
[6 empty] | на единицу | коэффициенты | всего с учетом коэффициентов | на единицу | коэффициенты | всего
1 | 2 | 3 |  |  | 4 | 5 | 6 | 7 | 8 | 9 | 10 | 11 | 12
Раздел 1. Демонтажные работы | [15 empty] | Раздел 1. Демонтажные работы
1 | ТЕР33-04-040-03 | Демонтаж: 3-х проводов ВЛ 6-10 кВ |  |  | 4: 1 опора (3 провода); 7: 37 |  |  |  | Демонтаж: 3-х проводов ВЛ 6-10 кВ
| Приказ от 04.08.2020 № 421/пр прил.10 табл.3 п.5 | Производство работ осуществляется в охранной зоне действующей воздушной линии электропередачи, вблизи объектов, находящихся под напряжением, внутри объектов капитального строительства, внутренняя проводка в которых не обесточена, если это приведет к ограничению действий рабочих в соответствии с требованиями техники безопасности ОЗП=1,2; ЭМ=1,2; ЗПМ=1,2; ТЗ=1,2; ТЗМ=1,2 | [15 empty] | Производство работ осуществляется в охранной зоне действующей воздушной линии электропередачи, вблизи объектов, находящихся под напряжением, внутри объектов капитального строительства, внутренняя проводка в которых не обесточена, если это приведет к ограничению действий рабочих в соответствии с требованиями техники безопасности ОЗП=1,2; ЭМ=1,2; ЗПМ=1,2; ТЗ=1,2; ТЗМ=1,2
| 1 | ОТ |  |  | 8: 22.92; 9: 1.2; 10: 1017.65; 11: 28.48; 12: 28983 | [5 empty] | ОТ
| 2 | ЭМ |  |  | 8: 54.32; 9: 1.2; 10: 2411.81; 11: 10.81; 12: 26072 | [5 empty] | ЭМ
| 3 | в т.ч. ОТм |  |  | 8: 5.73; 9: 1.2; 10: 254.41; 11: 28.48; 12: 7246 | [5 empty] | в т.ч. ОТм
|  | ЗТ |  |  | 4: чел.-ч; 5: 2.03; 6: 1.2; 7: 90.132 | [6 empty] | ЗТ
|  | ЗТм |  |  | 4: чел.-ч; 5: 0.45; 6: 1.2; 7: 19.98 | [6 empty] | ЗТм
|  | Итого по расценке |  |  | 8: 77.24; 10: 3429.46 | [7 empty] | Итого по расценке
|  | ФОТ |  |  | 10: 1272.06; 12: 36229 | [6 empty] | ФОТ
| Приказ № 812/пр от 21.12.2020 Прил. п.27 | НР Линии электропередачи |  |  | 4: %; 5: 103; 7: 103; 10: 1310.22; 12: 37316 | [6 empty] | НР Линии электропередачи
| Приказ № 774/пр от 11.12.2020 Прил. п.27 | СП Линии электропередачи |  |  | 4: %; 5: 60; 7: 60; 10: 763.24; 12: 21737 | [6 empty] | СП Линии электропередачи
|  | Всего по позиции |  |  | 10: 5502.92; 12: 114108 | [8 empty] | Всего по позиции
2 | ТЕР33-04-042-01 | Демонтаж опор ВЛ 0,38-10 кВ: без приставок одностоечных |  |  | 4: 1 опора; 7: 27 |  |  |  | Демонтаж опор ВЛ 0,38-10 кВ: без приставок одностоечных
| Приказ от 04.08.2020 № 421/пр прил.10 табл.3 п.5 | Производство работ осуществляется в охранной зоне действующей воздушной линии электропередачи, вблизи объектов, находящихся под напряжением, внутри объектов капитального строительства, внутренняя проводка в которых не обесточена, если это приведет к ограничению действий рабочих в соответствии с требованиями техники безопасности ОЗП=1,2; ЭМ=1,2; ЗПМ=1,2; ТЗ=1,2; ТЗМ=1,2 | [15 empty] | Производство работ осуществляется в охранной зоне действующей воздушной линии электропередачи, вблизи объектов, находящихся под напряжением, внутри объектов капитального строительства, внутренняя проводка в которых не обесточена, если это приведет к ограничению действий рабочих в соответствии с требованиями техники безопасности ОЗП=1,2; ЭМ=1,2; ЗПМ=1,2; ТЗ=1,2; ТЗМ=1,2
| 1 | ОТ |  |  | 8: 9.73; 9: 1.2; 10: 315.25; 11: 28.48; 12: 8978 | [5 empty] | ОТ
| 2 | ЭМ |  |  | 8: 80.69; 9: 1.2; 10: 2614.36; 11: 8.76; 12: 22902 | [5 empty] | ЭМ
| 3 | в т.ч. ОТм |  |  | 8: 6.46; 9: 1.2; 10: 209.3; 11: 28.48; 12: 5961 | [5 empty] | в т.ч. ОТм
|  | ЗТ |  |  | 4: чел.-ч; 5: 0.81; 6: 1.2; 7: 26.244 | [6 empty] | ЗТ
|  | ЗТм |  |  | 4: чел.-ч; 5: 0.44; 6: 1.2; 7: 14.256 | [6 empty] | ЗТм
|  | Итого по расценке |  |  | 8: 90.42; 10: 2929.61 | [7 empty] | Итого по расценке
|  | ФОТ |  |  | 10: 524.55; 12: 14939 | [6 empty] | ФОТ
| Приказ № 812/пр от 21.12.2020 Прил. п.27 | НР Линии электропередачи |  |  | 4: %; 5: 103; 7: 103; 10: 540.29; 12: 15387 | [6 empty] | НР Линии электропередачи
| Приказ № 774/пр от 11.12.2020 Прил. п.27 | СП Линии электропередачи |  |  | 4: %; 5: 60; 7: 60; 10: 314.73; 12: 8963 | [6 empty] | СП Линии электропередачи
|  | Всего по позиции |  |  | 10: 3784.63; 12: 56230 | [8 empty] | Всего по позиции
3 | ТЕР33-04-016-02 | Развозка конструкций и материалов опор ВЛ 0,38-10 кВ по трассе: одностоечных железобетонных опор |  |  | 4: 1 опора; 7: 27 |  |  |  | Развозка конструкций и материалов опор ВЛ 0,38-10 кВ по трассе: одностоечных железобетонных опор
| п.8.7.1 | При ремонтно-строительных работах и работах по реконструкции объектов капитального строительства (аналогичных технологическим процессам в новом строительстве, в том числе по возведению новых конструктивных элементов) ОЗП=1,15; ЭМ=1,25 к расх.; ЗПМ=1,25; ТЗ=1,15; ТЗМ=1,25 | [15 empty] | При ремонтно-строительных работах и работах по реконструкции объектов капитального строительства (аналогичных технологическим процессам в новом строительстве, в том числе по возведению новых конструктивных элементов) ОЗП=1,15; ЭМ=1,25 к расх.; ЗПМ=1,25; ТЗ=1,15; ТЗМ=1,25
| Приказ от 04.08.2020 № 421/пр прил.10 табл.3 п.5 | Производство работ осуществляется в охранной зоне действующей воздушной линии электропередачи, вблизи объектов, находящихся под напряжением, внутри объектов капитального строительства, внутренняя проводка в которых не обесточена, если это приведет к ограничению действий рабочих в соответствии с требованиями техники безопасности ОЗП=1,2; ЭМ=1,2; ЗПМ=1,2; ТЗ=1,2; ТЗМ=1,2 | [15 empty] | Производство работ осуществляется в охранной зоне действующей воздушной линии электропередачи, вблизи объектов, находящихся под напряжением, внутри объектов капитального строительства, внутренняя проводка в которых не обесточена, если это приведет к ограничению действий рабочих в соответствии с требованиями техники безопасности ОЗП=1,2; ЭМ=1,2; ЗПМ=1,2; ТЗ=1,2; ТЗМ=1,2
| 1 | ОТ |  |  | 8: 4.76; 9: 1.38; 10: 177.36; 11: 28.48; 12: 5051 | [5 empty] | ОТ
| 2 | ЭМ |  |  | 8: 53.76; 9: 1.5; 10: 2177.28; 11: 10.73; 12: 23362 | [5 empty] | ЭМ
| 3 | в т.ч. ОТм |  |  | 8: 8.21; 9: 1.5; 10: 332.51; 11: 28.48; 12: 9470 | [5 empty] | в т.ч. ОТм
|  | ЗТ |  |  | 4: чел.-ч; 5: 0.44; 6: 1.38; 7: 16.3944 | [6 empty] | ЗТ
|  | ЗТм |  |  | 4: чел.-ч; 5: 0.48; 6: 1.5; 7: 19.44 | [6 empty] | ЗТм
|  | Итого по расценке |  |  | 8: 58.52; 10: 2354.64 | [7 empty] | Итого по расценке
|  | ФОТ |  |  | 10: 509.87; 12: 14521 | [6 empty] | ФОТ
| Приказ № 812/пр от 21.12.2020 Прил. п.27 | НР Линии электропередачи |  |  | 4: %; 5: 103; 7: 103; 10: 525.17; 12: 14957 | [6 empty] | НР Линии электропередачи
| Приказ № 774/пр от 11.12.2020 Прил. п.27 | СП Линии электропередачи |  |  | 4: %; 5: 60; 7: 60; 10: 305.92; 12: 8713 | [6 empty] | СП Линии электропередачи
|  | Всего по позиции |  |  | 10: 3185.73; 12: 52083 | [8 empty] | Всего по позиции
4 | ТЕР33-04-042-02 | Демонтаж опор ВЛ 0,38-10 кВ: без приставок одностоечных с подкосом |  |  | 4: 1 опора; 7: 10 |  |  |  | Демонтаж опор ВЛ 0,38-10 кВ: без приставок одностоечных с подкосом
| Приказ от 04.08.2020 № 421/пр прил.10 табл.3 п.5 | Производство работ осуществляется в охранной зоне действующей воздушной линии электропередачи, вблизи объектов, находящихся под напряжением, внутри объектов капитального строительства, внутренняя проводка в которых не обесточена, если это приведет к ограничению действий рабочих в соответствии с требованиями техники безопасности ОЗП=1,2; ЭМ=1,2; ЗПМ=1,2; ТЗ=1,2; ТЗМ=1,2 | [15 empty] | Производство работ осуществляется в охранной зоне действующей воздушной линии электропередачи, вблизи объектов, находящихся под напряжением, внутри объектов капитального строительства, внутренняя проводка в которых не обесточена, если это приведет к ограничению действий рабочих в соответствии с требованиями техники безопасности ОЗП=1,2; ЭМ=1,2; ЗПМ=1,2; ТЗ=1,2; ТЗМ=1,2
| 1 | ОТ |  |  | 8: 21.02; 9: 1.2; 10: 252.24; 11: 28.48; 12: 7184 | [5 empty] | ОТ
| 2 | ЭМ |  |  | 8: 258.09; 9: 1.2; 10: 3097.08; 11: 8.99; 12: 27843 | [5 empty] | ЭМ
| 3 | в т.ч. ОТм |  |  | 8: 24.79; 9: 1.2; 10: 297.48; 11: 28.48; 12: 8472 | [5 empty] | в т.ч. ОТм
|  | ЗТ |  |  | 4: чел.-ч; 5: 1.75; 6: 1.2; 7: 21 | [6 empty] | ЗТ
|  | ЗТм |  |  | 4: чел.-ч; 5: 1.8; 6: 1.2; 7: 21.6 | [6 empty] | ЗТм
|  | Итого по расценке |  |  | 8: 279.11; 10: 3349.32 | [7 empty] | Итого по расценке
|  | ФОТ |  |  | 10: 549.72; 12: 15656 | [6 empty] | ФОТ
| Приказ № 812/пр от 21.12.2020 Прил. п.27 | НР Линии электропередачи |  |  | 4: %; 5: 103; 7: 103; 10: 566.21; 12: 16126 | [6 empty] | НР Линии электропередачи
| Приказ № 774/пр от 11.12.2020 Прил. п.27 | СП Линии электропередачи |  |  | 4: %; 5: 60; 7: 60; 10: 329.83; 12: 9394 | [6 empty] | СП Линии электропередачи
|  | Всего по позиции |  |  | 10: 4245.36; 12: 60547 | [8 empty] | Всего по позиции
5 | ТЕР33-04-016-02 | Развозка конструкций и материалов опор ВЛ 0,38-10 кВ по трассе: одностоечных железобетонных опор |  |  | 4: 1 опора; 7: 20 |  |  |  | Развозка конструкций и материалов опор ВЛ 0,38-10 кВ по трассе: одностоечных железобетонных опор
| Приказ от 04.08.2020 № 421/пр прил.10 табл.3 п.5 | Производство работ осуществляется в охранной зоне действующей воздушной линии электропередачи, вблизи объектов, находящихся под напряжением, внутри объектов капитального строительства, внутренняя проводка в которых не обесточена, если это приведет к ограничению действий рабочих в соответствии с требованиями техники безопасности ОЗП=1,2; ЭМ=1,2; ЗПМ=1,2; ТЗ=1,2; ТЗМ=1,2 | [15 empty] | Производство работ осуществляется в охранной зоне действующей воздушной линии электропередачи, вблизи объектов, находящихся под напряжением, внутри объектов капитального строительства, внутренняя проводка в которых не обесточена, если это приведет к ограничению действий рабочих в соответствии с требованиями техники безопасности ОЗП=1,2; ЭМ=1,2; ЗПМ=1,2; ТЗ=1,2; ТЗМ=1,2
| 1 | ОТ |  |  | 8: 4.76; 9: 1.2; 10: 114.24; 11: 28.48; 12: 3254 | [5 empty] | ОТ
| 2 | ЭМ |  |  | 8: 53.76; 9: 1.2; 10: 1290.24; 11: 10.73; 12: 13844 | [5 empty] | ЭМ
| 3 | в т.ч. ОТм |  |  | 8: 8.21; 9: 1.2; 10: 197.04; 11: 28.48; 12: 5612 | [5 empty] | в т.ч. ОТм
|  | ЗТ |  |  | 4: чел.-ч; 5: 0.44; 6: 1.2; 7: 10.56 | [6 empty] | ЗТ
|  | ЗТм |  |  | 4: чел.-ч; 5: 0.48; 6: 1.2; 7: 11.52 | [6 empty] | ЗТм
|  | Итого по расценке |  |  | 8: 58.52; 10: 1404.48 | [7 empty] | Итого по расценке
|  | ФОТ |  |  | 10: 311.28; 12: 8866 | [6 empty] | ФОТ
| Приказ № 812/пр от 21.12.2020 Прил. п.27 | НР Линии электропередачи |  |  | 4: %; 5: 103; 7: 103; 10: 320.62; 12: 9132 | [6 empty] | НР Линии электропередачи
| Приказ № 774/пр от 11.12.2020 Прил. п.27 | СП Линии электропередачи |  |  | 4: %; 5: 60; 7: 60; 10: 186.77; 12: 5320 | [6 empty] | СП Линии электропередачи
|  | Всего по позиции |  |  | 10: 1911.87; 12: 31550 | [8 empty] | Всего по позиции
|  | Итоги по разделу 1 Демонтажные работы : | [20 empty] | Итоги по разделу 1 Демонтажные работы :
|  | Итого прямые затраты (справочно) |  |  | 10: 13467.51; 12: 167473 | [10 empty] | Итого прямые затраты (справочно)
|  | в том числе: | [21 empty] | в том числе:
|  | Оплата труда рабочих |  |  | 10: 1876.74; 12: 53450 | [10 empty] | Оплата труда рабочих
|  | Эксплуатация машин |  |  | 10: 11590.77; 12: 114023 | [10 empty] | Эксплуатация машин
|  | в том числе оплата труда машинистов (Отм) |  |  | 10: 1290.74; 12: 36761 | [10 empty] | в том числе оплата труда машинистов (Отм)
|  | Строительные работы |  |  | 10: 18630.51; 12: 314518 | [10 empty] | Строительные работы
|  | в том числе: | [21 empty] | в том числе:
|  | оплата труда |  |  | 10: 1876.74; 12: 53450 | [10 empty] | оплата труда
|  | эксплуатация машин и механизмов |  |  | 10: 11590.77; 12: 114023 | [10 empty] | эксплуатация машин и механизмов
|  | в том числе оплата труда машинистов (ОТм) |  |  | 10: 1290.74; 12: 36761 | [10 empty] | в том числе оплата труда машинистов (ОТм)
|  | накладные расходы |  |  | 10: 3262.51; 12: 92918 | [10 empty] | накладные расходы
|  | сметная прибыль |  |  | 10: 1900.49; 12: 54127 | [10 empty] | сметная прибыль
|  | Итого ФОТ (справочно) |  |  | 10: 3167.48; 12: 90211 | [10 empty] | Итого ФОТ (справочно)
|  | Итого накладные расходы (справочно) |  |  | 10: 3262.51; 12: 92918 | [10 empty] | Итого накладные расходы (справочно)
|  | Итого сметная прибыль (справочно) |  |  | 10: 1900.49; 12: 54127 | [10 empty] | Итого сметная прибыль (справочно)
|  | Итого по разделу 1 Демонтажные работы |  |  | 10: 18630.51; 12: 314518 | [11 empty] | Итого по разделу 1 Демонтажные работы
Раздел 2. Монтажные работы | [15 empty] | Раздел 2. Монтажные работы
6 | ТЕР33-04-016-02 | Развозка конструкций и материалов опор ВЛ 0,38-10 кВ по трассе: одностоечных железобетонных опор |  |  | 4: 1 опора; 7: 25 |  |  |  | Развозка конструкций и материалов опор ВЛ 0,38-10 кВ по трассе: одностоечных железобетонных опор
| Приказ от 04.08.2020 № 421/пр прил.10 табл.3 п.5 | Производство работ осуществляется в охранной зоне действующей воздушной линии электропередачи, вблизи объектов, находящихся под напряжением, внутри объектов капитального строительства, внутренняя проводка в которых не обесточена, если это приведет к ограничению действий рабочих в соответствии с требованиями техники безопасности ОЗП=1,2; ЭМ=1,2; ЗПМ=1,2; ТЗ=1,2; ТЗМ=1,2 | [15 empty] | Производство работ осуществляется в охранной зоне действующей воздушной линии электропередачи, вблизи объектов, находящихся под напряжением, внутри объектов капитального строительства, внутренняя проводка в которых не обесточена, если это приведет к ограничению действий рабочих в соответствии с требованиями техники безопасности ОЗП=1,2; ЭМ=1,2; ЗПМ=1,2; ТЗ=1,2; ТЗМ=1,2
| 1 | ОТ |  |  | 8: 4.76; 9: 1.2; 10: 142.8; 11: 28.48; 12: 4067 | [5 empty] | ОТ
| 2 | ЭМ |  |  | 8: 53.76; 9: 1.2; 10: 1612.8; 11: 10.73; 12: 17305 | [5 empty] | ЭМ
| 3 | в т.ч. ОТм |  |  | 8: 8.21; 9: 1.2; 10: 246.3; 11: 28.48; 12: 7015 | [5 empty] | в т.ч. ОТм
|  | ЗТ |  |  | 4: чел.-ч; 5: 0.44; 6: 1.2; 7: 13.2 | [6 empty] | ЗТ
|  | ЗТм |  |  | 4: чел.-ч; 5: 0.48; 6: 1.2; 7: 14.4 | [6 empty] | ЗТм
|  | Итого по расценке |  |  | 8: 58.52; 10: 1755.6 | [7 empty] | Итого по расценке
|  | ФОТ |  |  | 10: 389.1; 12: 11082 | [6 empty] | ФОТ
| Приказ № 812/пр от 21.12.2020 Прил. п.27 | НР Линии электропередачи |  |  | 4: %; 5: 103; 7: 103; 10: 400.77; 12: 11414 | [6 empty] | НР Линии электропередачи
| Приказ № 774/пр от 11.12.2020 Прил. п.27 | СП Линии электропередачи |  |  | 4: %; 5: 60; 7: 60; 10: 233.46; 12: 6649 | [6 empty] | СП Линии электропередачи
|  | Всего по позиции |  |  | 10: 2389.83; 12: 39435 | [8 empty] | Всего по позиции
7 | ТЕР33-04-016-05 | Развозка конструкций и материалов опор ВЛ 0,38-10 кВ по трассе: материалов оснастки одностоечных опор |  |  | 4: 1 опора; 7: 25 |  |  |  | Развозка конструкций и материалов опор ВЛ 0,38-10 кВ по трассе: материалов оснастки одностоечных опор
| Приказ от 04.08.2020 № 421/пр прил.10 табл.3 п.5 | Производство работ осуществляется в охранной зоне действующей воздушной линии электропередачи, вблизи объектов, находящихся под напряжением, внутри объектов капитального строительства, внутренняя проводка в которых не обесточена, если это приведет к ограничению действий рабочих в соответствии с требованиями техники безопасности ОЗП=1,2; ЭМ=1,2; ЗПМ=1,2; ТЗ=1,2; ТЗМ=1,2 | [15 empty] | Производство работ осуществляется в охранной зоне действующей воздушной линии электропередачи, вблизи объектов, находящихся под напряжением, внутри объектов капитального строительства, внутренняя проводка в которых не обесточена, если это приведет к ограничению действий рабочих в соответствии с требованиями техники безопасности ОЗП=1,2; ЭМ=1,2; ЗПМ=1,2; ТЗ=1,2; ТЗМ=1,2
| 1 | ОТ |  |  | 8: 2.7; 9: 1.2; 10: 81; 11: 28.48; 12: 2307 | [5 empty] | ОТ
| 2 | ЭМ |  |  | 8: 13.08; 9: 1.2; 10: 392.4; 11: 11.25; 12: 4415 | [5 empty] | ЭМ
| 3 | в т.ч. ОТм |  |  | 8: 2.39; 9: 1.2; 10: 71.7; 11: 28.48; 12: 2042 | [5 empty] | в т.ч. ОТм
|  | ЗТ |  |  | 4: чел.-ч; 5: 0.25; 6: 1.2; 7: 7.5 | [6 empty] | ЗТ
|  | ЗТм |  |  | 4: чел.-ч; 5: 0.14; 6: 1.2; 7: 4.2 | [6 empty] | ЗТм
|  | Итого по расценке |  |  | 8: 15.78; 10: 473.4 | [7 empty] | Итого по расценке
|  | ФОТ |  |  | 10: 152.7; 12: 4349 | [6 empty] | ФОТ
| Приказ № 812/пр от 21.12.2020 Прил. п.27 | НР Линии электропередачи |  |  | 4: %; 5: 103; 7: 103; 10: 157.28; 12: 4479 | [6 empty] | НР Линии электропередачи
| Приказ № 774/пр от 11.12.2020 Прил. п.27 | СП Линии электропередачи |  |  | 4: %; 5: 60; 7: 60; 10: 91.62; 12: 2609 | [6 empty] | СП Линии электропередачи
|  | Всего по позиции |  |  | 10: 722.3; 12: 13810 | [8 empty] | Всего по позиции
8 | ТЕР33-04-003-01 | Установка железобетонных опор ВЛ 0,38; 6-10 кВ с траверсами без приставок: одностоечных |  |  | 4: 1 опора; 7: 25 |  |  |  | Установка железобетонных опор ВЛ 0,38; 6-10 кВ с траверсами без приставок: одностоечных
| Приказ от 04.08.2020 № 421/пр п.58б | При применении сметных норм, включенных в сборники ГЭСН (ФЕР, ТЕР), аналогичных технологическим процессам в новом строительстве, в том числе по возведению новых конструктивных элементов ОЗП=1,15; ЭМ=1,25; ЗПМ=1,25; ТЗ=1,15; ТЗМ=1,25 | [15 empty] | При применении сметных норм, включенных в сборники ГЭСН (ФЕР, ТЕР), аналогичных технологическим процессам в новом строительстве, в том числе по возведению новых конструктивных элементов ОЗП=1,15; ЭМ=1,25; ЗПМ=1,25; ТЗ=1,15; ТЗМ=1,25
| Приказ от 04.08.2020 № 421/пр прил.10 табл.3 п.5 | Производство работ осуществляется в охранной зоне действующей воздушной линии электропередачи, вблизи объектов, находящихся под напряжением, внутри объектов капитального строительства, внутренняя проводка в которых не обесточена, если это приведет к ограничению действий рабочих в соответствии с требованиями техники безопасности ОЗП=1,2; ЭМ=1,2; ЗПМ=1,2; ТЗ=1,2; ТЗМ=1,2 | [15 empty] | Производство работ осуществляется в охранной зоне действующей воздушной линии электропередачи, вблизи объектов, находящихся под напряжением, внутри объектов капитального строительства, внутренняя проводка в которых не обесточена, если это приведет к ограничению действий рабочих в соответствии с требованиями техники безопасности ОЗП=1,2; ЭМ=1,2; ЗПМ=1,2; ТЗ=1,2; ТЗМ=1,2
| 1 | ОТ |  |  | 8: 44.57; 9: 1.38; 10: 1537.67; 11: 28.48; 12: 43793 | [5 empty] | ОТ
| 2 | ЭМ |  |  | 8: 155.59; 9: 1.5; 10: 5834.63; 11: 9.37; 12: 54670 | [5 empty] | ЭМ
| 3 | в т.ч. ОТм |  |  | 8: 11.45; 9: 1.5; 10: 429.38; 11: 28.48; 12: 12229 | [5 empty] | в т.ч. ОТм
| 4 | М |  |  | 8: 63.58; 10: 317.5; 11: 2.94; 12: 933 | [5 empty] | М
|  | ЗТ |  |  | 4: чел.-ч; 5: 3.8; 6: 1.38; 7: 131.1 | [6 empty] | ЗТ
|  | ЗТм |  |  | 4: чел.-ч; 5: 0.78; 6: 1.5; 7: 29.25 | [6 empty] | ЗТм
|  | Итого по расценке |  |  | 8: 212.86; 10: 7689.8 | [7 empty] | Итого по расценке
|  | ФОТ |  |  | 10: 1967.05; 12: 56022 | [6 empty] | ФОТ
| Приказ № 812/пр от 21.12.2020 Прил. п.27 | НР Линии электропередачи |  |  | 4: %; 5: 103; 7: 103; 10: 2026.06; 12: 57703 | [6 empty] | НР Линии электропередачи
| Приказ № 774/пр от 11.12.2020 Прил. п.27 | СП Линии электропередачи |  |  | 4: %; 5: 60; 7: 60; 10: 1180.23; 12: 33613 | [6 empty] | СП Линии электропередачи
|  | Всего по позиции |  |  | 10: 10896.09; 12: 190712 | [8 empty] | Всего по позиции
9 | ТЕР33-04-016-02 | Развозка конструкций и материалов опор ВЛ 0,38-10 кВ по трассе: одностоечных железобетонных опор |  |  | 4: 1 опора; 7: 2 |  |  |  | Развозка конструкций и материалов опор ВЛ 0,38-10 кВ по трассе: одностоечных железобетонных опор
| Приказ от 04.08.2020 № 421/пр прил.10 табл.3 п.5 | Производство работ осуществляется в охранной зоне действующей воздушной линии электропередачи, вблизи объектов, находящихся под напряжением, внутри объектов капитального строительства, внутренняя проводка в которых не обесточена, если это приведет к ограничению действий рабочих в соответствии с требованиями техники безопасности ОЗП=1,2; ЭМ=1,2; ЗПМ=1,2; ТЗ=1,2; ТЗМ=1,2 | [15 empty] | Производство работ осуществляется в охранной зоне действующей воздушной линии электропередачи, вблизи объектов, находящихся под напряжением, внутри объектов капитального строительства, внутренняя проводка в которых не обесточена, если это приведет к ограничению действий рабочих в соответствии с требованиями техники безопасности ОЗП=1,2; ЭМ=1,2; ЗПМ=1,2; ТЗ=1,2; ТЗМ=1,2
| 1 | ОТ |  |  | 8: 4.76; 9: 1.2; 10: 11.42; 11: 28.48; 12: 325 | [5 empty] | ОТ
| 2 | ЭМ |  |  | 8: 53.76; 9: 1.2; 10: 129.02; 11: 10.73; 12: 1384 | [5 empty] | ЭМ
| 3 | в т.ч. ОТм |  |  | 8: 8.21; 9: 1.2; 10: 19.7; 11: 28.48; 12: 561 | [5 empty] | в т.ч. ОТм
|  | ЗТ |  |  | 4: чел.-ч; 5: 0.44; 6: 1.2; 7: 1.056 | [6 empty] | ЗТ
|  | ЗТм |  |  | 4: чел.-ч; 5: 0.48; 6: 1.2; 7: 1.152 | [6 empty] | ЗТм
|  | Итого по расценке |  |  | 8: 58.52; 10: 140.44 | [7 empty] | Итого по расценке
|  | ФОТ |  |  | 10: 31.12; 12: 886 | [6 empty] | ФОТ
| Приказ № 812/пр от 21.12.2020 Прил. п.27 | НР Линии электропередачи |  |  | 4: %; 5: 103; 7: 103; 10: 32.05; 12: 913 | [6 empty] | НР Линии электропередачи
| Приказ № 774/пр от 11.12.2020 Прил. п.27 | СП Линии электропередачи |  |  | 4: %; 5: 60; 7: 60; 10: 18.67; 12: 532 | [6 empty] | СП Линии электропередачи
|  | Всего по позиции |  |  | 10: 191.16; 12: 3154 | [8 empty] | Всего по позиции
10 | ТЕР33-04-016-06 | Развозка конструкций и материалов опор ВЛ 0,38-10 кВ по трассе: материалов оснастки сложных опор |  |  | 4: 1 опора; 7: 1 |  |  |  | Развозка конструкций и материалов опор ВЛ 0,38-10 кВ по трассе: материалов оснастки сложных опор
| Приказ от 04.08.2020 № 421/пр прил.10 табл.3 п.5 | Производство работ осуществляется в охранной зоне действующей воздушной линии электропередачи, вблизи объектов, находящихся под напряжением, внутри объектов капитального строительства, внутренняя проводка в которых не обесточена, если это приведет к ограничению действий рабочих в соответствии с требованиями техники безопасности ОЗП=1,2; ЭМ=1,2; ЗПМ=1,2; ТЗ=1,2; ТЗМ=1,2 | [15 empty] | Производство работ осуществляется в охранной зоне действующей воздушной линии электропередачи, вблизи объектов, находящихся под напряжением, внутри объектов капитального строительства, внутренняя проводка в которых не обесточена, если это приведет к ограничению действий рабочих в соответствии с требованиями техники безопасности ОЗП=1,2; ЭМ=1,2; ЗПМ=1,2; ТЗ=1,2; ТЗМ=1,2
| 1 | ОТ |  |  | 8: 3.24; 9: 1.2; 10: 3.89; 11: 28.48; 12: 111 | [5 empty] | ОТ
| 2 | ЭМ |  |  | 8: 14.95; 9: 1.2; 10: 17.94; 11: 11.25; 12: 202 | [5 empty] | ЭМ
| 3 | в т.ч. ОТм |  |  | 8: 2.74; 9: 1.2; 10: 3.29; 11: 28.48; 12: 94 | [5 empty] | в т.ч. ОТм
|  | ЗТ |  |  | 4: чел.-ч; 5: 0.3; 6: 1.2; 7: 0.36 | [6 empty] | ЗТ
|  | ЗТм |  |  | 4: чел.-ч; 5: 0.16; 6: 1.2; 7: 0.192 | [6 empty] | ЗТм
|  | Итого по расценке |  |  | 8: 18.19; 10: 21.83 | [7 empty] | Итого по расценке
|  | ФОТ |  |  | 10: 7.18; 12: 205 | [6 empty] | ФОТ
| Приказ № 812/пр от 21.12.2020 Прил. п.27 | НР Линии электропередачи |  |  | 4: %; 5: 103; 7: 103; 10: 7.4; 12: 211 | [6 empty] | НР Линии электропередачи
| Приказ № 774/пр от 11.12.2020 Прил. п.27 | СП Линии электропередачи |  |  | 4: %; 5: 60; 7: 60; 10: 4.31; 12: 123 | [6 empty] | СП Линии электропередачи
|  | Всего по позиции |  |  | 10: 33.54; 12: 647 | [8 empty] | Всего по позиции
11 | ТЕР33-04-003-02 | Установка железобетонных опор ВЛ 0,38; 6-10 кВ с траверсами без приставок: одностоечных с одним подкосом |  |  | 4: 1 опора; 7: 1 |  |  |  | Установка железобетонных опор ВЛ 0,38; 6-10 кВ с траверсами без приставок: одностоечных с одним подкосом
| Приказ от 04.08.2020 № 421/пр п.58б | При применении сметных норм, включенных в сборники ГЭСН (ФЕР, ТЕР), аналогичных технологическим процессам в новом строительстве, в том числе по возведению новых конструктивных элементов ОЗП=1,15; ЭМ=1,25; ЗПМ=1,25; ТЗ=1,15; ТЗМ=1,25 | [15 empty] | При применении сметных норм, включенных в сборники ГЭСН (ФЕР, ТЕР), аналогичных технологическим процессам в новом строительстве, в том числе по возведению новых конструктивных элементов ОЗП=1,15; ЭМ=1,25; ЗПМ=1,25; ТЗ=1,15; ТЗМ=1,25
| Приказ от 04.08.2020 № 421/пр прил.10 табл.3 п.5 | Производство работ осуществляется в охранной зоне действующей воздушной линии электропередачи, вблизи объектов, находящихся под напряжением, внутри объектов капитального строительства, внутренняя проводка в которых не обесточена, если это приведет к ограничению действий рабочих в соответствии с требованиями техники безопасности ОЗП=1,2; ЭМ=1,2; ЗПМ=1,2; ТЗ=1,2; ТЗМ=1,2 | [15 empty] | Производство работ осуществляется в охранной зоне действующей воздушной линии электропередачи, вблизи объектов, находящихся под напряжением, внутри объектов капитального строительства, внутренняя проводка в которых не обесточена, если это приведет к ограничению действий рабочих в соответствии с требованиями техники безопасности ОЗП=1,2; ЭМ=1,2; ЗПМ=1,2; ТЗ=1,2; ТЗМ=1,2
| 1 | ОТ |  |  | 8: 92.67; 9: 1.38; 10: 127.88; 11: 28.48; 12: 3642 | [5 empty] | ОТ
| 2 | ЭМ |  |  | 8: 365.43; 9: 1.5; 10: 548.15; 11: 9.27; 12: 5081 | [5 empty] | ЭМ
| 3 | в т.ч. ОТм |  |  | 8: 27.3; 9: 1.5; 10: 40.95; 11: 28.48; 12: 1166 | [5 empty] | в т.ч. ОТм
| 4 | М |  |  | 8: 63.58; 10: 12.7; 11: 2.94; 12: 37 | [5 empty] | М
|  | ЗТ |  |  | 4: чел.-ч; 5: 7.9; 6: 1.38; 7: 10.902 | [6 empty] | ЗТ
|  | ЗТм |  |  | 4: чел.-ч; 5: 1.86; 6: 1.5; 7: 2.79 | [6 empty] | ЗТм
|  | Итого по расценке |  |  | 8: 470.8; 10: 688.73 | [7 empty] | Итого по расценке
|  | ФОТ |  |  | 10: 168.83; 12: 4808 | [6 empty] | ФОТ
| Приказ № 812/пр от 21.12.2020 Прил. п.27 | НР Линии электропередачи |  |  | 4: %; 5: 103; 7: 103; 10: 173.89; 12: 4952 | [6 empty] | НР Линии электропередачи
| Приказ № 774/пр от 11.12.2020 Прил. п.27 | СП Линии электропередачи |  |  | 4: %; 5: 60; 7: 60; 10: 101.3; 12: 2885 | [6 empty] | СП Линии электропередачи
|  | Всего по позиции |  |  | 10: 963.92; 12: 16597 | [8 empty] | Всего по позиции
12 | ТЕР33-04-016-02 | Развозка конструкций и материалов опор ВЛ 0,38-10 кВ по трассе: одностоечных железобетонных опор |  |  | 4: 1 опора; 7: 33 |  |  |  | Развозка конструкций и материалов опор ВЛ 0,38-10 кВ по трассе: одностоечных железобетонных опор
| Приказ от 04.08.2020 № 421/пр прил.10 табл.3 п.5 | Производство работ осуществляется в охранной зоне действующей воздушной линии электропередачи, вблизи объектов, находящихся под напряжением, внутри объектов капитального строительства, внутренняя проводка в которых не обесточена, если это приведет к ограничению действий рабочих в соответствии с требованиями техники безопасности ОЗП=1,2; ЭМ=1,2; ЗПМ=1,2; ТЗ=1,2; ТЗМ=1,2 | [15 empty] | Производство работ осуществляется в охранной зоне действующей воздушной линии электропередачи, вблизи объектов, находящихся под напряжением, внутри объектов капитального строительства, внутренняя проводка в которых не обесточена, если это приведет к ограничению действий рабочих в соответствии с требованиями техники безопасности ОЗП=1,2; ЭМ=1,2; ЗПМ=1,2; ТЗ=1,2; ТЗМ=1,2
| 1 | ОТ |  |  | 8: 4.76; 9: 1.2; 10: 188.5; 11: 28.48; 12: 5368 | [5 empty] | ОТ
| 2 | ЭМ |  |  | 8: 53.76; 9: 1.2; 10: 2128.9; 11: 10.73; 12: 22843 | [5 empty] | ЭМ
| 3 | в т.ч. ОТм |  |  | 8: 8.21; 9: 1.2; 10: 325.12; 11: 28.48; 12: 9259 | [5 empty] | в т.ч. ОТм
|  | ЗТ |  |  | 4: чел.-ч; 5: 0.44; 6: 1.2; 7: 17.424 | [6 empty] | ЗТ
|  | ЗТм |  |  | 4: чел.-ч; 5: 0.48; 6: 1.2; 7: 19.008 | [6 empty] | ЗТм
|  | Итого по расценке |  |  | 8: 58.52; 10: 2317.4 | [7 empty] | Итого по расценке
|  | ФОТ |  |  | 10: 513.62; 12: 14627 | [6 empty] | ФОТ
| Приказ № 812/пр от 21.12.2020 Прил. п.27 | НР Линии электропередачи |  |  | 4: %; 5: 103; 7: 103; 10: 529.03; 12: 15066 | [6 empty] | НР Линии электропередачи
| Приказ № 774/пр от 11.12.2020 Прил. п.27 | СП Линии электропередачи |  |  | 4: %; 5: 60; 7: 60; 10: 308.17; 12: 8776 | [6 empty] | СП Линии электропередачи
|  | Всего по позиции |  |  | 10: 3154.6; 12: 52053 | [8 empty] | Всего по позиции
13 | ТЕР33-04-016-06 | Развозка конструкций и материалов опор ВЛ 0,38-10 кВ по трассе: материалов оснастки сложных опор |  |  | 4: 1 опора; 7: 11 |  |  |  | Развозка конструкций и материалов опор ВЛ 0,38-10 кВ по трассе: материалов оснастки сложных опор
| Приказ от 04.08.2020 № 421/пр прил.10 табл.3 п.5 | Производство работ осуществляется в охранной зоне действующей воздушной линии электропередачи, вблизи объектов, находящихся под напряжением, внутри объектов капитального строительства, внутренняя проводка в которых не обесточена, если это приведет к ограничению действий рабочих в соответствии с требованиями техники безопасности ОЗП=1,2; ЭМ=1,2; ЗПМ=1,2; ТЗ=1,2; ТЗМ=1,2 | [15 empty] | Производство работ осуществляется в охранной зоне действующей воздушной линии электропередачи, вблизи объектов, находящихся под напряжением, внутри объектов капитального строительства, внутренняя проводка в которых не обесточена, если это приведет к ограничению действий рабочих в соответствии с требованиями техники безопасности ОЗП=1,2; ЭМ=1,2; ЗПМ=1,2; ТЗ=1,2; ТЗМ=1,2
| 1 | ОТ |  |  | 8: 3.24; 9: 1.2; 10: 42.77; 11: 28.48; 12: 1218 | [5 empty] | ОТ
| 2 | ЭМ |  |  | 8: 14.95; 9: 1.2; 10: 197.34; 11: 11.25; 12: 2220 | [5 empty] | ЭМ
| 3 | в т.ч. ОТм |  |  | 8: 2.74; 9: 1.2; 10: 36.17; 11: 28.48; 12: 1030 | [5 empty] | в т.ч. ОТм
|  | ЗТ |  |  | 4: чел.-ч; 5: 0.3; 6: 1.2; 7: 3.96 | [6 empty] | ЗТ
|  | ЗТм |  |  | 4: чел.-ч; 5: 0.16; 6: 1.2; 7: 2.112 | [6 empty] | ЗТм
|  | Итого по расценке |  |  | 8: 18.19; 10: 240.11 | [7 empty] | Итого по расценке
|  | ФОТ |  |  | 10: 78.94; 12: 2248 | [6 empty] | ФОТ
| Приказ № 812/пр от 21.12.2020 Прил. п.27 | НР Линии электропередачи |  |  | 4: %; 5: 103; 7: 103; 10: 81.31; 12: 2315 | [6 empty] | НР Линии электропередачи
| Приказ № 774/пр от 11.12.2020 Прил. п.27 | СП Линии электропередачи |  |  | 4: %; 5: 60; 7: 60; 10: 47.36; 12: 1349 | [6 empty] | СП Линии электропередачи
|  | Всего по позиции |  |  | 10: 368.78; 12: 7102 | [8 empty] | Всего по позиции
14 | ТЕР33-04-003-03 | Установка железобетонных опор ВЛ 0,38; 6-10 кВ с траверсами без приставок: одностоечных с двумя подкосами |  |  | 4: 1 опора; 7: 11 |  |  |  | Установка железобетонных опор ВЛ 0,38; 6-10 кВ с траверсами без приставок: одностоечных с двумя подкосами
| Приказ от 04.08.2020 № 421/пр п.58б | При применении сметных норм, включенных в сборники ГЭСН (ФЕР, ТЕР), аналогичных технологическим процессам в новом строительстве, в том числе по возведению новых конструктивных элементов ОЗП=1,15; ЭМ=1,25; ЗПМ=1,25; ТЗ=1,15; ТЗМ=1,25 | [15 empty] | При применении сметных норм, включенных в сборники ГЭСН (ФЕР, ТЕР), аналогичных технологическим процессам в новом строительстве, в том числе по возведению новых конструктивных элементов ОЗП=1,15; ЭМ=1,25; ЗПМ=1,25; ТЗ=1,15; ТЗМ=1,25
| Приказ от 04.08.2020 № 421/пр прил.10 табл.3 п.5 | Производство работ осуществляется в охранной зоне действующей воздушной линии электропередачи, вблизи объектов, находящихся под напряжением, внутри объектов капитального строительства, внутренняя проводка в которых не обесточена, если это приведет к ограничению действий рабочих в соответствии с требованиями техники безопасности ОЗП=1,2; ЭМ=1,2; ЗПМ=1,2; ТЗ=1,2; ТЗМ=1,2 | [15 empty] | Производство работ осуществляется в охранной зоне действующей воздушной линии электропередачи, вблизи объектов, находящихся под напряжением, внутри объектов капитального строительства, внутренняя проводка в которых не обесточена, если это приведет к ограничению действий рабочих в соответствии с требованиями техники безопасности ОЗП=1,2; ЭМ=1,2; ЗПМ=1,2; ТЗ=1,2; ТЗМ=1,2
| 1 | ОТ |  |  | 8: 142.05; 9: 1.38; 10: 2156.32; 11: 28.48; 12: 61412 | [5 empty] | ОТ
| 2 | ЭМ |  |  | 8: 587.44; 9: 1.5; 10: 9692.76; 11: 9.22; 12: 89367 | [5 empty] | ЭМ
| 3 | в т.ч. ОТм |  |  | 8: 44.19; 9: 1.5; 10: 729.14; 11: 28.48; 12: 20766 | [5 empty] | в т.ч. ОТм
| 4 | М |  |  | 8: 63.58; 10: 139.7; 11: 2.94; 12: 411 | [5 empty] | М
|  | ЗТ |  |  | 4: чел.-ч; 5: 12.11; 6: 1.38; 7: 183.8298 | [6 empty] | ЗТ
|  | ЗТм |  |  | 4: чел.-ч; 5: 3.01; 6: 1.5; 7: 49.665 | [6 empty] | ЗТм
|  | Итого по расценке |  |  | 8: 742.19; 10: 11988.78 | [7 empty] | Итого по расценке
|  | ФОТ |  |  | 10: 2885.46; 12: 82178 | [6 empty] | ФОТ
| Приказ № 812/пр от 21.12.2020 Прил. п.27 | НР Линии электропередачи |  |  | 4: %; 5: 103; 7: 103; 10: 2972.02; 12: 84643 | [6 empty] | НР Линии электропередачи
| Приказ № 774/пр от 11.12.2020 Прил. п.27 | СП Линии электропередачи |  |  | 4: %; 5: 60; 7: 60; 10: 1731.28; 12: 49307 | [6 empty] | СП Линии электропередачи
|  | Всего по позиции |  |  | 10: 16692.08; 12: 285140 | [8 empty] | Всего по позиции
15 | ТЕР33-02-013-05 Применительно | Установка стальных: индивидуальных конструкций |  |  | 4: 1 т конструкций; 7: 0.471 |  |  |  | Установка стальных: индивидуальных конструкций
| Приказ от 04.08.2020 № 421/пр п.58б | При применении сметных норм, включенных в сборники ГЭСН (ФЕР, ТЕР), аналогичных технологическим процессам в новом строительстве, в том числе по возведению новых конструктивных элементов ОЗП=1,15; ЭМ=1,25; ЗПМ=1,25; ТЗ=1,15; ТЗМ=1,25 | [15 empty] | При применении сметных норм, включенных в сборники ГЭСН (ФЕР, ТЕР), аналогичных технологическим процессам в новом строительстве, в том числе по возведению новых конструктивных элементов ОЗП=1,15; ЭМ=1,25; ЗПМ=1,25; ТЗ=1,15; ТЗМ=1,25
| Приказ от 04.08.2020 № 421/пр прил.10 табл.3 п.5 | Производство работ осуществляется в охранной зоне действующей воздушной линии электропередачи, вблизи объектов, находящихся под напряжением, внутри объектов капитального строительства, внутренняя проводка в которых не обесточена, если это приведет к ограничению действий рабочих в соответствии с требованиями техники безопасности ОЗП=1,2; ЭМ=1,2; ЗПМ=1,2; ТЗ=1,2; ТЗМ=1,2 | [15 empty] | Производство работ осуществляется в охранной зоне действующей воздушной линии электропередачи, вблизи объектов, находящихся под напряжением, внутри объектов капитального строительства, внутренняя проводка в которых не обесточена, если это приведет к ограничению действий рабочих в соответствии с требованиями техники безопасности ОЗП=1,2; ЭМ=1,2; ЗПМ=1,2; ТЗ=1,2; ТЗМ=1,2
| 1 | ОТ |  |  | 8: 481.87; 9: 1.38; 10: 313.21; 11: 28.48; 12: 8920 | [5 empty] | ОТ
| 2 | ЭМ |  |  | 8: 2459.36; 9: 1.5; 10: 1737.54; 11: 7.66; 12: 13310 | [5 empty] | ЭМ
| 3 | в т.ч. ОТм |  |  | 8: 196.65; 9: 1.5; 10: 138.93; 11: 28.48; 12: 3957 | [5 empty] | в т.ч. ОТм
| 4 | М |  |  | 8: 14890.73; 10: 98.42; 11: 5.9; 12: 581 | [5 empty] | М
|  | ЗТ |  |  | 4: чел.-ч; 5: 36.7; 6: 1.38; 7: 23.8543 | [6 empty] | ЗТ
|  | ЗТм |  |  | 4: чел.-ч; 5: 11.5; 6: 1.5; 7: 8.1248 | [6 empty] | ЗТм
|  | Итого по расценке |  |  | 8: 3150.18; 10: 2149.17 | [7 empty] | Итого по расценке
|  | ФОТ |  |  | 10: 452.14; 12: 12877 | [6 empty] | ФОТ
| Приказ № 812/пр от 21.12.2020 Прил. п.27 | НР Линии электропередачи |  |  | 4: %; 5: 103; 7: 103; 10: 465.7; 12: 13263 | [6 empty] | НР Линии электропередачи
| Приказ № 774/пр от 11.12.2020 Прил. п.27 | СП Линии электропередачи |  |  | 4: %; 5: 60; 7: 60; 10: 271.28; 12: 7726 | [6 empty] | СП Линии электропередачи
|  | Всего по позиции |  |  | 10: 2886.15; 12: 43800 | [8 empty] | Всего по позиции
16 | ТССЦ-101-2544 | Сталь угловая: 63х63 мм |  |  | т |  |  | 0.471 | 6915.81 |  | 3257.35 | 11.4 | 37134 |  |  |  | Сталь угловая: 63х63 мм
|  | Всего по позиции |  |  | 10: 3257.35; 12: 37134 | [8 empty] | Всего по позиции
17 | ТЕР33-02-013-05 Применительно | Установка стальных: накладок (ОГ-13 - 7,3кг) |  |  | 4: 1 т конструкций; 7: 0.088 |  |  |  | Установка стальных: накладок (ОГ-13 - 7,3кг)
| Приказ от 04.08.2020 № 421/пр п.58б | При применении сметных норм, включенных в сборники ГЭСН (ФЕР, ТЕР), аналогичных технологическим процессам в новом строительстве, в том числе по возведению новых конструктивных элементов ОЗП=1,15; ЭМ=1,25; ЗПМ=1,25; ТЗ=1,15; ТЗМ=1,25 | [15 empty] | При применении сметных норм, включенных в сборники ГЭСН (ФЕР, ТЕР), аналогичных технологическим процессам в новом строительстве, в том числе по возведению новых конструктивных элементов ОЗП=1,15; ЭМ=1,25; ЗПМ=1,25; ТЗ=1,15; ТЗМ=1,25
| Приказ от 04.08.2020 № 421/пр прил.10 табл.3 п.5 | Производство работ осуществляется в охранной зоне действующей воздушной линии электропередачи, вблизи объектов, находящихся под напряжением, внутри объектов капитального строительства, внутренняя проводка в которых не обесточена, если это приведет к ограничению действий рабочих в соответствии с требованиями техники безопасности ОЗП=1,2; ЭМ=1,2; ЗПМ=1,2; ТЗ=1,2; ТЗМ=1,2 | [15 empty] | Производство работ осуществляется в охранной зоне действующей воздушной линии электропередачи, вблизи объектов, находящихся под напряжением, внутри объектов капитального строительства, внутренняя проводка в которых не обесточена, если это приведет к ограничению действий рабочих в соответствии с требованиями техники безопасности ОЗП=1,2; ЭМ=1,2; ЗПМ=1,2; ТЗ=1,2; ТЗМ=1,2
| 1 | ОТ |  |  | 8: 481.87; 9: 1.38; 10: 58.52; 11: 28.48; 12: 1667 | [5 empty] | ОТ
| 2 | ЭМ |  |  | 8: 2459.36; 9: 1.5; 10: 324.64; 11: 7.66; 12: 2487 | [5 empty] | ЭМ
| 3 | в т.ч. ОТм |  |  | 8: 196.65; 9: 1.5; 10: 25.96; 11: 28.48; 12: 739 | [5 empty] | в т.ч. ОТм
| 4 | М |  |  | 8: 14890.73; 10: 18.39; 11: 5.9; 12: 109 | [5 empty] | М
|  | ЗТ |  |  | 4: чел.-ч; 5: 36.7; 6: 1.38; 7: 4.4568 | [6 empty] | ЗТ
|  | ЗТм |  |  | 4: чел.-ч; 5: 11.5; 6: 1.5; 7: 1.518 | [6 empty] | ЗТм
|  | Итого по расценке |  |  | 8: 3150.18; 10: 401.55 | [7 empty] | Итого по расценке
|  | ФОТ |  |  | 10: 84.48; 12: 2406 | [6 empty] | ФОТ
| Приказ № 812/пр от 21.12.2020 Прил. п.27 | НР Линии электропередачи |  |  | 4: %; 5: 103; 7: 103; 10: 87.01; 12: 2478 | [6 empty] | НР Линии электропередачи
| Приказ № 774/пр от 11.12.2020 Прил. п.27 | СП Линии электропередачи |  |  | 4: %; 5: 60; 7: 60; 10: 50.69; 12: 1444 | [6 empty] | СП Линии электропередачи
|  | Всего по позиции |  |  | 10: 539.25; 12: 8185 | [8 empty] | Всего по позиции
Подвеска проводов | [25 empty] | Подвеска проводов
18 | ТЕР33-04-009-02 | Подвеска проводов ВЛ 6-10 кВ в ненаселенной местности сечением: свыше 35 мм2 с помощью механизмов |  |  | 4: 1 км линии (3 провода) при 10 опорах; 7: 2.52 |  |  |  | Подвеска проводов ВЛ 6-10 кВ в ненаселенной местности сечением: свыше 35 мм2 с помощью механизмов
| Приказ от 04.08.2020 № 421/пр п.58б | При применении сметных норм, включенных в сборники ГЭСН (ФЕР, ТЕР), аналогичных технологическим процессам в новом строительстве, в том числе по возведению новых конструктивных элементов ОЗП=1,15; ЭМ=1,25; ЗПМ=1,25; ТЗ=1,15; ТЗМ=1,25 | [15 empty] | При применении сметных норм, включенных в сборники ГЭСН (ФЕР, ТЕР), аналогичных технологическим процессам в новом строительстве, в том числе по возведению новых конструктивных элементов ОЗП=1,15; ЭМ=1,25; ЗПМ=1,25; ТЗ=1,15; ТЗМ=1,25
| Приказ от 04.08.2020 № 421/пр прил.10 табл.3 п.5 | Производство работ осуществляется в охранной зоне действующей воздушной линии электропередачи, вблизи объектов, находящихся под напряжением, внутри объектов капитального строительства, внутренняя проводка в которых не обесточена, если это приведет к ограничению действий рабочих в соответствии с требованиями техники безопасности ОЗП=1,2; ЭМ=1,2; ЗПМ=1,2; ТЗ=1,2; ТЗМ=1,2 | [15 empty] | Производство работ осуществляется в охранной зоне действующей воздушной линии электропередачи, вблизи объектов, находящихся под напряжением, внутри объектов капитального строительства, внутренняя проводка в которых не обесточена, если это приведет к ограничению действий рабочих в соответствии с требованиями техники безопасности ОЗП=1,2; ЭМ=1,2; ЗПМ=1,2; ТЗ=1,2; ТЗМ=1,2
| 1 | ОТ |  |  | 8: 601.96; 9: 1.38; 10: 2093.38; 11: 28.48; 12: 59619 | [5 empty] | ОТ
| 2 | ЭМ |  |  | 8: 1575.13; 9: 1.5; 10: 5953.99; 11: 11.54; 12: 68709 | [5 empty] | ЭМ
| 3 | в т.ч. ОТм |  |  | 8: 213.7; 9: 1.5; 10: 807.79; 11: 28.48; 12: 23006 | [5 empty] | в т.ч. ОТм
| 4 | М |  |  | 8: 651.76; 10: 444.88; 11: 3.12; 12: 1388 | [5 empty] | М
|  | ЗТ |  |  | 4: чел.-ч; 5: 48.94; 6: 1.38; 7: 170.1937 | [6 empty] | ЗТ
|  | ЗТм |  |  | 4: чел.-ч; 5: 14.19; 6: 1.5; 7: 53.6382 | [6 empty] | ЗТм
|  | Итого по расценке |  |  | 8: 2353.63; 10: 8492.25 | [7 empty] | Итого по расценке
|  | ФОТ |  |  | 10: 2901.17; 12: 82625 | [6 empty] | ФОТ
| Приказ № 812/пр от 21.12.2020 Прил. п.27 | НР Линии электропередачи |  |  | 4: %; 5: 103; 7: 103; 10: 2988.21; 12: 85104 | [6 empty] | НР Линии электропередачи
| Приказ № 774/пр от 11.12.2020 Прил. п.27 | СП Линии электропередачи |  |  | 4: %; 5: 60; 7: 60; 10: 1740.7; 12: 49575 | [6 empty] | СП Линии электропередачи
|  | Всего по позиции |  |  | 10: 13221.16; 12: 264395 | [8 empty] | Всего по позиции
Монтаж разъединителя | [25 empty] | Монтаж разъединителя
19 | ТЕР33-04-030-04 | Установка разъединителей с приводом: вручную |  |  | 4: 1 компл.; 7: 1 |  |  |  | Установка разъединителей с приводом: вручную
| Приказ от 04.08.2020 № 421/пр п.58б | При применении сметных норм, включенных в сборники ГЭСН (ФЕР, ТЕР), аналогичных технологическим процессам в новом строительстве, в том числе по возведению новых конструктивных элементов ОЗП=1,15; ЭМ=1,25; ЗПМ=1,25; ТЗ=1,15; ТЗМ=1,25 | [15 empty] | При применении сметных норм, включенных в сборники ГЭСН (ФЕР, ТЕР), аналогичных технологическим процессам в новом строительстве, в том числе по возведению новых конструктивных элементов ОЗП=1,15; ЭМ=1,25; ЗПМ=1,25; ТЗ=1,15; ТЗМ=1,25
| Приказ от 04.08.2020 № 421/пр прил.10 табл.3 п.5 | Производство работ осуществляется в охранной зоне действующей воздушной линии электропередачи, вблизи объектов, находящихся под напряжением, внутри объектов капитального строительства, внутренняя проводка в которых не обесточена, если это приведет к ограничению действий рабочих в соответствии с требованиями техники безопасности ОЗП=1,2; ЭМ=1,2; ЗПМ=1,2; ТЗ=1,2; ТЗМ=1,2 | [15 empty] | Производство работ осуществляется в охранной зоне действующей воздушной линии электропередачи, вблизи объектов, находящихся под напряжением, внутри объектов капитального строительства, внутренняя проводка в которых не обесточена, если это приведет к ограничению действий рабочих в соответствии с требованиями техники безопасности ОЗП=1,2; ЭМ=1,2; ЗПМ=1,2; ТЗ=1,2; ТЗМ=1,2
| 1 | ОТ |  |  | 8: 98.83; 9: 1.38; 10: 136.39; 11: 28.48; 12: 3884 | [5 empty] | ОТ
| 2 | ЭМ |  |  | 8: 38.97; 9: 1.5; 10: 58.46; 11: 16.44; 12: 961 | [5 empty] | ЭМ
| 4 | М |  |  | 8: 4.45; 10: 4.45; 11: 5.98; 12: 27 | [5 empty] | М
|  | ЗТ |  |  | 4: чел.-ч; 5: 7.42; 6: 1.38; 7: 10.2396 | [6 empty] | ЗТ
|  | Итого по расценке |  |  | 8: 142.25; 10: 199.3 | [7 empty] | Итого по расценке
|  | ФОТ |  |  | 10: 136.39; 12: 3884 | [6 empty] | ФОТ
| Приказ № 812/пр от 21.12.2020 Прил. п.27 | НР Линии электропередачи |  |  | 4: %; 5: 103; 7: 103; 10: 140.48; 12: 4001 | [6 empty] | НР Линии электропередачи
| Приказ № 774/пр от 11.12.2020 Прил. п.27 | СП Линии электропередачи |  |  | 4: %; 5: 60; 7: 60; 10: 81.83; 12: 2330 | [6 empty] | СП Линии электропередачи
|  | Всего по позиции |  |  | 10: 421.61; 12: 11203 | [8 empty] | Всего по позиции
Заземление РЛК | [25 empty] | Заземление РЛК
20 | ТЕР33-03-004-02 | Забивка вертикальных заземлителей вручную на глубину до 3 м |  |  | 4: 1 заземлитель; 7: 3 |  |  |  | Забивка вертикальных заземлителей вручную на глубину до 3 м
| Приказ от 04.08.2020 № 421/пр п.58б | При применении сметных норм, включенных в сборники ГЭСН (ФЕР, ТЕР), аналогичных технологическим процессам в новом строительстве, в том числе по возведению новых конструктивных элементов ОЗП=1,15; ЭМ=1,25; ЗПМ=1,25; ТЗ=1,15; ТЗМ=1,25 | [15 empty] | При применении сметных норм, включенных в сборники ГЭСН (ФЕР, ТЕР), аналогичных технологическим процессам в новом строительстве, в том числе по возведению новых конструктивных элементов ОЗП=1,15; ЭМ=1,25; ЗПМ=1,25; ТЗ=1,15; ТЗМ=1,25
| Приказ от 04.08.2020 № 421/пр прил.10 табл.3 п.5 | Производство работ осуществляется в охранной зоне действующей воздушной линии электропередачи, вблизи объектов, находящихся под напряжением, внутри объектов капитального строительства, внутренняя проводка в которых не обесточена, если это приведет к ограничению действий рабочих в соответствии с требованиями техники безопасности ОЗП=1,2; ЭМ=1,2; ЗПМ=1,2; ТЗ=1,2; ТЗМ=1,2 | [15 empty] | Производство работ осуществляется в охранной зоне действующей воздушной линии электропередачи, вблизи объектов, находящихся под напряжением, внутри объектов капитального строительства, внутренняя проводка в которых не обесточена, если это приведет к ограничению действий рабочих в соответствии с требованиями техники безопасности ОЗП=1,2; ЭМ=1,2; ЗПМ=1,2; ТЗ=1,2; ТЗМ=1,2
| 1 | ОТ |  |  | 8: 7.62; 9: 1.38; 10: 31.55; 11: 28.48; 12: 899 | [5 empty] | ОТ
| 2 | ЭМ |  |  | 8: 3.18; 9: 1.5; 10: 14.31; 11: 9.33; 12: 134 | [5 empty] | ЭМ
| 4 | М |  |  | 8: 54.76; 10: 1.26; 11: 7.66; 12: 10 | [5 empty] | М
|  | ЗТ |  |  | 4: чел.-ч; 5: 0.68; 6: 1.38; 7: 2.8152 | [6 empty] | ЗТ
|  | Итого по расценке |  |  | 8: 11.22; 10: 47.12 | [7 empty] | Итого по расценке
|  | ФОТ |  |  | 10: 31.55; 12: 899 | [6 empty] | ФОТ
| Приказ № 812/пр от 21.12.2020 Прил. п.27 | НР Линии электропередачи |  |  | 4: %; 5: 103; 7: 103; 10: 32.5; 12: 926 | [6 empty] | НР Линии электропередачи
| Приказ № 774/пр от 11.12.2020 Прил. п.27 | СП Линии электропередачи |  |  | 4: %; 5: 60; 7: 60; 10: 18.93; 12: 539 | [6 empty] | СП Линии электропередачи
|  | Всего по позиции |  |  | 10: 98.55; 12: 2508 | [8 empty] | Всего по позиции
21 | ТССЦ-101-2544 | Сталь угловая: 63х63 мм |  |  | т |  |  | 0.036 | 6915.81 |  | 248.97 | 11.4 | 2838 |  |  |  | Сталь угловая: 63х63 мм
|  | Всего по позиции |  |  | 10: 248.97; 12: 2838 | [8 empty] | Всего по позиции
22 | ТЕР33-04-015-01 Прим. | Устройство заземления опор ВЛ и подстанций |  |  | 4: 10 м шин заземления; 7: 1 |  |  |  | Устройство заземления опор ВЛ и подстанций
| Приказ от 04.08.2020 № 421/пр п.58б | При применении сметных норм, включенных в сборники ГЭСН (ФЕР, ТЕР), аналогичных технологическим процессам в новом строительстве, в том числе по возведению новых конструктивных элементов ОЗП=1,15; ЭМ=1,25; ЗПМ=1,25; ТЗ=1,15; ТЗМ=1,25 | [15 empty] | При применении сметных норм, включенных в сборники ГЭСН (ФЕР, ТЕР), аналогичных технологическим процессам в новом строительстве, в том числе по возведению новых конструктивных элементов ОЗП=1,15; ЭМ=1,25; ЗПМ=1,25; ТЗ=1,15; ТЗМ=1,25
| Приказ от 04.08.2020 № 421/пр прил.10 табл.3 п.5 | Производство работ осуществляется в охранной зоне действующей воздушной линии электропередачи, вблизи объектов, находящихся под напряжением, внутри объектов капитального строительства, внутренняя проводка в которых не обесточена, если это приведет к ограничению действий рабочих в соответствии с требованиями техники безопасности ОЗП=1,2; ЭМ=1,2; ЗПМ=1,2; ТЗ=1,2; ТЗМ=1,2 | [15 empty] | Производство работ осуществляется в охранной зоне действующей воздушной линии электропередачи, вблизи объектов, находящихся под напряжением, внутри объектов капитального строительства, внутренняя проводка в которых не обесточена, если это приведет к ограничению действий рабочих в соответствии с требованиями техники безопасности ОЗП=1,2; ЭМ=1,2; ЗПМ=1,2; ТЗ=1,2; ТЗМ=1,2
| 1 | ОТ |  |  | 8: 20.16; 9: 1.38; 10: 27.82; 11: 28.48; 12: 792 | [5 empty] | ОТ
| 2 | ЭМ |  |  | 8: 18.9; 9: 1.5; 10: 28.35; 11: 13.29; 12: 377 | [5 empty] | ЭМ
| 4 | М |  |  | 8: 1.67; 10: 1.67; 11: 10.87; 12: 18 | [5 empty] | М
|  | ЗТ |  |  | 4: чел.-ч; 5: 1.8; 6: 1.38; 7: 2.484 | [6 empty] | ЗТ
|  | Итого по расценке |  |  | 8: 40.73; 10: 57.84 | [7 empty] | Итого по расценке
|  | ФОТ |  |  | 10: 27.82; 12: 792 | [6 empty] | ФОТ
| Приказ № 812/пр от 21.12.2020 Прил. п.27 | НР Линии электропередачи |  |  | 4: %; 5: 103; 7: 103; 10: 28.65; 12: 816 | [6 empty] | НР Линии электропередачи
| Приказ № 774/пр от 11.12.2020 Прил. п.27 | СП Линии электропередачи |  |  | 4: %; 5: 60; 7: 60; 10: 16.69; 12: 475 | [6 empty] | СП Линии электропередачи
|  | Всего по позиции |  |  | 10: 103.18; 12: 2478 | [8 empty] | Всего по позиции
23 | ТССЦ-204-0003 | Горячекатаная арматурная сталь гладкая класса А-I, диаметром: 10 мм |  |  | т |  |  | 0.006 | 11382 |  | 68.29 | 8.04 | 549 |  |  |  | Горячекатаная арматурная сталь гладкая класса А-I, диаметром: 10 мм
|  | Всего по позиции |  |  | 10: 68.29; 12: 549 | [8 empty] | Всего по позиции
24 | ТЕР33-03-003-01 | Устройство горизонтального заземлителя: протяженного в грунтах 1-4 групп при длине до 10 м ( контур заземления 3шт. по 2м) |  |  | 4: 100 м заземляющих устройств; 7: 0.06 |  |  |  | Устройство горизонтального заземлителя: протяженного в грунтах 1-4 групп при длине до 10 м ( контур заземления 3шт. по 2м)
| Приказ от 04.08.2020 № 421/пр п.58б | При применении сметных норм, включенных в сборники ГЭСН (ФЕР, ТЕР), аналогичных технологическим процессам в новом строительстве, в том числе по возведению новых конструктивных элементов ОЗП=1,15; ЭМ=1,25; ЗПМ=1,25; ТЗ=1,15; ТЗМ=1,25 | [15 empty] | При применении сметных норм, включенных в сборники ГЭСН (ФЕР, ТЕР), аналогичных технологическим процессам в новом строительстве, в том числе по возведению новых конструктивных элементов ОЗП=1,15; ЭМ=1,25; ЗПМ=1,25; ТЗ=1,15; ТЗМ=1,25
| Приказ от 04.08.2020 № 421/пр прил.10 табл.3 п.5 | Производство работ осуществляется в охранной зоне действующей воздушной линии электропередачи, вблизи объектов, находящихся под напряжением, внутри объектов капитального строительства, внутренняя проводка в которых не обесточена, если это приведет к ограничению действий рабочих в соответствии с требованиями техники безопасности ОЗП=1,2; ЭМ=1,2; ЗПМ=1,2; ТЗ=1,2; ТЗМ=1,2 | [15 empty] | Производство работ осуществляется в охранной зоне действующей воздушной линии электропередачи, вблизи объектов, находящихся под напряжением, внутри объектов капитального строительства, внутренняя проводка в которых не обесточена, если это приведет к ограничению действий рабочих в соответствии с требованиями техники безопасности ОЗП=1,2; ЭМ=1,2; ЗПМ=1,2; ТЗ=1,2; ТЗМ=1,2
| 1 | ОТ |  |  | 8: 114.15; 9: 1.38; 10: 9.45; 11: 28.48; 12: 269 | [5 empty] | ОТ
| 2 | ЭМ |  |  | 8: 532.72; 9: 1.5; 10: 47.94; 11: 9.43; 12: 452 | [5 empty] | ЭМ
| 3 | в т.ч. ОТм |  |  | 8: 43.51; 9: 1.5; 10: 3.92; 11: 28.48; 12: 112 | [5 empty] | в т.ч. ОТм
| 4 | М |  |  | 8: 979.51; 10: 0.08; 11: 7.64; 12: 1 | [5 empty] | М
|  | ЗТ |  |  | 4: чел.-ч; 5: 8.96; 6: 1.38; 7: 0.74189 | [6 empty] | ЗТ
|  | ЗТм |  |  | 4: чел.-ч; 5: 2.38; 6: 1.5; 7: 0.2142 | [6 empty] | ЗТм
|  | Итого по расценке |  |  | 8: 648.26; 10: 57.47 | [7 empty] | Итого по расценке
|  | ФОТ |  |  | 10: 13.37; 12: 381 | [6 empty] | ФОТ
| Приказ № 812/пр от 21.12.2020 Прил. п.27 | НР Линии электропередачи |  |  | 4: %; 5: 103; 7: 103; 10: 13.77; 12: 392 | [6 empty] | НР Линии электропередачи
| Приказ № 774/пр от 11.12.2020 Прил. п.27 | СП Линии электропередачи |  |  | 4: %; 5: 60; 7: 60; 10: 8.02; 12: 229 | [6 empty] | СП Линии электропередачи
|  | Всего по позиции |  |  | 10: 79.26; 12: 1343 | [8 empty] | Всего по позиции
25 | ТССЦ-204-0006 | Горячекатаная арматурная сталь гладкая класса А-I, диаметром: 16-18 мм |  |  | т |  |  | 0.009 | 10353 |  | 93.18 | 8.06 | 751 |  |  |  | Горячекатаная арматурная сталь гладкая класса А-I, диаметром: 16-18 мм
|  | Всего по позиции |  |  | 10: 93.18; 12: 751 | [8 empty] | Всего по позиции
|  | Итоги по разделу 2 Монтажные работы : | [20 empty] | Итоги по разделу 2 Монтажные работы :
|  | Итого прямые затраты (справочно) |  |  | 10: 40388.58; 12: 526997 | [10 empty] | Итого прямые затраты (справочно)
|  | в том числе: | [21 empty] | в том числе:
|  | Оплата труда рабочих |  |  | 10: 6962.57; 12: 198293 | [10 empty] | Оплата труда рабочих
|  | Эксплуатация машин |  |  | 10: 28719.17; 12: 283917 | [10 empty] | Эксплуатация машин
|  | в том числе оплата труда машинистов (Отм) |  |  | 10: 2878.35; 12: 81976 | [10 empty] | в том числе оплата труда машинистов (Отм)
|  | Материалы |  |  | 10: 4706.84; 12: 44787 | [10 empty] | Материалы
|  | Строительные работы |  |  | 10: 56429.25; 12: 983834 | [10 empty] | Строительные работы
|  | в том числе: | [21 empty] | в том числе:
|  | оплата труда |  |  | 10: 6962.57; 12: 198293 | [10 empty] | оплата труда
|  | эксплуатация машин и механизмов |  |  | 10: 28719.17; 12: 283917 | [10 empty] | эксплуатация машин и механизмов
|  | в том числе оплата труда машинистов (ОТм) |  |  | 10: 2878.35; 12: 81976 | [10 empty] | в том числе оплата труда машинистов (ОТм)
|  | материалы |  |  | 10: 4706.84; 12: 44787 | [10 empty] | материалы
|  | накладные расходы |  |  | 10: 10136.13; 12: 288676 | [10 empty] | накладные расходы
|  | сметная прибыль |  |  | 10: 5904.54; 12: 168161 | [10 empty] | сметная прибыль
|  | Итого ФОТ (справочно) |  |  | 10: 9840.92; 12: 280269 | [10 empty] | Итого ФОТ (справочно)
|  | Итого накладные расходы (справочно) |  |  | 10: 10136.13; 12: 288676 | [10 empty] | Итого накладные расходы (справочно)
|  | Итого сметная прибыль (справочно) |  |  | 10: 5904.54; 12: 168161 | [10 empty] | Итого сметная прибыль (справочно)
|  | Итого по разделу 2 Монтажные работы |  |  | 10: 56429.25; 12: 983834 | [11 empty] | Итого по разделу 2 Монтажные работы
Раздел 3. Обваловка опор скальным грунтом | [15 empty] | Раздел 3. Обваловка опор скальным грунтом
26 | ТЕР01-01-037-01 | Засыпка траншей и котлованов предварительно разрыхленным скальным грунтом с перемещением до 10 м бульдозерами мощностью: 79 кВт (108 л.с.) |  |  | 4: 1000 м3 грунта; 7: 0.39 |  |  |  | Засыпка траншей и котлованов предварительно разрыхленным скальным грунтом с перемещением до 10 м бульдозерами мощностью: 79 кВт (108 л.с.)
| Тех. часть ТЕР 33 п.1.33.5 | Линейные работы ОЗП=1,2; ЭМ=1,2; ЗПМ=1,2; ТЗ=1,2 | [15 empty] | Линейные работы ОЗП=1,2; ЭМ=1,2; ЗПМ=1,2; ТЗ=1,2
| Приказ от 04.08.2020 № 421/пр п.58б | При применении сметных норм, включенных в сборники ГЭСН (ФЕР, ТЕР), аналогичных технологическим процессам в новом строительстве, в том числе по возведению новых конструктивных элементов ОЗП=1,15; ЭМ=1,25; ЗПМ=1,25; ТЗ=1,15; ТЗМ=1,25 | [15 empty] | При применении сметных норм, включенных в сборники ГЭСН (ФЕР, ТЕР), аналогичных технологическим процессам в новом строительстве, в том числе по возведению новых конструктивных элементов ОЗП=1,15; ЭМ=1,25; ЗПМ=1,25; ТЗ=1,15; ТЗМ=1,25
| Приказ от 04.08.2020 № 421/пр прил.10 табл.3 п.5 | Производство работ осуществляется в охранной зоне действующей воздушной линии электропередачи, вблизи объектов, находящихся под напряжением, внутри объектов капитального строительства, внутренняя проводка в которых не обесточена, если это приведет к ограничению действий рабочих в соответствии с требованиями техники безопасности ОЗП=1,2; ЭМ=1,2; ЗПМ=1,2; ТЗ=1,2; ТЗМ=1,2 | [15 empty] | Производство работ осуществляется в охранной зоне действующей воздушной линии электропередачи, вблизи объектов, находящихся под напряжением, внутри объектов капитального строительства, внутренняя проводка в которых не обесточена, если это приведет к ограничению действий рабочих в соответствии с требованиями техники безопасности ОЗП=1,2; ЭМ=1,2; ЗПМ=1,2; ТЗ=1,2; ТЗМ=1,2
| 2 | ЭМ |  |  | 8: 2118.82; 9: 1.8; 10: 1487.41; 11: 12.33; 12: 18340 | [5 empty] | ЭМ
| 3 | в т.ч. ОТм |  |  | 8: 376.2; 9: 1.8; 10: 264.09; 11: 28.48; 12: 7521 | [5 empty] | в т.ч. ОТм
|  | ЗТм |  |  | 4: чел.-ч; 5: 22; 6: 1.5; 7: 12.87 | [6 empty] | ЗТм
|  | Итого по расценке |  |  | 8: 2118.82; 10: 1487.41 | [7 empty] | Итого по расценке
|  | ФОТ |  |  | 10: 264.09; 12: 7521 | [6 empty] | ФОТ
| Приказ № 812/пр от 21.12.2020 Прил. п.1.1 | НР Земляные работы, выполняемые механизированным способом |  |  | 4: %; 5: 92; 7: 92; 10: 242.96; 12: 6919 | [6 empty] | НР Земляные работы, выполняемые механизированным способом
| Приказ № 774/пр от 11.12.2020 Прил. п.1.1 | СП Земляные работы, выполняемые механизированным способом |  |  | 4: %; 5: 46; 7: 46; 10: 121.48; 12: 3460 | [6 empty] | СП Земляные работы, выполняемые механизированным способом
|  | Всего по позиции |  |  | 10: 1851.85; 12: 28719 | [8 empty] | Всего по позиции
27 | ТССЦпг-03-21-01-045 | Перевозка грузов автомобилями-самосвалами грузоподъемностью 10 т, работающих вне карьера, на расстояние: до 45 км I класс груза |  |  | 1 т груза |  |  | 780 | 32.68 |  | 25490.4 | 15.42 | 393062 |  |  |  | Перевозка грузов автомобилями-самосвалами грузоподъемностью 10 т, работающих вне карьера, на расстояние: до 45 км I класс груза
|  | Всего по позиции |  |  | 10: 25490.4; 12: 393062 | [8 empty] | Всего по позиции
|  | Итоги по разделу 3 Обваловка опор скальным грунтом : | [20 empty] | Итоги по разделу 3 Обваловка опор скальным грунтом :
|  | Итого прямые затраты (справочно) |  |  | 10: 26977.81; 12: 411402 | [10 empty] | Итого прямые затраты (справочно)
|  | в том числе: | [21 empty] | в том числе:
|  | Эксплуатация машин |  |  | 10: 26977.81; 12: 411402 | [10 empty] | Эксплуатация машин
|  | в том числе оплата труда машинистов (Отм) |  |  | 10: 264.09; 12: 7521 | [10 empty] | в том числе оплата труда машинистов (Отм)
|  | Строительные работы |  |  | 10: 27342.25; 12: 421781 | [10 empty] | Строительные работы
|  | Строительные работы |  |  | 10: 1851.85; 12: 28719 | [10 empty] | Строительные работы
|  | в том числе: | [21 empty] | в том числе:
|  | эксплуатация машин и механизмов |  |  | 10: 1487.41; 12: 18340 | [10 empty] | эксплуатация машин и механизмов
|  | в том числе оплата труда машинистов (ОТм) |  |  | 10: 264.09; 12: 7521 | [10 empty] | в том числе оплата труда машинистов (ОТм)
|  | накладные расходы |  |  | 10: 242.96; 12: 6919 | [10 empty] | накладные расходы
|  | сметная прибыль |  |  | 10: 121.48; 12: 3460 | [10 empty] | сметная прибыль
|  | Транспортные расходы (перевозка), относимые на стоимость строительных работ |  |  | 10: 25490.4; 12: 393062 | [10 empty] | Транспортные расходы (перевозка), относимые на стоимость строительных работ
|  | Итого ФОТ (справочно) |  |  | 10: 264.09; 12: 7521 | [10 empty] | Итого ФОТ (справочно)
|  | Итого накладные расходы (справочно) |  |  | 10: 242.96; 12: 6919 | [10 empty] | Итого накладные расходы (справочно)
|  | Итого сметная прибыль (справочно) |  |  | 10: 121.48; 12: 3460 | [10 empty] | Итого сметная прибыль (справочно)
|  | Итого по разделу 3 Обваловка опор скальным грунтом |  |  | 10: 27342.25; 12: 421781 | [11 empty] | Итого по разделу 3 Обваловка опор скальным грунтом
Раздел 4. Сопутствующие работы | [15 empty] | Раздел 4. Сопутствующие работы
Расчистка подъездных путей | [25 empty] | Расчистка подъездных путей
28 | ТЕР01-02-087-03 Прим. | Подготовка подъездных путей к трассе ВЛ: планировка грунта (снега) бульдозерами |  |  | 4: 1000 м3 снега; 7: 3 |  |  |  | Подготовка подъездных путей к трассе ВЛ: планировка грунта (снега) бульдозерами
| Тех. часть ТЕР 33 п.1.33.5 | Линейные работы ОЗП=1,2; ЭМ=1,2; ЗПМ=1,2; ТЗ=1,2 | [15 empty] | Линейные работы ОЗП=1,2; ЭМ=1,2; ЗПМ=1,2; ТЗ=1,2
| Приказ от 04.08.2020 № 421/пр п.58б | При применении сметных норм, включенных в сборники ГЭСН (ФЕР, ТЕР), аналогичных технологическим процессам в новом строительстве, в том числе по возведению новых конструктивных элементов ОЗП=1,15; ЭМ=1,25; ЗПМ=1,25; ТЗ=1,15; ТЗМ=1,25 | [15 empty] | При применении сметных норм, включенных в сборники ГЭСН (ФЕР, ТЕР), аналогичных технологическим процессам в новом строительстве, в том числе по возведению новых конструктивных элементов ОЗП=1,15; ЭМ=1,25; ЗПМ=1,25; ТЗ=1,15; ТЗМ=1,25
| Приказ от 04.08.2020 № 421/пр прил.10 табл.3 п.5 | Производство работ осуществляется в охранной зоне действующей воздушной линии электропередачи, вблизи объектов, находящихся под напряжением, внутри объектов капитального строительства, внутренняя проводка в которых не обесточена, если это приведет к ограничению действий рабочих в соответствии с требованиями техники безопасности ОЗП=1,2; ЭМ=1,2; ЗПМ=1,2; ТЗ=1,2; ТЗМ=1,2 | [15 empty] | Производство работ осуществляется в охранной зоне действующей воздушной линии электропередачи, вблизи объектов, находящихся под напряжением, внутри объектов капитального строительства, внутренняя проводка в которых не обесточена, если это приведет к ограничению действий рабочих в соответствии с требованиями техники безопасности ОЗП=1,2; ЭМ=1,2; ЗПМ=1,2; ТЗ=1,2; ТЗМ=1,2
| 2 | ЭМ |  |  | 8: 222.48; 9: 1.8; 10: 1201.39; 11: 12.33; 12: 14813 | [5 empty] | ЭМ
| 3 | в т.ч. ОТм |  |  | 8: 39.5; 9: 1.8; 10: 213.3; 11: 28.48; 12: 6075 | [5 empty] | в т.ч. ОТм
|  | ЗТм |  |  | 4: чел.-ч; 5: 2.31; 6: 1.5; 7: 10.395 | [6 empty] | ЗТм
|  | Итого по расценке |  |  | 8: 222.48; 10: 1201.39 | [7 empty] | Итого по расценке
|  | ФОТ |  |  | 10: 213.3; 12: 6075 | [6 empty] | ФОТ
| Приказ № 812/пр от 21.12.2020 Прил. п.1.4 | НР Земляные работы, выполняемые по другим видам работ (подготовительным, сопутствующим, укрепительным) |  |  | 4: %; 5: 89; 7: 89; 10: 189.84; 12: 5407 | [6 empty] | НР Земляные работы, выполняемые по другим видам работ (подготовительным, сопутствующим, укрепительным)
| Приказ № 774/пр от 11.12.2020 Прил. п.1.4 | СП Земляные работы, выполняемые по другим видам работ (подготовительным, сопутствующим, укрепительным) |  |  | 4: %; 5: 41; 7: 41; 10: 87.45; 12: 2491 | [6 empty] | СП Земляные работы, выполняемые по другим видам работ (подготовительным, сопутствующим, укрепительным)
|  | Всего по позиции |  |  | 10: 1478.68; 12: 22711 | [8 empty] | Всего по позиции
|  | Итоги по разделу 4 Сопутствующие работы : | [20 empty] | Итоги по разделу 4 Сопутствующие работы :
|  | Итого прямые затраты (справочно) |  |  | 10: 1201.39; 12: 14813 | [10 empty] | Итого прямые затраты (справочно)
|  | в том числе: | [21 empty] | в том числе:
|  | Эксплуатация машин |  |  | 10: 1201.39; 12: 14813 | [10 empty] | Эксплуатация машин
|  | в том числе оплата труда машинистов (Отм) |  |  | 10: 213.3; 12: 6075 | [10 empty] | в том числе оплата труда машинистов (Отм)
|  | Строительные работы |  |  | 10: 1478.68; 12: 22711 | [10 empty] | Строительные работы
|  | в том числе: | [21 empty] | в том числе:
|  | эксплуатация машин и механизмов |  |  | 10: 1201.39; 12: 14813 | [10 empty] | эксплуатация машин и механизмов
|  | в том числе оплата труда машинистов (ОТм) |  |  | 10: 213.3; 12: 6075 | [10 empty] | в том числе оплата труда машинистов (ОТм)
|  | накладные расходы |  |  | 10: 189.84; 12: 5407 | [10 empty] | накладные расходы
|  | сметная прибыль |  |  | 10: 87.45; 12: 2491 | [10 empty] | сметная прибыль
|  | Итого ФОТ (справочно) |  |  | 10: 213.3; 12: 6075 | [10 empty] | Итого ФОТ (справочно)
|  | Итого накладные расходы (справочно) |  |  | 10: 189.84; 12: 5407 | [10 empty] | Итого накладные расходы (справочно)
|  | Итого сметная прибыль (справочно) |  |  | 10: 87.45; 12: 2491 | [10 empty] | Итого сметная прибыль (справочно)
|  | Итого по разделу 4 Сопутствующие работы |  |  | 10: 1478.68; 12: 22711 | [11 empty] | Итого по разделу 4 Сопутствующие работы
Раздел 5. Материалы | [15 empty] | Раздел 5. Материалы
29 | Прайс-лист | Стойка опоры СВ 105-5 /бетон В30 (М400), объем 0,47 м3, расход арматуры 92,0 кг/ (серия 3.407.1-143 вып. 7) |  |  | шт. |  |  | 60 | 13770.56 |  | 281031.97 | 2.94 | 826234 |  |  |  | Стойка опоры СВ 105-5 /бетон В30 (М400), объем 0,47 м3, расход арматуры 92,0 кг/ (серия 3.407.1-143 вып. 7)
|  | Всего по позиции |  |  | 10: 281031.97; 12: 826234 | [8 empty] | Всего по позиции
30 | Прайс-лист | Узел крепления подкоса У-1 |  |  | шт. |  |  | 23 | 1359.92 |  | 10638.78 | 2.94 | 31278 |  |  |  | Узел крепления подкоса У-1
|  | Цена=1631,9/1,2 | [24 empty] | Цена=1631,9/1,2
|  | Всего по позиции |  |  | 10: 10638.78; 12: 31278 | [8 empty] | Всего по позиции
31 | Прайс-лист | Траверсы ТМ-3 |  |  | шт |  |  | 16 | 3885.26 |  | 21144.22 | 2.94 | 62164 |  |  |  | Траверсы ТМ-3
|  | Цена=4662,31/1,2 | [24 empty] | Цена=4662,31/1,2
|  | Всего по позиции |  |  | 10: 21144.22; 12: 62164 | [8 empty] | Всего по позиции
32 | Прайс-лист | Надставка ТС-4 |  |  | шт |  |  | 9 | 5605.88 |  | 17160.88 | 2.94 | 50453 |  |  |  | Надставка ТС-4
|  | Цена=6727,06/1,2 | [24 empty] | Цена=6727,06/1,2
|  | Всего по позиции |  |  | 10: 17160.88; 12: 50453 | [8 empty] | Всего по позиции
33 | Прайс-лист | Траверсы ТМ-6 |  |  | шт |  |  | 12 | 4748.65 |  | 19382.31 | 2.94 | 56984 |  |  |  | Траверсы ТМ-6
|  | Цена=5698,38/1,2 | [24 empty] | Цена=5698,38/1,2
|  | Всего по позиции |  |  | 10: 19382.31; 12: 56984 | [8 empty] | Всего по позиции
34 | Прайс-лист | Оголовок ОГ-13 |  |  | шт |  |  | 12 | 1597.28 |  | 6519.39 | 2.94 | 19167 |  |  |  | Оголовок ОГ-13
|  | Цена=1916,74/1,2 | [24 empty] | Цена=1916,74/1,2
|  | Всего по позиции |  |  | 10: 6519.39; 12: 19167 | [8 empty] | Всего по позиции
35 | Прайс-лист | Хомут Х-1 |  |  | шт |  |  | 74 | 145 |  | 3439.1 | 3.12 | 10730 |  |  |  | Хомут Х-1
|  | Всего по позиции |  |  | 10: 3439.1; 12: 10730 | [8 empty] | Всего по позиции
36 | ТССЦ-101-2063 | Болты с гайками и шайбами оцинкованные, диаметр 16 мм |  |  | кг |  |  | 16.28 | 57.2 |  | 931.22 | 2.7 | 2514 |  |  |  | Болты с гайками и шайбами оцинкованные, диаметр 16 мм
|  | Всего по позиции |  |  | 10: 931.22; 12: 2514 | [8 empty] | Всего по позиции
37 | Прайс-лист | Изолятор ШС-10 ЕД |  |  | шт. |  |  | 186 | 677.08 |  | 40364.42 | 3.12 | 125937 |  |  |  | Изолятор ШС-10 ЕД
|  | Всего по позиции |  |  | 10: 40364.42; 12: 125937 | [8 empty] | Всего по позиции
38 | Прайс-лист | Колпачки К-9 |  |  | шт. |  |  | 186 | 10.83 |  | 685.03 | 2.94 | 2014 |  |  |  | Колпачки К-9
|  | Всего по позиции |  |  | 10: 685.03; 12: 2014 | [8 empty] | Всего по позиции
39 | Прайс-лист | Изолятор полимерный ЛК 70/10 И-СС |  |  | шт. |  |  | 72 | 939.67 |  | 23012.24 | 2.94 | 67656 |  |  |  | Изолятор полимерный ЛК 70/10 И-СС
|  | Всего по позиции |  |  | 10: 23012.24; 12: 67656 | [8 empty] | Всего по позиции
40 | Прайс-лист | Ушко однолапчатое У1-7-16 |  |  | шт. |  |  | 72 | 275 |  | 6734.69 | 2.94 | 19800 |  |  |  | Ушко однолапчатое У1-7-16
|  | Всего по позиции |  |  | 10: 6734.69; 12: 19800 | [8 empty] | Всего по позиции
41 | Прайс-лист | Зажим натяжной болтовый НБ-2-6 |  |  | шт. |  |  | 72 | 660 |  | 16163.27 | 2.94 | 47520 |  |  |  | Зажим натяжной болтовый НБ-2-6
|  | Всего по позиции |  |  | 10: 16163.27; 12: 47520 | [8 empty] | Всего по позиции
42 | Прайс-лист | Плашечный зажим ПС-2-1 |  |  | шт. |  |  | 37 | 95 |  | 1195.58 | 2.94 | 3515 |  |  |  | Плашечный зажим ПС-2-1
|  | Всего по позиции |  |  | 10: 1195.58; 12: 3515 | [8 empty] | Всего по позиции
43 | Прайс-лист | Плашечный зажим ПА 2-2А |  |  | шт. |  |  | 42 | 44.17 |  | 630.95 | 2.94 | 1855 |  |  |  | Плашечный зажим ПА 2-2А
|  | Всего по позиции |  |  | 10: 630.95; 12: 1855 | [8 empty] | Всего по позиции
44 О | Прайс-лист | Линейный разъединитель РЛК-10.IV/400 УХЛ1 (в комплекте с ПР-00-7 УХЛ1 и КМЧ H=6500) |  |  | шт. |  |  | 1 | 48949.49 |  | 8185.45 | 5.98 | 48949 |  |  |  | Линейный разъединитель РЛК-10.IV/400 УХЛ1 (в комплекте с ПР-00-7 УХЛ1 и КМЧ H=6500)
|  | Всего по позиции |  |  | 10: 8185.45; 12: 48949 | [8 empty] | Всего по позиции
45 О | Прайс-лист | Наконечники кабельные алюминиевые ТА 95-12-13 |  |  | шт. |  |  | 6 | 43.33 |  | 43.48 | 5.98 | 260 |  |  |  | Наконечники кабельные алюминиевые ТА 95-12-13
|  | Всего по позиции |  |  | 10: 43.48; 12: 260 | [8 empty] | Всего по позиции
46 | Прайс-лист | Провода неизолированные для воздушных линий электропередачи из стальных оцинкованных проволок 1 группы и алюминиевых проволок марки АС, сечением 70/11 мм2 |  |  | км |  |  | 7.79 | 89166.66 |  | 222630.77 | 3.12 | 694608 |  |  |  | Провода неизолированные для воздушных линий электропередачи из стальных оцинкованных проволок 1 группы и алюминиевых проволок марки АС, сечением 70/11 мм2
|  | Всего по позиции |  |  | 10: 222630.77; 12: 694608 | [8 empty] | Всего по позиции
47 | ТССЦ-413-0222 | Камень бутовый марка: 1000, размер от 70 до 1000 мм |  |  | м3 |  |  | 390 | 128.62 |  | 50161.8 | 6.9 | 346116 |  |  |  | Камень бутовый марка: 1000, размер от 70 до 1000 мм
|  | Всего по позиции |  |  | 10: 50161.8; 12: 346116 | [8 empty] | Всего по позиции
|  | Итоги по разделу 5 Материалы : | [20 empty] | Итоги по разделу 5 Материалы :
|  | Итого прямые затраты (справочно) |  |  | 10: 721826.62; 12: 2368545 | [10 empty] | Итого прямые затраты (справочно)
|  | в том числе: | [21 empty] | в том числе:
|  | Материалы |  |  | 10: 721826.62; 12: 2368545 | [10 empty] | Материалы
|  | Строительные работы |  |  | 10: 721826.62; 12: 2368545 | [10 empty] | Строительные работы
|  | в том числе: | [21 empty] | в том числе:
|  | материалы |  |  | 10: 721826.62; 12: 2368545 | [10 empty] | материалы
|  | Оборудование |  |  | 10: 8228.93; 12: 49209 | [10 empty] | Оборудование
|  | Инженерное оборудование |  |  | 10: 8228.93; 12: 49209 | [10 empty] | Инженерное оборудование
|  | Итого по разделу 5 Материалы |  |  | 10: 730055.55; 12: 2417754 | [11 empty] | Итого по разделу 5 Материалы
Раздел 6. Транспортировка демонтированных материалов | [15 empty] | Раздел 6. Транспортировка демонтированных материалов
Опоры | [25 empty] | Опоры
48 | ТССЦпг-01-01-01-003 | Погрузочные работы при автомобильных перевозках: изделий из сборного железобетона, бетона, керамзитобетона массой до 3 т |  |  | 1 т груза |  |  | 55.46 | 13.11 |  | 727.08 | 18.77 | 13647 |  |  |  | Погрузочные работы при автомобильных перевозках: изделий из сборного железобетона, бетона, керамзитобетона массой до 3 т
|  | Всего по позиции |  |  | 10: 727.08; 12: 13647 | [8 empty] | Всего по позиции
49 | ТССЦпг-03-01-01-022 | Перевозка бетонных и ж/б изделий, стеновых и перегородочных материалов (кирпич, блоки, камни, плиты и панели), лесоматериалов круглых и пиломатериалов автомобилями бортовыми грузоподъемностью до 15 т, на расстояние до 22 км I класс груза |  |  | 1 т груза |  |  | 55.46 | 19.33 |  | 1072.04 | 16.44 | 17624 |  |  |  | Перевозка бетонных и ж/б изделий, стеновых и перегородочных материалов (кирпич, блоки, камни, плиты и панели), лесоматериалов круглых и пиломатериалов автомобилями бортовыми грузоподъемностью до 15 т, на расстояние до 22 км I класс груза
|  | Всего по позиции |  |  | 10: 1072.04; 12: 17624 | [8 empty] | Всего по позиции
50 | ТССЦпг-01-01-02-003 | Разгрузочные работы при автомобильных перевозках: изделий из сборного железобетона, бетона, керамзитобетона массой до 3 т |  |  | 1 т груза |  |  | 55.46 | 13.11 |  | 727.08 | 18.77 | 13647 |  |  |  | Разгрузочные работы при автомобильных перевозках: изделий из сборного железобетона, бетона, керамзитобетона массой до 3 т
|  | Всего по позиции |  |  | 10: 727.08; 12: 13647 | [8 empty] | Всего по позиции
Провод, изоляторы, траверсы | [25 empty] | Провод, изоляторы, траверсы
51 | ТССЦпг-01-01-01-045 | Погрузочные работы при автомобильных перевозках: прочих материалов, деталей (с использованием погрузчика) |  |  | 1 т груза |  |  | 2.31 | 21.8 |  | 50.36 | 25.28 | 1273 |  |  |  | Погрузочные работы при автомобильных перевозках: прочих материалов, деталей (с использованием погрузчика)
|  | Всего по позиции |  |  | 10: 50.36; 12: 1273 | [8 empty] | Всего по позиции
52 | ТССЦпг-03-02-01-022 | Перевозка строительных грузов (кроме массовых навалочных, перевозимых автомобилями-самосвалами, а также бетонных и железобетонных изделий, стеновых и перегородочных материалов, лесоматериалов круглых и пиломатериалов, включенных в таблицу 03-01), бортовым автомобилем грузоподъемностью 5 т, на расстояние до 22 км I класс груза |  |  | 1 т груза |  |  | 2.31 | 35.39 |  | 81.75 | 14.47 | 1183 |  |  |  | Перевозка строительных грузов (кроме массовых навалочных, перевозимых автомобилями-самосвалами, а также бетонных и железобетонных изделий, стеновых и перегородочных материалов, лесоматериалов круглых и пиломатериалов, включенных в таблицу 03-01), бортовым автомобилем грузоподъемностью 5 т, на расстояние до 22 км I класс груза
|  | Всего по позиции |  |  | 10: 81.75; 12: 1183 | [8 empty] | Всего по позиции
53 | ТССЦпг-01-01-02-045 | Разгрузочные работы при автомобильных перевозках: прочих материалов, деталей (с использованием погрузчика) |  |  | 1 т груза |  |  | 2.31 | 17.1 |  | 39.5 | 24.5 | 968 |  |  |  | Разгрузочные работы при автомобильных перевозках: прочих материалов, деталей (с использованием погрузчика)
|  | Всего по позиции |  |  | 10: 39.5; 12: 968 | [8 empty] | Всего по позиции
|  | Итоги по разделу 6 Транспортировка демонтированных материалов : | [20 empty] | Итоги по разделу 6 Транспортировка демонтированных материалов :
|  | Итого прямые затраты (справочно) |  |  | 10: 2697.81; 12: 48342 | [10 empty] | Итого прямые затраты (справочно)
|  | в том числе: | [21 empty] | в том числе:
|  | Эксплуатация машин |  |  | 10: 2697.81; 12: 48342 | [10 empty] | Эксплуатация машин
|  | Строительные работы |  |  | 10: 2697.81; 12: 48342 | [10 empty] | Строительные работы
|  | в том числе: | [21 empty] | в том числе:
|  | эксплуатация машин и механизмов |  |  | 10: 2697.81; 12: 48342 | [10 empty] | эксплуатация машин и механизмов
|  | Итого по разделу 6 Транспортировка демонтированных материалов |  |  | 10: 2697.81; 12: 48342 | [11 empty] | Итого по разделу 6 Транспортировка демонтированных материалов
Раздел 7. Транспортировка новых материалов | [15 empty] | Раздел 7. Транспортировка новых материалов
Опоры | [25 empty] | Опоры
54 | ТССЦпг-01-01-01-003 | Погрузочные работы при автомобильных перевозках: изделий из сборного железобетона, бетона, керамзитобетона массой до 3 т |  |  | 1 т груза |  |  | 70.8 | 13.11 |  | 928.19 | 18.77 | 17422 |  |  |  | Погрузочные работы при автомобильных перевозках: изделий из сборного железобетона, бетона, керамзитобетона массой до 3 т
|  | Всего по позиции |  |  | 10: 928.19; 12: 17422 | [8 empty] | Всего по позиции
55 | ТССЦпг-03-01-01-200 | Перевозка бетонных и ж/б изделий, стеновых и перегородочных материалов (кирпич, блоки, камни, плиты и панели), лесоматериалов круглых и пиломатериалов автомобилями бортовыми грузоподъемностью до 15 т, на расстояние до 200 км I класс груза |  |  | 1 т груза |  |  | 70.8 | 78.68 |  | 5570.54 | 16.44 | 91580 |  |  |  | Перевозка бетонных и ж/б изделий, стеновых и перегородочных материалов (кирпич, блоки, камни, плиты и панели), лесоматериалов круглых и пиломатериалов автомобилями бортовыми грузоподъемностью до 15 т, на расстояние до 200 км I класс груза
|  | Всего по позиции |  |  | 10: 5570.54; 12: 91580 | [8 empty] | Всего по позиции
56 | ТССЦпг-03-02-01-201 | Перевозка строительных грузов (кроме массовых навалочных, перевозимых автомобилями-самосвалами, а также бетонных и железобетонных изделий, стеновых и перегородочных материалов, лесоматериалов круглых и пиломатериалов, включенных в таблицу 03-01), бортовым автомобилем грузоподъемностью 5 т, свыше 200 км добавлять на каждый последующий 1 км: I класс груза |  |  | 1 т груза |  |  | 70.8 | 0.71 | 26 | 1306.97 | 14.47 | 18912 |  |  |  | Перевозка строительных грузов (кроме массовых навалочных, перевозимых автомобилями-самосвалами, а также бетонных и железобетонных изделий, стеновых и перегородочных материалов, лесоматериалов круглых и пиломатериалов, включенных в таблицу 03-01), бортовым автомобилем грузоподъемностью 5 т, свыше 200 км добавлять на каждый последующий 1 км: I класс груза
|  | Общая протяженность 226км ПЗ=26 (ОЗП=26; ЭМ=26 к расх.; ЗПМ=26; МАТ=26 к расх.; ТЗ=26; ТЗМ=26) | [15 empty] | Общая протяженность 226км ПЗ=26 (ОЗП=26; ЭМ=26 к расх.; ЗПМ=26; МАТ=26 к расх.; ТЗ=26; ТЗМ=26)
|  | Всего по позиции |  |  | 10: 1306.97; 12: 18912 | [8 empty] | Всего по позиции
57 | ТССЦпг-01-01-02-003 | Разгрузочные работы при автомобильных перевозках: изделий из сборного железобетона, бетона, керамзитобетона массой до 3 т |  |  | 1 т груза |  |  | 70.8 | 13.11 |  | 928.19 | 18.77 | 17422 |  |  |  | Разгрузочные работы при автомобильных перевозках: изделий из сборного железобетона, бетона, керамзитобетона массой до 3 т
|  | Всего по позиции |  |  | 10: 928.19; 12: 17422 | [8 empty] | Всего по позиции
Провод, изоляторы, траверсы | [25 empty] | Провод, изоляторы, траверсы
58 | ТССЦпг-01-01-01-045 | Погрузочные работы при автомобильных перевозках: прочих материалов, деталей (с использованием погрузчика) |  |  | 1 т груза |  |  | 3.67 | 21.8 |  | 80.01 | 25.28 | 2023 |  |  |  | Погрузочные работы при автомобильных перевозках: прочих материалов, деталей (с использованием погрузчика)
|  | Всего по позиции |  |  | 10: 80.01; 12: 2023 | [8 empty] | Всего по позиции
59 | ТССЦпг-03-02-01-200 | Перевозка строительных грузов (кроме массовых навалочных, перевозимых автомобилями-самосвалами, а также бетонных и железобетонных изделий, стеновых и перегородочных материалов, лесоматериалов круглых и пиломатериалов, включенных в таблицу 03-01), бортовым автомобилем грузоподъемностью 5 т, на расстояние до 200 км I класс груза |  |  | 1 т груза |  |  | 3.67 | 166.62 |  | 611.5 | 14.47 | 8848 |  |  |  | Перевозка строительных грузов (кроме массовых навалочных, перевозимых автомобилями-самосвалами, а также бетонных и железобетонных изделий, стеновых и перегородочных материалов, лесоматериалов круглых и пиломатериалов, включенных в таблицу 03-01), бортовым автомобилем грузоподъемностью 5 т, на расстояние до 200 км I класс груза
|  | Всего по позиции |  |  | 10: 611.5; 12: 8848 | [8 empty] | Всего по позиции
60 | ТССЦпг-03-02-01-201 | Перевозка строительных грузов (кроме массовых навалочных, перевозимых автомобилями-самосвалами, а также бетонных и железобетонных изделий, стеновых и перегородочных материалов, лесоматериалов круглых и пиломатериалов, включенных в таблицу 03-01), бортовым автомобилем грузоподъемностью 5 т, свыше 200 км добавлять на каждый последующий 1 км: I класс груза |  |  | 1 т груза |  |  | 3.67 | 0.71 | 26 | 67.75 | 14.47 | 980 |  |  |  | Перевозка строительных грузов (кроме массовых навалочных, перевозимых автомобилями-самосвалами, а также бетонных и железобетонных изделий, стеновых и перегородочных материалов, лесоматериалов круглых и пиломатериалов, включенных в таблицу 03-01), бортовым автомобилем грузоподъемностью 5 т, свыше 200 км добавлять на каждый последующий 1 км: I класс груза
|  | Общая протяженность 226км ПЗ=26 (ОЗП=26; ЭМ=26 к расх.; ЗПМ=26; МАТ=26 к расх.; ТЗ=26; ТЗМ=26) | [15 empty] | Общая протяженность 226км ПЗ=26 (ОЗП=26; ЭМ=26 к расх.; ЗПМ=26; МАТ=26 к расх.; ТЗ=26; ТЗМ=26)
|  | Всего по позиции |  |  | 10: 67.75; 12: 980 | [8 empty] | Всего по позиции
61 | ТССЦпг-01-01-02-045 | Разгрузочные работы при автомобильных перевозках: прочих материалов, деталей (с использованием погрузчика) |  |  | 1 т груза |  |  | 3.67 | 17.1 |  | 62.76 | 24.5 | 1538 |  |  |  | Разгрузочные работы при автомобильных перевозках: прочих материалов, деталей (с использованием погрузчика)
|  | Всего по позиции |  |  | 10: 62.76; 12: 1538 | [8 empty] | Всего по позиции
|  | Итоги по разделу 7 Транспортировка новых материалов : | [20 empty] | Итоги по разделу 7 Транспортировка новых материалов :
|  | Итого прямые затраты (справочно) |  |  | 10: 9555.91; 12: 158725 | [10 empty] | Итого прямые затраты (справочно)
|  | в том числе: | [21 empty] | в том числе:
|  | Эксплуатация машин |  |  | 10: 1999.15; 12: 38405 | [10 empty] | Эксплуатация машин
|  | Материалы |  |  | 10: 7556.76; 12: 120320 | [10 empty] | Материалы
|  | Строительные работы |  |  | 10: 9555.91; 12: 158725 | [10 empty] | Строительные работы
|  | в том числе: | [21 empty] | в том числе:
|  | эксплуатация машин и механизмов |  |  | 10: 1999.15; 12: 38405 | [10 empty] | эксплуатация машин и механизмов
|  | материалы |  |  | 10: 7556.76; 12: 120320 | [10 empty] | материалы
|  | Итого по разделу 7 Транспортировка новых материалов |  |  | 10: 9555.91; 12: 158725 | [11 empty] | Итого по разделу 7 Транспортировка новых материалов
|  | Итоги по смете: | [25 empty] | Итоги по смете:
|  | Итого прямые затраты (справочно) |  |  | 10: 816115.63; 12: 3696297 | [15 empty] | Итого прямые затраты (справочно)
|  | в том числе: | [26 empty] | в том числе:
|  | Оплата труда рабочих |  |  | 10: 8839.31; 12: 251743 | [15 empty] | Оплата труда рабочих
|  | Эксплуатация машин |  |  | 10: 73186.1; 12: 910902 | [15 empty] | Эксплуатация машин
|  | в том числе оплата труда машинистов (Отм) |  |  | 10: 4646.48; 12: 132333 | [15 empty] | в том числе оплата труда машинистов (Отм)
|  | Материалы |  |  | 10: 734090.22; 12: 2533652 | [15 empty] | Материалы
|  | Строительные работы |  |  | 10: 837961.03; 12: 4318456 | [15 empty] | Строительные работы
|  | Строительные работы |  |  | 10: 812470.63; 12: 3925394 | [15 empty] | Строительные работы
|  | в том числе: | [26 empty] | в том числе:
|  | оплата труда |  |  | 10: 8839.31; 12: 251743 | [15 empty] | оплата труда
|  | эксплуатация машин и механизмов |  |  | 10: 47695.7; 12: 517840 | [15 empty] | эксплуатация машин и механизмов
|  | в том числе оплата труда машинистов (ОТм) |  |  | 10: 4646.48; 12: 132333 | [15 empty] | в том числе оплата труда машинистов (ОТм)
|  | материалы |  |  | 10: 734090.22; 12: 2533652 | [15 empty] | материалы
|  | накладные расходы |  |  | 10: 13831.44; 12: 393920 | [15 empty] | накладные расходы
|  | сметная прибыль |  |  | 10: 8013.96; 12: 228239 | [15 empty] | сметная прибыль
|  | Транспортные расходы (перевозка), относимые на стоимость строительных работ |  |  | 10: 25490.4; 12: 393062 | [15 empty] | Транспортные расходы (перевозка), относимые на стоимость строительных работ
|  | Оборудование |  |  | 10: 8228.93; 12: 49209 | [15 empty] | Оборудование
|  | Инженерное оборудование |  |  | 10: 8228.93; 12: 49209 | [15 empty] | Инженерное оборудование
|  | Итого |  |  | 10: 846189.96; 12: 4367665 | [16 empty] | Итого
|  | Итого ФОТ (справочно) |  |  | 10: 13485.79; 12: 384076 | [15 empty] | Итого ФОТ (справочно)
|  | Итого накладные расходы (справочно) |  |  | 10: 13831.44; 12: 393920 | [15 empty] | Итого накладные расходы (справочно)
|  | Итого сметная прибыль (справочно) |  |  | 10: 8013.96; 12: 228239 | [15 empty] | Итого сметная прибыль (справочно)
|  | Командировочные расходы (748,447746+296,32515)/8*500 |  |  | 10: 65298.31; 12: 65298 | [15 empty] | Командировочные расходы (748,447746+296,32515)/8*500
|  | Сборник сметных норм дополнительных затрат при производстве строительно-монтажных работ в зимнее время 3,7% |  |  | 10: 31004.56; 12: 159783 | [15 empty] | Сборник сметных норм дополнительных затрат при производстве строительно-монтажных работ в зимнее время 3,7%
|  | Доставка техники и персонала до места производства работ |  |  | 10: 420671; 12: 420671 | [15 empty] | Доставка техники и персонала до места производства работ
|  | Итого |  |  | 10: 1354934.9; 12: 4964208 | [16 empty] | Итого
|  | Итого с оборудованием |  |  | 10: 1363163.83; 12: 5013417 | [16 empty] | Итого с оборудованием
|  | Непредвиденные затраты |  |  | 10: 75299; 12: 75299 | [15 empty] | Непредвиденные затраты
|  | Итого с непредвиденными |  |  | 10: 1438462.83; 12: 5088716 | [16 empty] | Итого с непредвиденными
|  | Дефлятор 4,48% |  |  | 10: 64443.13; 12: 227974 | [15 empty] | Дефлятор 4,48%
|  | ВСЕГО по смете |  |  | 10: 1502905.96; 12: 5316690 | [17 empty] | ВСЕГО по смете

## 6.
Приложение № 2
Утверждено приказом № 421 от 4 августа 2020 г. Минстроя РФ
Наименование редакции сметных нормативов
Наименование программного продукта |  |  | ГРАНД-Смета, версия 2022.2
ВЛ 0,4 кВ Ф-1 ТП-3582а с. Краснореченская | [13 empty] | ВЛ 0,4 кВ Ф-1 ТП-3582а с. Краснореченская
(наименование стройки)
(наименование объекта капитального строительства)
ЛОКАЛЬНЫЙ СМЕТНЫЙ РАСЧЕТ (СМЕТА) № 6
Капитальный ремонт ВЛ-0,38 кВ Краснореченское ТП-430. № НВ008282. Замена опор, демонтаж- монтаж провода, замена ответвлений к зданиям. | [14 empty] | Капитальный ремонт ВЛ-0,38 кВ Краснореченское ТП-430. № НВ008282. Замена опор, демонтаж- монтаж провода, замена ответвлений к зданиям.
(наименование конструктивного решения)
Составлен | базисно-индексным | методом
Основание | Ведомость дефектов и объемов работ
(проектная и (или) иная техническая документация)
Составлен(а) в текущем (базисном) уровне цен
Сметная стоимость |  | 795.56 | (196,83) | тыс.руб.
в том числе:
| строительных работ | 652.76 | (118,31) | тыс.руб. |  | Средства на оплату труда рабочих |  |  |  |  | 86.78 | (3,05) | тыс.руб.
| монтажных работ | 19.03 | (0,86) | тыс.руб. |  | Нормативные затраты труда рабочих |  |  |  |  | 249.88 |  | чел.час.
| оборудования | 0 | (0) | тыс.руб. |  | Нормативные затраты труда машинистов |  |  |  |  | 110.64 |  | чел.час.
| прочих затрат | 0 | (0) | тыс.руб. |  | Расчетный измеритель конструктивного решения
№ п/п | Обоснование | Наименование работ и затрат |  |  | Единица измерения | Количество |  |  | Сметная стоимость в базисном уровне цен (в текущем уровне цен (гр. 8) для ресурсов, отсутствующих в ФРСН), руб. |  |  | Индексы | Сметная стоимость в текущем уровне цен, руб.
[6 empty] | на единицу | коэффициенты | всего с учетом коэффициентов | на единицу | коэффициенты | всего
1 | 2 | 3 |  |  | 4 | 5 | 6 | 7 | 8 | 9 | 10 | 11 | 12
Раздел 1. Демонтажные работы | [15 empty] | Раздел 1. Демонтажные работы
Снятие провода и ответвлений | [16 empty] | Снятие провода и ответвлений
1 | ТЕР33-04-040-01 | Демонтаж: 3-х проводов ВЛ 0,38 кВ |  |  | 4: 1 опора (3 провода); 7: 17 |  |  |  |  | Демонтаж: 3-х проводов ВЛ 0,38 кВ
| Приказ от 04.08.2020 № 421/пр Прил.10, Табл.3, п.5 | Производство ремонтно-строительных работ вблизи объектов, находящихся под высоким напряжением, в том числе в охранной зоне действующей воздушной линии электропередачи ОЗП=1,2; ЭМ=1,2 к расх.; ЗПМ=1,2; ТЗ=1,2; ТЗМ=1,2 | [16 empty] | Производство ремонтно-строительных работ вблизи объектов, находящихся под высоким напряжением, в том числе в охранной зоне действующей воздушной линии электропередачи ОЗП=1,2; ЭМ=1,2 к расх.; ЗПМ=1,2; ТЗ=1,2; ТЗМ=1,2
| 1 | ОТ |  |  | 8: 14.1; 9: 1.2; 10: 287.64; 11: 28.48; 12: 8192 | [6 empty] | ОТ
| 2 | ЭМ |  |  | 8: 40.38; 9: 1.2; 10: 823.75; 11: 10.55; 12: 8691 | [6 empty] | ЭМ
| 3 | в т.ч. ОТм |  |  | 8: 4.46; 9: 1.2; 10: 90.98; 11: 28.48; 12: 2591 | [6 empty] | в т.ч. ОТм
|  | ЗТ |  |  | 4: чел.-ч; 5: 1.27; 6: 1.2; 7: 25.908 | [7 empty] | ЗТ
|  | ЗТм |  |  | 4: чел.-ч; 5: 0.35; 6: 1.2; 7: 7.14 | [7 empty] | ЗТм
|  | Итого по расценке |  |  | 8: 54.48; 10: 1111.39 | [8 empty] | Итого по расценке
|  | ФОТ |  |  | 10: 378.62; 12: 10783 | [7 empty] | ФОТ
| Приказ № 812/пр от 21.12.2020 Прил. п.27 | НР Линии электропередачи |  |  | 4: %; 5: 103; 7: 103; 10: 389.98; 12: 11106 | [7 empty] | НР Линии электропередачи
| Приказ № 774/пр от 11.12.2020 Прил. п.27, Приказ № 774/пр от 11.12.2020 п.16 | СП Линии электропередачи |  |  | 4: %; 5: 60; 7: 60; 10: 227.17; 12: 6470 | [7 empty] | СП Линии электропередачи
|  | Всего по позиции |  |  | 10: 1728.54; 12: 34459 | [9 empty] | Всего по позиции
2 | ТЕР33-04-040-02 | Демонтаж: одного дополнительного провода |  |  | 4: 1 опора (3 провода); 7: 17 |  |  |  |  | Демонтаж: одного дополнительного провода
| Приказ от 04.08.2020 № 421/пр Прил.10, Табл.3, п.5 | Производство ремонтно-строительных работ вблизи объектов, находящихся под высоким напряжением, в том числе в охранной зоне действующей воздушной линии электропередачи ОЗП=1,2; ЭМ=1,2 к расх.; ЗПМ=1,2; ТЗ=1,2; ТЗМ=1,2 | [16 empty] | Производство ремонтно-строительных работ вблизи объектов, находящихся под высоким напряжением, в том числе в охранной зоне действующей воздушной линии электропередачи ОЗП=1,2; ЭМ=1,2 к расх.; ЗПМ=1,2; ТЗ=1,2; ТЗМ=1,2
| 1 | ОТ |  |  | 8: 1.64; 9: 1.2; 10: 33.46; 11: 28.48; 12: 953 | [6 empty] | ОТ
| 2 | ЭМ |  |  | 8: 7.86; 9: 1.2; 10: 160.34; 11: 10.4; 12: 1668 | [6 empty] | ЭМ
| 3 | в т.ч. ОТм |  |  | 8: 0.89; 9: 1.2; 10: 18.16; 11: 28.48; 12: 517 | [6 empty] | в т.ч. ОТм
|  | ЗТ |  |  | 4: чел.-ч; 5: 0.15; 6: 1.2; 7: 3.06 | [7 empty] | ЗТ
|  | ЗТм |  |  | 4: чел.-ч; 5: 0.07; 6: 1.2; 7: 1.428 | [7 empty] | ЗТм
|  | Итого по расценке |  |  | 8: 9.5; 10: 193.8 | [8 empty] | Итого по расценке
|  | ФОТ |  |  | 10: 51.62; 12: 1470 | [7 empty] | ФОТ
| Приказ № 812/пр от 21.12.2020 Прил. п.27 | НР Линии электропередачи |  |  | 4: %; 5: 103; 7: 103; 10: 53.17; 12: 1514 | [7 empty] | НР Линии электропередачи
| Приказ № 774/пр от 11.12.2020 Прил. п.27, Приказ № 774/пр от 11.12.2020 п.16 | СП Линии электропередачи |  |  | 4: %; 5: 60; 7: 60; 10: 30.97; 12: 882 | [7 empty] | СП Линии электропередачи
|  | Всего по позиции |  |  | 10: 277.94; 12: 5017 | [9 empty] | Всего по позиции
3 | ТЕР33-04-040-02 | Демонтаж: одного дополнительного провода |  |  | 4: 1 опора (3 провода); 7: 6 |  |  |  |  | Демонтаж: одного дополнительного провода
| Приказ от 04.08.2020 № 421/пр Прил.10, Табл.3, п.5 | Производство ремонтно-строительных работ вблизи объектов, находящихся под высоким напряжением, в том числе в охранной зоне действующей воздушной линии электропередачи ОЗП=1,2; ЭМ=1,2 к расх.; ЗПМ=1,2; ТЗ=1,2; ТЗМ=1,2 | [16 empty] | Производство ремонтно-строительных работ вблизи объектов, находящихся под высоким напряжением, в том числе в охранной зоне действующей воздушной линии электропередачи ОЗП=1,2; ЭМ=1,2 к расх.; ЗПМ=1,2; ТЗ=1,2; ТЗМ=1,2
| 1 | ОТ |  |  | 8: 1.64; 9: 1.2; 10: 11.81; 11: 28.48; 12: 336 | [6 empty] | ОТ
| 2 | ЭМ |  |  | 8: 7.86; 9: 1.2; 10: 56.59; 11: 10.4; 12: 589 | [6 empty] | ЭМ
| 3 | в т.ч. ОТм |  |  | 8: 0.89; 9: 1.2; 10: 6.41; 11: 28.48; 12: 183 | [6 empty] | в т.ч. ОТм
|  | ЗТ |  |  | 4: чел.-ч; 5: 0.15; 6: 1.2; 7: 1.08 | [7 empty] | ЗТ
|  | ЗТм |  |  | 4: чел.-ч; 5: 0.07; 6: 1.2; 7: 0.504 | [7 empty] | ЗТм
|  | Итого по расценке |  |  | 8: 9.5; 10: 68.4 | [8 empty] | Итого по расценке
|  | ФОТ |  |  | 10: 18.22; 12: 519 | [7 empty] | ФОТ
| Приказ № 812/пр от 21.12.2020 Прил. п.27 | НР Линии электропередачи |  |  | 4: %; 5: 103; 7: 103; 10: 18.77; 12: 535 | [7 empty] | НР Линии электропередачи
| Приказ № 774/пр от 11.12.2020 Прил. п.27, Приказ № 774/пр от 11.12.2020 п.16 | СП Линии электропередачи |  |  | 4: %; 5: 60; 7: 60; 10: 10.93; 12: 311 | [7 empty] | СП Линии электропередачи
|  | Всего по позиции |  |  | 10: 98.1; 12: 1771 | [9 empty] | Всего по позиции
4 | ТЕР33-04-017-01 | Снятие самонесущих изолированных проводов (СИП-2А) напряжением от 0,4 кВ до 1 кВ (со снятием напряжения) при количестве 29 опор: с использованием автогидроподъемника |  |  | 4: 1000 м; 7: 0.77 |  |  |  |  | Снятие самонесущих изолированных проводов (СИП-2А) напряжением от 0,4 кВ до 1 кВ (со снятием напряжения) при количестве 29 опор: с использованием автогидроподъемника
| Приказ от 04.09.2019 № 519/пр табл.3 п.4 | Демонтаж оборудования, не пригодного для дальнейшего использования (предназначено в лом), без разборки и резки ОЗП=0,3; ЭМ=0,3 к расх.; ЗПМ=0,3; МАТ=0 к расх.; ТЗ=0,3; ТЗМ=0,3 | [16 empty] | Демонтаж оборудования, не пригодного для дальнейшего использования (предназначено в лом), без разборки и резки ОЗП=0,3; ЭМ=0,3 к расх.; ЗПМ=0,3; МАТ=0 к расх.; ТЗ=0,3; ТЗМ=0,3
| Приказ от 04.08.2020 № 421/пр Прил.10, Табл.3, п.5 | Производство ремонтно-строительных работ вблизи объектов, находящихся под высоким напряжением, в том числе в охранной зоне действующей воздушной линии электропередачи ОЗП=1,2; ЭМ=1,2 к расх.; ЗПМ=1,2; ТЗ=1,2; ТЗМ=1,2 | [16 empty] | Производство ремонтно-строительных работ вблизи объектов, находящихся под высоким напряжением, в том числе в охранной зоне действующей воздушной линии электропередачи ОЗП=1,2; ЭМ=1,2 к расх.; ЗПМ=1,2; ТЗ=1,2; ТЗМ=1,2
| 1 | ОТ |  |  | 8: 821.37; 9: 0.36; 10: 227.68; 11: 28.48; 12: 6484 | [6 empty] | ОТ
| 2 | ЭМ |  |  | 8: 3632.56; 9: 0.36; 10: 1006.95; 11: 9.03; 12: 9093 | [6 empty] | ЭМ
| 3 | в т.ч. ОТм |  |  | 8: 500.44; 9: 0.36; 10: 138.72; 11: 28.48; 12: 3951 | [6 empty] | в т.ч. ОТм
| 4 | М |  |  | 8: 10335.78; 9: 0; 10: 0; 11: 3.35 | [6 empty] | М
|  | ЗТ |  |  | 4: чел.-ч; 5: 65.24; 6: 0.36; 7: 18.0845 | [7 empty] | ЗТ
|  | ЗТм |  |  | 4: чел.-ч; 5: 37.18; 6: 0.36; 7: 10.3063 | [7 empty] | ЗТм
|  | Итого по расценке |  |  | 8: 4453.93; 10: 1234.63 | [8 empty] | Итого по расценке
|  | ФОТ |  |  | 10: 366.4; 12: 10435 | [7 empty] | ФОТ
| Приказ № 812/пр от 21.12.2020 Прил. п.27 | НР Линии электропередачи |  |  | 4: %; 5: 103; 7: 103; 10: 377.39; 12: 10748 | [7 empty] | НР Линии электропередачи
| Приказ № 774/пр от 11.12.2020 Прил. п.27, Приказ № 774/пр от 11.12.2020 п.16 | СП Линии электропередачи |  |  | % | 60 | 0.85 | 51 |  |  | 186.86 |  | 5322 | [7 empty] | СП Линии электропередачи
|  | Всего по позиции |  |  | 10: 1798.88; 12: 31647 | [9 empty] | Всего по позиции
5 | ТЕРм08-10-010-01 | Демонтаж труб гофрированных ПВХ для защиты проводов и кабелей |  |  | 4: 100 м; 7: 0.06 |  |  |  |  | Демонтаж труб гофрированных ПВХ для защиты проводов и кабелей
| Приказ от 04.09.2019 № 519/пр табл.3 п.4 | Демонтаж оборудования, не пригодного для дальнейшего использования (предназначено в лом), без разборки и резки ОЗП=0,3; ЭМ=0,3 к расх.; ЗПМ=0,3; МАТ=0 к расх.; ТЗ=0,3; ТЗМ=0,3 | [16 empty] | Демонтаж оборудования, не пригодного для дальнейшего использования (предназначено в лом), без разборки и резки ОЗП=0,3; ЭМ=0,3 к расх.; ЗПМ=0,3; МАТ=0 к расх.; ТЗ=0,3; ТЗМ=0,3
| Приказ от 04.08.2020 № 421/пр Прил.10, Табл.3, п.5 | Производство ремонтно-строительных работ вблизи объектов, находящихся под высоким напряжением, в том числе в охранной зоне действующей воздушной линии электропередачи ОЗП=1,2; ЭМ=1,2 к расх.; ЗПМ=1,2; ТЗ=1,2; ТЗМ=1,2 | [16 empty] | Производство ремонтно-строительных работ вблизи объектов, находящихся под высоким напряжением, в том числе в охранной зоне действующей воздушной линии электропередачи ОЗП=1,2; ЭМ=1,2 к расх.; ЗПМ=1,2; ТЗ=1,2; ТЗМ=1,2
| 1 | ОТ |  |  | 8: 184.83; 9: 0.36; 10: 3.99; 11: 28.48; 12: 114 | [6 empty] | ОТ
| 2 | ЭМ |  |  | 8: 72.51; 9: 0.36; 10: 1.57; 11: 3.37; 12: 5 | [6 empty] | ЭМ
| 4 | М |  |  | 8: 301.2; 9: 0; 10: 0; 11: 3.02 | [6 empty] | М
|  | ЗТ |  |  | 4: чел.-ч; 5: 15.2; 6: 0.36; 7: 0.32832 | [7 empty] | ЗТ
|  | Итого по расценке |  |  | 8: 558.54; 10: 5.56 | [8 empty] | Итого по расценке
|  | ФОТ |  |  | 10: 3.99; 12: 114 | [7 empty] | ФОТ
| Приказ № 812/пр от 21.12.2020 Прил. п.49.3 | НР Электротехнические установки на других объектах |  |  | 4: %; 5: 97; 7: 97; 10: 3.87; 12: 111 | [7 empty] | НР Электротехнические установки на других объектах
| Приказ № 774/пр от 11.12.2020 Прил. п.49.3 | СП Электротехнические установки на других объектах |  |  | 4: %; 5: 51; 7: 51; 10: 2.03; 12: 58 | [7 empty] | СП Электротехнические установки на других объектах
|  | Всего по позиции |  |  | 10: 11.46; 12: 288 | [9 empty] | Всего по позиции
6 | ТЕРм08-03-599-09 | Демонтаж щитков осветительных |  |  | 4: 1 шт.; 7: 1 |  |  |  |  | Демонтаж щитков осветительных
| Приказ от 04.09.2019 № 519/пр табл.3 п.1 | Демонтаж оборудования, пригодного для дальнейшего использования, со снятием с места установки, необходимой (частичной) разборкой и консервированием с целью длительного или кратковременного хранения ОЗП=0,7; ЭМ=0,7 к расх.; ЗПМ=0,7; МАТ=0 к расх.; ТЗ=0,7; ТЗМ=0,7 | [16 empty] | Демонтаж оборудования, пригодного для дальнейшего использования, со снятием с места установки, необходимой (частичной) разборкой и консервированием с целью длительного или кратковременного хранения ОЗП=0,7; ЭМ=0,7 к расх.; ЗПМ=0,7; МАТ=0 к расх.; ТЗ=0,7; ТЗМ=0,7
| Приказ от 04.08.2020 № 421/пр Прил.10, Табл.3, п.5 | Производство ремонтно-строительных работ вблизи объектов, находящихся под высоким напряжением, в том числе в охранной зоне действующей воздушной линии электропередачи ОЗП=1,2; ЭМ=1,2 к расх.; ЗПМ=1,2; ТЗ=1,2; ТЗМ=1,2 | [16 empty] | Производство ремонтно-строительных работ вблизи объектов, находящихся под высоким напряжением, в том числе в охранной зоне действующей воздушной линии электропередачи ОЗП=1,2; ЭМ=1,2 к расх.; ЗПМ=1,2; ТЗ=1,2; ТЗМ=1,2
| 1 | ОТ |  |  | 8: 33.61; 9: 0.84; 10: 28.23; 11: 28.48; 12: 804 | [6 empty] | ОТ
| 2 | ЭМ |  |  | 8: 3.58; 9: 0.84; 10: 3.01; 11: 10.17; 12: 31 | [6 empty] | ЭМ
| 3 | в т.ч. ОТм |  |  | 8: 0.17; 9: 0.84; 10: 0.14; 11: 28.48; 12: 4 | [6 empty] | в т.ч. ОТм
| 4 | М |  |  | 8: 53.16; 9: 0; 10: 0; 11: 12.13 | [6 empty] | М
|  | ЗТ |  |  | 4: чел.-ч; 5: 2.56; 6: 0.84; 7: 2.1504 | [7 empty] | ЗТ
|  | ЗТм |  |  | 4: чел.-ч; 5: 0.01; 6: 0.84; 7: 0.0084 | [7 empty] | ЗТм
|  | Итого по расценке |  |  | 8: 90.35; 10: 31.24 | [8 empty] | Итого по расценке
|  | ФОТ |  |  | 10: 28.37; 12: 808 | [7 empty] | ФОТ
| Приказ № 812/пр от 21.12.2020 Прил. п.49.3 | НР Электротехнические установки на других объектах |  |  | 4: %; 5: 97; 7: 97; 10: 27.52; 12: 784 | [7 empty] | НР Электротехнические установки на других объектах
| Приказ № 774/пр от 11.12.2020 Прил. п.49.3 | СП Электротехнические установки на других объектах |  |  | 4: %; 5: 51; 7: 51; 10: 14.47; 12: 412 | [7 empty] | СП Электротехнические установки на других объектах
|  | Всего по позиции |  |  | 10: 73.23; 12: 2031 | [9 empty] | Всего по позиции
7 | ТЕРм08-03-594-01 | Демонтаж светильников |  |  | 4: 100 шт.; 7: 0.02 |  |  |  |  | Демонтаж светильников
| Приказ от 04.09.2019 № 519/пр табл.3 п.1 | Демонтаж оборудования, пригодного для дальнейшего использования, со снятием с места установки, необходимой (частичной) разборкой и консервированием с целью длительного или кратковременного хранения ОЗП=0,7; ЭМ=0,7 к расх.; ЗПМ=0,7; МАТ=0 к расх.; ТЗ=0,7; ТЗМ=0,7 | [16 empty] | Демонтаж оборудования, пригодного для дальнейшего использования, со снятием с места установки, необходимой (частичной) разборкой и консервированием с целью длительного или кратковременного хранения ОЗП=0,7; ЭМ=0,7 к расх.; ЗПМ=0,7; МАТ=0 к расх.; ТЗ=0,7; ТЗМ=0,7
| Приказ от 04.08.2020 № 421/пр Прил.10, Табл.3, п.5 | Производство ремонтно-строительных работ вблизи объектов, находящихся под высоким напряжением, в том числе в охранной зоне действующей воздушной линии электропередачи ОЗП=1,2; ЭМ=1,2 к расх.; ЗПМ=1,2; ТЗ=1,2; ТЗМ=1,2 | [16 empty] | Производство ремонтно-строительных работ вблизи объектов, находящихся под высоким напряжением, в том числе в охранной зоне действующей воздушной линии электропередачи ОЗП=1,2; ЭМ=1,2 к расх.; ЗПМ=1,2; ТЗ=1,2; ТЗМ=1,2
| 1 | ОТ |  |  | 8: 924.35; 9: 0.84; 10: 15.53; 11: 28.48; 12: 442 | [6 empty] | ОТ
| 2 | ЭМ |  |  | 8: 52.25; 9: 0.84; 10: 0.88; 11: 12.31; 12: 11 | [6 empty] | ЭМ
| 3 | в т.ч. ОТм |  |  | 8: 3.42; 9: 0.84; 10: 0.06; 11: 28.48; 12: 2 | [6 empty] | в т.ч. ОТм
| 4 | М |  |  | 8: 200.21; 9: 0; 10: 0; 11: 7.38 | [6 empty] | М
|  | ЗТ |  |  | 4: чел.-ч; 5: 70.4; 6: 0.84; 7: 1.1827 | [7 empty] | ЗТ
|  | ЗТм |  |  | 4: чел.-ч; 5: 0.2; 6: 0.84; 7: 0.00336 | [7 empty] | ЗТм
|  | Итого по расценке |  |  | 8: 1176.81; 10: 16.41 | [8 empty] | Итого по расценке
|  | ФОТ |  |  | 10: 15.59; 12: 444 | [7 empty] | ФОТ
| Приказ № 812/пр от 21.12.2020 Прил. п.49.3 | НР Электротехнические установки на других объектах |  |  | 4: %; 5: 97; 7: 97; 10: 15.12; 12: 431 | [7 empty] | НР Электротехнические установки на других объектах
| Приказ № 774/пр от 11.12.2020 Прил. п.49.3 | СП Электротехнические установки на других объектах |  |  | 4: %; 5: 51; 7: 51; 10: 7.95; 12: 226 | [7 empty] | СП Электротехнические установки на других объектах
|  | Всего по позиции |  |  | 10: 39.48; 12: 1110 | [9 empty] | Всего по позиции
8 | ТЕРм08-03-600-01 | Счетчики, устанавливаемые на готовом основании: однофазные |  |  | 4: 1 шт.; 7: 2 |  |  |  |  | Счетчики, устанавливаемые на готовом основании: однофазные
| Приказ от 04.09.2019 № 519/пр табл.3 п.1 | Демонтаж оборудования, пригодного для дальнейшего использования, со снятием с места установки, необходимой (частичной) разборкой и консервированием с целью длительного или кратковременного хранения ОЗП=0,7; ЭМ=0,7 к расх.; ЗПМ=0,7; МАТ=0 к расх.; ТЗ=0,7; ТЗМ=0,7 | [16 empty] | Демонтаж оборудования, пригодного для дальнейшего использования, со снятием с места установки, необходимой (частичной) разборкой и консервированием с целью длительного или кратковременного хранения ОЗП=0,7; ЭМ=0,7 к расх.; ЗПМ=0,7; МАТ=0 к расх.; ТЗ=0,7; ТЗМ=0,7
| Приказ от 04.08.2020 № 421/пр Прил.10, Табл.3, п.5 | Производство ремонтно-строительных работ вблизи объектов, находящихся под высоким напряжением, в том числе в охранной зоне действующей воздушной линии электропередачи ОЗП=1,2; ЭМ=1,2 к расх.; ЗПМ=1,2; ТЗ=1,2; ТЗМ=1,2 | [16 empty] | Производство ремонтно-строительных работ вблизи объектов, находящихся под высоким напряжением, в том числе в охранной зоне действующей воздушной линии электропередачи ОЗП=1,2; ЭМ=1,2 к расх.; ЗПМ=1,2; ТЗ=1,2; ТЗМ=1,2
| 1 | ОТ |  |  | 8: 3.68; 9: 0.84; 10: 6.18; 11: 28.48; 12: 176 | [6 empty] | ОТ
| 2 | ЭМ |  |  | 8: 2.61; 9: 0.84; 10: 4.38; 11: 12.32; 12: 54 | [6 empty] | ЭМ
| 3 | в т.ч. ОТм |  |  | 8: 0.17; 9: 0.84; 10: 0.29; 11: 28.48; 12: 8 | [6 empty] | в т.ч. ОТм
| 4 | М |  |  | 8: 0.28; 9: 0; 10: 0; 11: 23.32 | [6 empty] | М
|  | ЗТ |  |  | 4: чел.-ч; 5: 0.28; 6: 0.84; 7: 0.4704 | [7 empty] | ЗТ
|  | ЗТм |  |  | 4: чел.-ч; 5: 0.01; 6: 0.84; 7: 0.0168 | [7 empty] | ЗТм
|  | Итого по расценке |  |  | 8: 6.57; 10: 10.56 | [8 empty] | Итого по расценке
|  | ФОТ |  |  | 10: 6.47; 12: 184 | [7 empty] | ФОТ
| Приказ № 812/пр от 21.12.2020 Прил. п.49.3 | НР Электротехнические установки на других объектах |  |  | 4: %; 5: 97; 7: 97; 10: 6.28; 12: 178 | [7 empty] | НР Электротехнические установки на других объектах
| Приказ № 774/пр от 11.12.2020 Прил. п.49.3 | СП Электротехнические установки на других объектах |  |  | 4: %; 5: 51; 7: 51; 10: 3.3; 12: 94 | [7 empty] | СП Электротехнические установки на других объектах
|  | Всего по позиции |  |  | 10: 20.14; 12: 502 | [9 empty] | Всего по позиции
9 | ТЕРм08-03-600-02 | Счетчики, устанавливаемые на готовом основании: трехфазные |  |  | 4: 1 шт.; 7: 2 |  |  |  |  | Счетчики, устанавливаемые на готовом основании: трехфазные
| Приказ от 04.09.2019 № 519/пр табл.3 п.1 | Демонтаж оборудования, пригодного для дальнейшего использования, со снятием с места установки, необходимой (частичной) разборкой и консервированием с целью длительного или кратковременного хранения ОЗП=0,7; ЭМ=0,7 к расх.; ЗПМ=0,7; МАТ=0 к расх.; ТЗ=0,7; ТЗМ=0,7 | [16 empty] | Демонтаж оборудования, пригодного для дальнейшего использования, со снятием с места установки, необходимой (частичной) разборкой и консервированием с целью длительного или кратковременного хранения ОЗП=0,7; ЭМ=0,7 к расх.; ЗПМ=0,7; МАТ=0 к расх.; ТЗ=0,7; ТЗМ=0,7
| Приказ от 04.08.2020 № 421/пр Прил.10, Табл.3, п.5 | Производство ремонтно-строительных работ вблизи объектов, находящихся под высоким напряжением, в том числе в охранной зоне действующей воздушной линии электропередачи ОЗП=1,2; ЭМ=1,2 к расх.; ЗПМ=1,2; ТЗ=1,2; ТЗМ=1,2 | [16 empty] | Производство ремонтно-строительных работ вблизи объектов, находящихся под высоким напряжением, в том числе в охранной зоне действующей воздушной линии электропередачи ОЗП=1,2; ЭМ=1,2 к расх.; ЗПМ=1,2; ТЗ=1,2; ТЗМ=1,2
| 1 | ОТ |  |  | 8: 9.19; 9: 0.84; 10: 15.44; 11: 28.48; 12: 440 | [6 empty] | ОТ
| 2 | ЭМ |  |  | 8: 2.61; 9: 0.84; 10: 4.38; 11: 12.32; 12: 54 | [6 empty] | ЭМ
| 3 | в т.ч. ОТм |  |  | 8: 0.17; 9: 0.84; 10: 0.29; 11: 28.48; 12: 8 | [6 empty] | в т.ч. ОТм
| 4 | М |  |  | 8: 0.39; 9: 0; 10: 0; 11: 24.82 | [6 empty] | М
|  | ЗТ |  |  | 4: чел.-ч; 5: 0.7; 6: 0.84; 7: 1.176 | [7 empty] | ЗТ
|  | ЗТм |  |  | 4: чел.-ч; 5: 0.01; 6: 0.84; 7: 0.0168 | [7 empty] | ЗТм
|  | Итого по расценке |  |  | 8: 12.19; 10: 19.82 | [8 empty] | Итого по расценке
|  | ФОТ |  |  | 10: 15.73; 12: 448 | [7 empty] | ФОТ
| Приказ № 812/пр от 21.12.2020 Прил. п.49.3 | НР Электротехнические установки на других объектах |  |  | 4: %; 5: 97; 7: 97; 10: 15.26; 12: 435 | [7 empty] | НР Электротехнические установки на других объектах
| Приказ № 774/пр от 11.12.2020 Прил. п.49.3 | СП Электротехнические установки на других объектах |  |  | 4: %; 5: 51; 7: 51; 10: 8.02; 12: 228 | [7 empty] | СП Электротехнические установки на других объектах
|  | Всего по позиции |  |  | 10: 43.1; 12: 1157 | [9 empty] | Всего по позиции
10 | ТЕР33-04-041-01 | Снятие ответвлений ВЛ 0,38 кВ к зданиям при количестве проводов в ответвлении: 1 |  |  | 4: 1 ответвление; 7: 10 |  |  |  |  | Снятие ответвлений ВЛ 0,38 кВ к зданиям при количестве проводов в ответвлении: 1
| Приказ от 04.08.2020 № 421/пр Прил.10, Табл.3, п.5 | Производство ремонтно-строительных работ вблизи объектов, находящихся под высоким напряжением, в том числе в охранной зоне действующей воздушной линии электропередачи ОЗП=1,2; ЭМ=1,2 к расх.; ЗПМ=1,2; ТЗ=1,2; ТЗМ=1,2 | [16 empty] | Производство ремонтно-строительных работ вблизи объектов, находящихся под высоким напряжением, в том числе в охранной зоне действующей воздушной линии электропередачи ОЗП=1,2; ЭМ=1,2 к расх.; ЗПМ=1,2; ТЗ=1,2; ТЗМ=1,2
| 1 | ОТ |  |  | 8: 6.59; 9: 1.2; 10: 79.08; 11: 28.48; 12: 2252 | [6 empty] | ОТ
| 2 | ЭМ |  |  | 8: 3.16; 9: 1.2; 10: 37.92; 11: 16.44; 12: 623 | [6 empty] | ЭМ
|  | ЗТ |  |  | 4: чел.-ч; 5: 0.61; 6: 1.2; 7: 7.32 | [7 empty] | ЗТ
|  | Итого по расценке |  |  | 8: 9.75; 10: 117 | [8 empty] | Итого по расценке
|  | ФОТ |  |  | 10: 79.08; 12: 2252 | [7 empty] | ФОТ
| Приказ № 812/пр от 21.12.2020 Прил. п.27 | НР Линии электропередачи |  |  | 4: %; 5: 103; 7: 103; 10: 81.45; 12: 2320 | [7 empty] | НР Линии электропередачи
| Приказ № 774/пр от 11.12.2020 Прил. п.27, Приказ № 774/пр от 11.12.2020 п.16 | СП Линии электропередачи |  |  | 4: %; 5: 60; 7: 60; 10: 47.45; 12: 1351 | [7 empty] | СП Линии электропередачи
|  | Всего по позиции |  |  | 10: 245.9; 12: 6546 | [9 empty] | Всего по позиции
11 | ТЕРм08-02-144-03 | Отсоединение к зажимам жил проводов или кабелей сечением: до 16 мм2 |  |  | 4: 100 шт.; 7: 0.21 |  |  |  |  | Отсоединение к зажимам жил проводов или кабелей сечением: до 16 мм2
| Приказ от 04.09.2019 № 519/пр табл.3 п.1 | Демонтаж оборудования, пригодного для дальнейшего использования, со снятием с места установки, необходимой (частичной) разборкой и консервированием с целью длительного или кратковременного хранения ОЗП=0,7; ЭМ=0,7 к расх.; ЗПМ=0,7; МАТ=0 к расх.; ТЗ=0,7; ТЗМ=0,7 | [16 empty] | Демонтаж оборудования, пригодного для дальнейшего использования, со снятием с места установки, необходимой (частичной) разборкой и консервированием с целью длительного или кратковременного хранения ОЗП=0,7; ЭМ=0,7 к расх.; ЗПМ=0,7; МАТ=0 к расх.; ТЗ=0,7; ТЗМ=0,7
| Приказ от 04.08.2020 № 421/пр Прил.10, Табл.3, п.5 | Производство ремонтно-строительных работ вблизи объектов, находящихся под высоким напряжением, в том числе в охранной зоне действующей воздушной линии электропередачи ОЗП=1,2; ЭМ=1,2 к расх.; ЗПМ=1,2; ТЗ=1,2; ТЗМ=1,2 | [16 empty] | Производство ремонтно-строительных работ вблизи объектов, находящихся под высоким напряжением, в том числе в охранной зоне действующей воздушной линии электропередачи ОЗП=1,2; ЭМ=1,2 к расх.; ЗПМ=1,2; ТЗ=1,2; ТЗМ=1,2
| 1 | ОТ |  |  | 8: 154.92; 9: 0.84; 10: 27.33; 11: 28.48; 12: 778 | [6 empty] | ОТ
| 4 | М |  |  | 8: 3.1; 9: 0; 10: 0; 11: 28.47 | [6 empty] | М
|  | ЗТ |  |  | 4: чел.-ч; 5: 12.16; 6: 0.84; 7: 2.145 | [7 empty] | ЗТ
|  | Итого по расценке |  |  | 8: 158.02; 10: 27.33 | [8 empty] | Итого по расценке
|  | ФОТ |  |  | 10: 27.33; 12: 778 | [7 empty] | ФОТ
| Приказ № 812/пр от 21.12.2020 Прил. п.49.3 | НР Электротехнические установки на других объектах |  |  | 4: %; 5: 97; 7: 97; 10: 26.51; 12: 755 | [7 empty] | НР Электротехнические установки на других объектах
| Приказ № 774/пр от 11.12.2020 Прил. п.49.3 | СП Электротехнические установки на других объектах |  |  | 4: %; 5: 51; 7: 51; 10: 13.94; 12: 397 | [7 empty] | СП Электротехнические установки на других объектах
|  | Всего по позиции |  |  | 10: 67.78; 12: 1930 | [9 empty] | Всего по позиции
Демонтаж опор | [16 empty] | Демонтаж опор
12 | ТЕР33-04-042-01 | Демонтаж опор ВЛ 0,38-10 кВ: без приставок одностоечных |  |  | 4: 1 опора; 7: 12 |  |  |  |  | Демонтаж опор ВЛ 0,38-10 кВ: без приставок одностоечных
| Приказ от 04.08.2020 № 421/пр Прил.10, Табл.3, п.5 | Производство ремонтно-строительных работ вблизи объектов, находящихся под высоким напряжением, в том числе в охранной зоне действующей воздушной линии электропередачи ОЗП=1,2; ЭМ=1,2 к расх.; ЗПМ=1,2; ТЗ=1,2; ТЗМ=1,2 | [16 empty] | Производство ремонтно-строительных работ вблизи объектов, находящихся под высоким напряжением, в том числе в охранной зоне действующей воздушной линии электропередачи ОЗП=1,2; ЭМ=1,2 к расх.; ЗПМ=1,2; ТЗ=1,2; ТЗМ=1,2
| 1 | ОТ |  |  | 8: 9.73; 9: 1.2; 10: 140.11; 11: 28.48; 12: 3990 | [6 empty] | ОТ
| 2 | ЭМ |  |  | 8: 80.69; 9: 1.2; 10: 1161.94; 11: 8.76; 12: 10179 | [6 empty] | ЭМ
| 3 | в т.ч. ОТм |  |  | 8: 6.46; 9: 1.2; 10: 93.02; 11: 28.48; 12: 2649 | [6 empty] | в т.ч. ОТм
|  | ЗТ |  |  | 4: чел.-ч; 5: 0.81; 6: 1.2; 7: 11.664 | [7 empty] | ЗТ
|  | ЗТм |  |  | 4: чел.-ч; 5: 0.44; 6: 1.2; 7: 6.336 | [7 empty] | ЗТм
|  | Итого по расценке |  |  | 8: 90.42; 10: 1302.05 | [8 empty] | Итого по расценке
|  | ФОТ |  |  | 10: 233.13; 12: 6639 | [7 empty] | ФОТ
| Приказ № 812/пр от 21.12.2020 Прил. п.27 | НР Линии электропередачи |  |  | 4: %; 5: 103; 7: 103; 10: 240.12; 12: 6838 | [7 empty] | НР Линии электропередачи
| Приказ № 774/пр от 11.12.2020 Прил. п.27, Приказ № 774/пр от 11.12.2020 п.16 | СП Линии электропередачи |  |  | 4: %; 5: 60; 7: 60; 10: 139.88; 12: 3983 | [7 empty] | СП Линии электропередачи
|  | Всего по позиции |  |  | 10: 1682.05; 12: 24990 | [9 empty] | Всего по позиции
13 | ТЕР33-04-042-02 | Демонтаж опор ВЛ 0,38-10 кВ: без приставок одностоечных с подкосом |  |  | 4: 1 опора; 7: 2 |  |  |  |  | Демонтаж опор ВЛ 0,38-10 кВ: без приставок одностоечных с подкосом
| Приказ от 04.08.2020 № 421/пр Прил.10, Табл.3, п.5 | Производство ремонтно-строительных работ вблизи объектов, находящихся под высоким напряжением, в том числе в охранной зоне действующей воздушной линии электропередачи ОЗП=1,2; ЭМ=1,2 к расх.; ЗПМ=1,2; ТЗ=1,2; ТЗМ=1,2 | [16 empty] | Производство ремонтно-строительных работ вблизи объектов, находящихся под высоким напряжением, в том числе в охранной зоне действующей воздушной линии электропередачи ОЗП=1,2; ЭМ=1,2 к расх.; ЗПМ=1,2; ТЗ=1,2; ТЗМ=1,2
| 1 | ОТ |  |  | 8: 21.02; 9: 1.2; 10: 50.45; 11: 28.48; 12: 1437 | [6 empty] | ОТ
| 2 | ЭМ |  |  | 8: 258.09; 9: 1.2; 10: 619.42; 11: 8.99; 12: 5569 | [6 empty] | ЭМ
| 3 | в т.ч. ОТм |  |  | 8: 24.79; 9: 1.2; 10: 59.5; 11: 28.48; 12: 1695 | [6 empty] | в т.ч. ОТм
|  | ЗТ |  |  | 4: чел.-ч; 5: 1.75; 6: 1.2; 7: 4.2 | [7 empty] | ЗТ
|  | ЗТм |  |  | 4: чел.-ч; 5: 1.8; 6: 1.2; 7: 4.32 | [7 empty] | ЗТм
|  | Итого по расценке |  |  | 8: 279.11; 10: 669.87 | [8 empty] | Итого по расценке
|  | ФОТ |  |  | 10: 109.95; 12: 3132 | [7 empty] | ФОТ
| Приказ № 812/пр от 21.12.2020 Прил. п.27 | НР Линии электропередачи |  |  | 4: %; 5: 103; 7: 103; 10: 113.25; 12: 3226 | [7 empty] | НР Линии электропередачи
| Приказ № 774/пр от 11.12.2020 Прил. п.27, Приказ № 774/пр от 11.12.2020 п.16 | СП Линии электропередачи |  |  | % | 60 | 0.85 | 51 |  |  | 56.07 |  | 1597 | [7 empty] | СП Линии электропередачи
|  | Всего по позиции |  |  | 10: 839.19; 12: 11829 | [9 empty] | Всего по позиции
|  | Итоги по разделу 1 Демонтажные работы : | [21 empty] | Итоги по разделу 1 Демонтажные работы :
|  | Итого прямые затраты (справочно) |  |  | 10: 4808.06; 12: 62965 | [11 empty] | Итого прямые затраты (справочно)
|  | в том числе: | [22 empty] | в том числе:
|  | Оплата труда рабочих |  |  | 10: 926.93; 12: 26398 | [11 empty] | Оплата труда рабочих
|  | Эксплуатация машин |  |  | 10: 3881.13; 12: 36567 | [11 empty] | Эксплуатация машин
|  | в том числе оплата труда машинистов (Отм) |  |  | 10: 407.57; 12: 11608 | [11 empty] | в том числе оплата труда машинистов (Отм)
|  | Строительные работы |  |  | 10: 6670.6; 12: 116259 | [11 empty] | Строительные работы
|  | в том числе: | [22 empty] | в том числе:
|  | оплата труда |  |  | 10: 830.23; 12: 23644 | [11 empty] | оплата труда
|  | эксплуатация машин и механизмов |  |  | 10: 3866.91; 12: 36412 | [11 empty] | эксплуатация машин и механизмов
|  | в том числе оплата труда машинистов (ОТм) |  |  | 10: 406.79; 12: 11586 | [11 empty] | в том числе оплата труда машинистов (ОТм)
|  | накладные расходы |  |  | 10: 1274.13; 12: 36287 | [11 empty] | накладные расходы
|  | сметная прибыль |  |  | 10: 699.33; 12: 19916 | [11 empty] | сметная прибыль
|  | Монтажные работы |  |  | 10: 255.19; 12: 7018 | [11 empty] | Монтажные работы
|  | в том числе: | [22 empty] | в том числе:
|  | оплата труда |  |  | 10: 96.7; 12: 2754 | [11 empty] | оплата труда
|  | эксплуатация машин и механизмов |  |  | 10: 14.22; 12: 155 | [11 empty] | эксплуатация машин и механизмов
|  | в том числе оплата труда машинистов (ОТм) |  |  | 10: 0.78; 12: 22 | [11 empty] | в том числе оплата труда машинистов (ОТм)
|  | накладные расходы |  |  | 10: 94.56; 12: 2694 | [11 empty] | накладные расходы
|  | сметная прибыль |  |  | 10: 49.71; 12: 1415 | [11 empty] | сметная прибыль
|  | Итого ФОТ (справочно) |  |  | 10: 1334.5; 12: 38006 | [11 empty] | Итого ФОТ (справочно)
|  | Итого накладные расходы (справочно) |  |  | 10: 1368.69; 12: 38981 | [11 empty] | Итого накладные расходы (справочно)
|  | Итого сметная прибыль (справочно) |  |  | 10: 749.04; 12: 21331 | [11 empty] | Итого сметная прибыль (справочно)
|  | Итого по разделу 1 Демонтажные работы |  |  | 10: 6925.79; 12: 123277 | [12 empty] | Итого по разделу 1 Демонтажные работы
Раздел 2. Монтажные работы | [15 empty] | Раздел 2. Монтажные работы
Монтаж опор | [16 empty] | Монтаж опор
14 | ТЕР33-04-016-02 | Развозка конструкций и материалов опор ВЛ 0,38-10 кВ по трассе: одностоечных железобетонных опор |  |  | 4: 1 опора; 7: 1 |  |  |  |  | Развозка конструкций и материалов опор ВЛ 0,38-10 кВ по трассе: одностоечных железобетонных опор
| 1 | ОТ |  |  | 8: 4.76; 10: 4.76; 11: 28.48; 12: 136 | [6 empty] | ОТ
| 2 | ЭМ |  |  | 8: 53.76; 10: 53.76; 11: 10.73; 12: 577 | [6 empty] | ЭМ
| 3 | в т.ч. ОТм |  |  | 8: 8.21; 10: 8.21; 11: 28.48; 12: 234 | [6 empty] | в т.ч. ОТм
|  | ЗТ |  |  | 4: чел.-ч; 5: 0.44; 7: 0.44 | [7 empty] | ЗТ
|  | ЗТм |  |  | 4: чел.-ч; 5: 0.48; 7: 0.48 | [7 empty] | ЗТм
|  | Итого по расценке |  |  | 8: 58.52; 10: 58.52 | [8 empty] | Итого по расценке
|  | ФОТ |  |  | 10: 12.97; 12: 370 | [7 empty] | ФОТ
| Приказ № 812/пр от 21.12.2020 Прил. п.27 | НР Линии электропередачи |  |  | 4: %; 5: 103; 7: 103; 10: 13.36; 12: 381 | [7 empty] | НР Линии электропередачи
| Приказ № 774/пр от 11.12.2020 Прил. п.27, Приказ № 774/пр от 11.12.2020 п.16 | СП Линии электропередачи |  |  | % | 60 | 0.85 | 51 |  |  | 6.61 |  | 189 | [7 empty] | СП Линии электропередачи
|  | Всего по позиции |  |  | 10: 78.49; 12: 1283 | [9 empty] | Всего по позиции
15 | ТЕР33-04-016-05 | Развозка конструкций и материалов опор ВЛ 0,38-10 кВ по трассе: материалов оснастки одностоечных опор |  |  | 4: 1 опора; 7: 1 |  |  |  |  | Развозка конструкций и материалов опор ВЛ 0,38-10 кВ по трассе: материалов оснастки одностоечных опор
| 1 | ОТ |  |  | 8: 2.7; 10: 2.7; 11: 28.48; 12: 77 | [6 empty] | ОТ
| 2 | ЭМ |  |  | 8: 13.08; 10: 13.08; 11: 11.25; 12: 147 | [6 empty] | ЭМ
| 3 | в т.ч. ОТм |  |  | 8: 2.39; 10: 2.39; 11: 28.48; 12: 68 | [6 empty] | в т.ч. ОТм
|  | ЗТ |  |  | 4: чел.-ч; 5: 0.25; 7: 0.25 | [7 empty] | ЗТ
|  | ЗТм |  |  | 4: чел.-ч; 5: 0.14; 7: 0.14 | [7 empty] | ЗТм
|  | Итого по расценке |  |  | 8: 15.78; 10: 15.78 | [8 empty] | Итого по расценке
|  | ФОТ |  |  | 10: 5.09; 12: 145 | [7 empty] | ФОТ
| Приказ № 812/пр от 21.12.2020 Прил. п.27 | НР Линии электропередачи |  |  | 4: %; 5: 103; 7: 103; 10: 5.24; 12: 149 | [7 empty] | НР Линии электропередачи
| Приказ № 774/пр от 11.12.2020 Прил. п.27, Приказ № 774/пр от 11.12.2020 п.16 | СП Линии электропередачи |  |  | % | 60 | 0.85 | 51 |  |  | 2.6 |  | 74 | [7 empty] | СП Линии электропередачи
|  | Всего по позиции |  |  | 10: 23.62; 12: 447 | [9 empty] | Всего по позиции
16 | ТЕР33-04-003-01 | Установка железобетонных опор ВЛ 0,38; 6-10 кВ с траверсами без приставок: одностоечных |  |  | 4: 1 опора; 7: 1 |  |  |  |  | Установка железобетонных опор ВЛ 0,38; 6-10 кВ с траверсами без приставок: одностоечных
| Прил.33.4 п.3.4 | При установке железобетонных опор с крюками-скобами или крюками-кронштейнами ОЗП=0,84; ТЗ=0,84 | [16 empty] | При установке железобетонных опор с крюками-скобами или крюками-кронштейнами ОЗП=0,84; ТЗ=0,84
| Приказ от 04.08.2020 № 421/пр п.58, б | При ремонте и реконструкции зданий и сооружений работы, аналогичные технологическим процессам в новом строительстве ОЗП=1,15; ЭМ=1,25; ЗПМ=1,25; ТЗ=1,15; ТЗМ=1,25 | [16 empty] | При ремонте и реконструкции зданий и сооружений работы, аналогичные технологическим процессам в новом строительстве ОЗП=1,15; ЭМ=1,25; ЗПМ=1,25; ТЗ=1,15; ТЗМ=1,25
| Приказ от 04.08.2020 № 421/пр Прил.10, Табл.3, п.5 | Производство ремонтно-строительных работ вблизи объектов, находящихся под высоким напряжением, в том числе в охранной зоне действующей воздушной линии электропередачи ОЗП=1,2; ЭМ=1,2 к расх.; ЗПМ=1,2; ТЗ=1,2; ТЗМ=1,2 | [16 empty] | Производство ремонтно-строительных работ вблизи объектов, находящихся под высоким напряжением, в том числе в охранной зоне действующей воздушной линии электропередачи ОЗП=1,2; ЭМ=1,2 к расх.; ЗПМ=1,2; ТЗ=1,2; ТЗМ=1,2
| 1 | ОТ |  |  | 8: 44.57; 9: 1.1592; 10: 51.67; 11: 28.48; 12: 1472 | [6 empty] | ОТ
| 2 | ЭМ |  |  | 8: 155.59; 9: 1.5; 10: 233.39; 11: 9.37; 12: 2187 | [6 empty] | ЭМ
| 3 | в т.ч. ОТм |  |  | 8: 11.45; 9: 1.5; 10: 17.18; 11: 28.48; 12: 489 | [6 empty] | в т.ч. ОТм
| 4 | М |  |  | 8: 63.58; 10: 12.7; 11: 2.94; 12: 37 | [6 empty] | М
|  | ЗТ |  |  | 4: чел.-ч; 5: 3.8; 6: 1.1592; 7: 4.405 | [7 empty] | ЗТ
|  | ЗТм |  |  | 4: чел.-ч; 5: 0.78; 6: 1.5; 7: 1.17 | [7 empty] | ЗТм
|  | Итого по расценке |  |  | 8: 212.86; 10: 297.76 | [8 empty] | Итого по расценке
|  | ФОТ |  |  | 10: 68.85; 12: 1961 | [7 empty] | ФОТ
| Приказ № 812/пр от 21.12.2020 Прил. п.27 | НР Линии электропередачи |  |  | 4: %; 5: 103; 7: 103; 10: 70.92; 12: 2020 | [7 empty] | НР Линии электропередачи
| Приказ № 774/пр от 11.12.2020 Прил. п.27, Приказ № 774/пр от 11.12.2020 п.16 | СП Линии электропередачи |  |  | % | 60 | 0.85 | 51 |  |  | 35.11 |  | 1000 | [7 empty] | СП Линии электропередачи
|  | Всего по позиции |  |  | 10: 403.79; 12: 6716 | [9 empty] | Всего по позиции
Подвеска провода и ответвлений | [16 empty] | Подвеска провода и ответвлений
17 | ТЕР33-04-017-01 | Подвеска самонесущих изолированных проводов (СИП-2А) напряжением от 0,4 кВ до 1 кВ (со снятием напряжения) при количестве 29 опор: с использованием автогидроподъемника |  |  | 4: 1000 м; 7: 1.27 |  |  |  |  | Подвеска самонесущих изолированных проводов (СИП-2А) напряжением от 0,4 кВ до 1 кВ (со снятием напряжения) при количестве 29 опор: с использованием автогидроподъемника
| Приказ от 04.08.2020 № 421/пр п.58, б | При ремонте и реконструкции зданий и сооружений работы, аналогичные технологическим процессам в новом строительстве ОЗП=1,15; ЭМ=1,25; ЗПМ=1,25; ТЗ=1,15; ТЗМ=1,25 | [16 empty] | При ремонте и реконструкции зданий и сооружений работы, аналогичные технологическим процессам в новом строительстве ОЗП=1,15; ЭМ=1,25; ЗПМ=1,25; ТЗ=1,15; ТЗМ=1,25
| Приказ от 04.08.2020 № 421/пр Прил.10, Табл.3, п.5 | Производство ремонтно-строительных работ вблизи объектов, находящихся под высоким напряжением, в том числе в охранной зоне действующей воздушной линии электропередачи ОЗП=1,2; ЭМ=1,2 к расх.; ЗПМ=1,2; ТЗ=1,2; ТЗМ=1,2 | [16 empty] | Производство ремонтно-строительных работ вблизи объектов, находящихся под высоким напряжением, в том числе в охранной зоне действующей воздушной линии электропередачи ОЗП=1,2; ЭМ=1,2 к расх.; ЗПМ=1,2; ТЗ=1,2; ТЗМ=1,2
| 1 | ОТ |  |  | 8: 821.37; 9: 1.38; 10: 1439.53; 11: 28.48; 12: 40998 | [6 empty] | ОТ
| 2 | ЭМ |  |  | 8: 3632.56; 9: 1.5; 10: 6920.03; 11: 9.03; 12: 62488 | [6 empty] | ЭМ
| 3 | в т.ч. ОТм |  |  | 8: 500.44; 9: 1.5; 10: 953.34; 11: 28.48; 12: 27151 | [6 empty] | в т.ч. ОТм
| 4 | М |  |  | 8: 10335.78; 10: 0; 11: 3.35 | [6 empty] | М
|  | ЗТ |  |  | 4: чел.-ч; 5: 65.24; 6: 1.38; 7: 114.3396 | [7 empty] | ЗТ
|  | ЗТм |  |  | 4: чел.-ч; 5: 37.18; 6: 1.5; 7: 70.8279 | [7 empty] | ЗТм
|  | Итого по расценке |  |  | 8: 4453.93; 10: 8359.56 | [8 empty] | Итого по расценке
|  | ФОТ |  |  | 10: 2392.87; 12: 68149 | [7 empty] | ФОТ
| Приказ № 812/пр от 21.12.2020 Прил. п.27 | НР Линии электропередачи |  |  | 4: %; 5: 103; 7: 103; 10: 2464.66; 12: 70193 | [7 empty] | НР Линии электропередачи
| Приказ № 774/пр от 11.12.2020 Прил. п.27, Приказ № 774/пр от 11.12.2020 п.16 | СП Линии электропередачи |  |  | % | 60 | 0.85 | 51 |  |  | 1220.36 |  | 34756 | [7 empty] | СП Линии электропередачи
|  | Всего по позиции |  |  | 10: 12044.58; 12: 208435 | [9 empty] | Всего по позиции
18 | ТЕРм08-03-599-09 | Монтаж щитков осветительных |  |  | 4: 1 шт.; 7: 1 |  |  |  |  | Монтаж щитков осветительных
| Приказ от 04.08.2020 № 421/пр Прил.10, Табл.3, п.5 | Производство ремонтно-строительных работ вблизи объектов, находящихся под высоким напряжением, в том числе в охранной зоне действующей воздушной линии электропередачи ОЗП=1,2; ЭМ=1,2 к расх.; ЗПМ=1,2; ТЗ=1,2; ТЗМ=1,2 | [16 empty] | Производство ремонтно-строительных работ вблизи объектов, находящихся под высоким напряжением, в том числе в охранной зоне действующей воздушной линии электропередачи ОЗП=1,2; ЭМ=1,2 к расх.; ЗПМ=1,2; ТЗ=1,2; ТЗМ=1,2
| 1 | ОТ |  |  | 8: 33.61; 9: 1.2; 10: 40.33; 11: 28.48; 12: 1149 | [6 empty] | ОТ
| 2 | ЭМ |  |  | 8: 3.58; 9: 1.2; 10: 4.3; 11: 10.17; 12: 44 | [6 empty] | ЭМ
| 3 | в т.ч. ОТм |  |  | 8: 0.17; 9: 1.2; 10: 0.2; 11: 28.48; 12: 6 | [6 empty] | в т.ч. ОТм
| 4 | М |  |  | 8: 53.16; 10: 53.16; 11: 12.13; 12: 645 | [6 empty] | М
|  | ЗТ |  |  | 4: чел.-ч; 5: 2.56; 6: 1.2; 7: 3.072 | [7 empty] | ЗТ
|  | ЗТм |  |  | 4: чел.-ч; 5: 0.01; 6: 1.2; 7: 0.012 | [7 empty] | ЗТм
|  | Итого по расценке |  |  | 8: 90.35; 10: 97.79 | [8 empty] | Итого по расценке
|  | ФОТ |  |  | 10: 40.53; 12: 1155 | [7 empty] | ФОТ
| Приказ № 812/пр от 21.12.2020 Прил. п.49.3 | НР Электротехнические установки на других объектах |  |  | 4: %; 5: 97; 7: 97; 10: 39.31; 12: 1120 | [7 empty] | НР Электротехнические установки на других объектах
| Приказ № 774/пр от 11.12.2020 Прил. п.49.3 | СП Электротехнические установки на других объектах |  |  | 4: %; 5: 51; 7: 51; 10: 20.67; 12: 589 | [7 empty] | СП Электротехнические установки на других объектах
|  | Всего по позиции |  |  | 10: 157.77; 12: 3547 | [9 empty] | Всего по позиции
19 | ТЕРм08-03-594-01 | Монтаж светильников |  |  | 4: 100 шт.; 7: 0.02 |  |  |  |  | Монтаж светильников
| Приказ от 04.08.2020 № 421/пр Прил.10, Табл.3, п.5 | Производство ремонтно-строительных работ вблизи объектов, находящихся под высоким напряжением, в том числе в охранной зоне действующей воздушной линии электропередачи ОЗП=1,2; ЭМ=1,2 к расх.; ЗПМ=1,2; ТЗ=1,2; ТЗМ=1,2 | [16 empty] | Производство ремонтно-строительных работ вблизи объектов, находящихся под высоким напряжением, в том числе в охранной зоне действующей воздушной линии электропередачи ОЗП=1,2; ЭМ=1,2 к расх.; ЗПМ=1,2; ТЗ=1,2; ТЗМ=1,2
| 1 | ОТ |  |  | 8: 924.35; 9: 1.2; 10: 22.18; 11: 28.48; 12: 632 | [6 empty] | ОТ
| 2 | ЭМ |  |  | 8: 52.25; 9: 1.2; 10: 1.25; 11: 12.31; 12: 15 | [6 empty] | ЭМ
| 3 | в т.ч. ОТм |  |  | 8: 3.42; 9: 1.2; 10: 0.08; 11: 28.48; 12: 2 | [6 empty] | в т.ч. ОТм
| 4 | М |  |  | 8: 200.21; 10: 4; 11: 7.38; 12: 30 | [6 empty] | М
|  | ЗТ |  |  | 4: чел.-ч; 5: 70.4; 6: 1.2; 7: 1.6896 | [7 empty] | ЗТ
|  | ЗТм |  |  | 4: чел.-ч; 5: 0.2; 6: 1.2; 7: 0.0048 | [7 empty] | ЗТм
|  | Итого по расценке |  |  | 8: 1176.81; 10: 27.43 | [8 empty] | Итого по расценке
|  | ФОТ |  |  | 10: 22.26; 12: 634 | [7 empty] | ФОТ
| Приказ № 812/пр от 21.12.2020 Прил. п.49.3 | НР Электротехнические установки на других объектах |  |  | 4: %; 5: 97; 7: 97; 10: 21.59; 12: 615 | [7 empty] | НР Электротехнические установки на других объектах
| Приказ № 774/пр от 11.12.2020 Прил. п.49.3 | СП Электротехнические установки на других объектах |  |  | 4: %; 5: 51; 7: 51; 10: 11.35; 12: 323 | [7 empty] | СП Электротехнические установки на других объектах
|  | Всего по позиции |  |  | 10: 60.37; 12: 1615 | [9 empty] | Всего по позиции
20 | ТЕРм08-03-600-01 | Монтаж индивидуального прибора учёта: однофазные |  |  | 4: 1 шт.; 7: 2 |  |  |  |  | Монтаж индивидуального прибора учёта: однофазные
| Приказ от 04.08.2020 № 421/пр Прил.10, Табл.3, п.5 | Производство ремонтно-строительных работ вблизи объектов, находящихся под высоким напряжением, в том числе в охранной зоне действующей воздушной линии электропередачи ОЗП=1,2; ЭМ=1,2 к расх.; ЗПМ=1,2; ТЗ=1,2; ТЗМ=1,2 | [16 empty] | Производство ремонтно-строительных работ вблизи объектов, находящихся под высоким напряжением, в том числе в охранной зоне действующей воздушной линии электропередачи ОЗП=1,2; ЭМ=1,2 к расх.; ЗПМ=1,2; ТЗ=1,2; ТЗМ=1,2
| 1 | ОТ |  |  | 8: 3.68; 9: 1.2; 10: 8.83; 11: 28.48; 12: 251 | [6 empty] | ОТ
| 2 | ЭМ |  |  | 8: 2.61; 9: 1.2; 10: 6.26; 11: 12.32; 12: 77 | [6 empty] | ЭМ
| 3 | в т.ч. ОТм |  |  | 8: 0.17; 9: 1.2; 10: 0.41; 11: 28.48; 12: 12 | [6 empty] | в т.ч. ОТм
| 4 | М |  |  | 8: 0.28; 10: 0.56; 11: 23.32; 12: 13 | [6 empty] | М
|  | ЗТ |  |  | 4: чел.-ч; 5: 0.28; 6: 1.2; 7: 0.672 | [7 empty] | ЗТ
|  | ЗТм |  |  | 4: чел.-ч; 5: 0.01; 6: 1.2; 7: 0.024 | [7 empty] | ЗТм
|  | Итого по расценке |  |  | 8: 6.57; 10: 15.65 | [8 empty] | Итого по расценке
|  | ФОТ |  |  | 10: 9.24; 12: 263 | [7 empty] | ФОТ
| Приказ № 812/пр от 21.12.2020 Прил. п.49.3 | НР Электротехнические установки на других объектах |  |  | 4: %; 5: 97; 7: 97; 10: 8.96; 12: 255 | [7 empty] | НР Электротехнические установки на других объектах
| Приказ № 774/пр от 11.12.2020 Прил. п.49.3 | СП Электротехнические установки на других объектах |  |  | 4: %; 5: 51; 7: 51; 10: 4.71; 12: 134 | [7 empty] | СП Электротехнические установки на других объектах
|  | Всего по позиции |  |  | 10: 29.32; 12: 730 | [9 empty] | Всего по позиции
21 | ТЕРм08-03-600-02 | Монтаж индивидуального прибора учёта: трехфазные |  |  | 4: 1 шт.; 7: 2 |  |  |  |  | Монтаж индивидуального прибора учёта: трехфазные
| Приказ от 04.08.2020 № 421/пр Прил.10, Табл.3, п.5 | Производство ремонтно-строительных работ вблизи объектов, находящихся под высоким напряжением, в том числе в охранной зоне действующей воздушной линии электропередачи ОЗП=1,2; ЭМ=1,2 к расх.; ЗПМ=1,2; ТЗ=1,2; ТЗМ=1,2 | [16 empty] | Производство ремонтно-строительных работ вблизи объектов, находящихся под высоким напряжением, в том числе в охранной зоне действующей воздушной линии электропередачи ОЗП=1,2; ЭМ=1,2 к расх.; ЗПМ=1,2; ТЗ=1,2; ТЗМ=1,2
| 1 | ОТ |  |  | 8: 9.19; 9: 1.2; 10: 22.06; 11: 28.48; 12: 628 | [6 empty] | ОТ
| 2 | ЭМ |  |  | 8: 2.61; 9: 1.2; 10: 6.26; 11: 12.32; 12: 77 | [6 empty] | ЭМ
| 3 | в т.ч. ОТм |  |  | 8: 0.17; 9: 1.2; 10: 0.41; 11: 28.48; 12: 12 | [6 empty] | в т.ч. ОТм
| 4 | М |  |  | 8: 0.39; 10: 0.78; 11: 24.82; 12: 19 | [6 empty] | М
|  | ЗТ |  |  | 4: чел.-ч; 5: 0.7; 6: 1.2; 7: 1.68 | [7 empty] | ЗТ
|  | ЗТм |  |  | 4: чел.-ч; 5: 0.01; 6: 1.2; 7: 0.024 | [7 empty] | ЗТм
|  | Итого по расценке |  |  | 8: 12.19; 10: 29.1 | [8 empty] | Итого по расценке
|  | ФОТ |  |  | 10: 22.47; 12: 640 | [7 empty] | ФОТ
| Приказ № 812/пр от 21.12.2020 Прил. п.49.3 | НР Электротехнические установки на других объектах |  |  | 4: %; 5: 97; 7: 97; 10: 21.8; 12: 621 | [7 empty] | НР Электротехнические установки на других объектах
| Приказ № 774/пр от 11.12.2020 Прил. п.49.3 | СП Электротехнические установки на других объектах |  |  | 4: %; 5: 51; 7: 51; 10: 11.46; 12: 326 | [7 empty] | СП Электротехнические установки на других объектах
|  | Всего по позиции |  |  | 10: 62.36; 12: 1671 | [9 empty] | Всего по позиции
22 | ТЕРм08-02-144-05 | Присоединение к зажимам жил проводов или кабелей сечением: до 70 мм2 |  |  | 4: 100 шт.; 7: 0.02 |  |  |  |  | Присоединение к зажимам жил проводов или кабелей сечением: до 70 мм2
| Приказ от 04.08.2020 № 421/пр Прил.10, Табл.3, п.5 | Производство ремонтно-строительных работ вблизи объектов, находящихся под высоким напряжением, в том числе в охранной зоне действующей воздушной линии электропередачи ОЗП=1,2; ЭМ=1,2 к расх.; ЗПМ=1,2; ТЗ=1,2; ТЗМ=1,2 | [16 empty] | Производство ремонтно-строительных работ вблизи объектов, находящихся под высоким напряжением, в том числе в охранной зоне действующей воздушной линии электропередачи ОЗП=1,2; ЭМ=1,2 к расх.; ЗПМ=1,2; ТЗ=1,2; ТЗМ=1,2
| 1 | ОТ |  |  | 8: 192.63; 9: 1.2; 10: 4.62; 11: 28.48; 12: 132 | [6 empty] | ОТ
| 4 | М |  |  | 8: 3.85; 10: 0.08; 11: 28.5; 12: 2 | [6 empty] | М
|  | ЗТ |  |  | 4: чел.-ч; 5: 15.12; 6: 1.2; 7: 0.36288 | [7 empty] | ЗТ
|  | Итого по расценке |  |  | 8: 196.48; 10: 4.7 | [8 empty] | Итого по расценке
|  | ФОТ |  |  | 10: 4.62; 12: 132 | [7 empty] | ФОТ
| Приказ № 812/пр от 21.12.2020 Прил. п.49.3 | НР Электротехнические установки на других объектах |  |  | 4: %; 5: 97; 7: 97; 10: 4.48; 12: 128 | [7 empty] | НР Электротехнические установки на других объектах
| Приказ № 774/пр от 11.12.2020 Прил. п.49.3 | СП Электротехнические установки на других объектах |  |  | 4: %; 5: 51; 7: 51; 10: 2.36; 12: 67 | [7 empty] | СП Электротехнические установки на других объектах
|  | Всего по позиции |  |  | 10: 11.54; 12: 329 | [9 empty] | Всего по позиции
23 | ТЕРм08-02-144-03 | Присоединение к зажимам жил проводов или кабелей сечением: до 16 мм2 |  |  | 4: 100 шт.; 7: 0.21 |  |  |  |  | Присоединение к зажимам жил проводов или кабелей сечением: до 16 мм2
| Приказ от 04.08.2020 № 421/пр Прил.10, Табл.3, п.5 | Производство ремонтно-строительных работ вблизи объектов, находящихся под высоким напряжением, в том числе в охранной зоне действующей воздушной линии электропередачи ОЗП=1,2; ЭМ=1,2 к расх.; ЗПМ=1,2; ТЗ=1,2; ТЗМ=1,2 | [16 empty] | Производство ремонтно-строительных работ вблизи объектов, находящихся под высоким напряжением, в том числе в охранной зоне действующей воздушной линии электропередачи ОЗП=1,2; ЭМ=1,2 к расх.; ЗПМ=1,2; ТЗ=1,2; ТЗМ=1,2
| 1 | ОТ |  |  | 8: 154.92; 9: 1.2; 10: 39.04; 11: 28.48; 12: 1112 | [6 empty] | ОТ
| 4 | М |  |  | 8: 3.1; 10: 0.65; 11: 28.47; 12: 19 | [6 empty] | М
|  | ЗТ |  |  | 4: чел.-ч; 5: 12.16; 6: 1.2; 7: 3.0643 | [7 empty] | ЗТ
|  | Итого по расценке |  |  | 8: 158.02; 10: 39.69 | [8 empty] | Итого по расценке
|  | ФОТ |  |  | 10: 39.04; 12: 1112 | [7 empty] | ФОТ
| Приказ № 812/пр от 21.12.2020 Прил. п.49.3 | НР Электротехнические установки на других объектах |  |  | 4: %; 5: 97; 7: 97; 10: 37.87; 12: 1079 | [7 empty] | НР Электротехнические установки на других объектах
| Приказ № 774/пр от 11.12.2020 Прил. п.49.3 | СП Электротехнические установки на других объектах |  |  | 4: %; 5: 51; 7: 51; 10: 19.91; 12: 567 | [7 empty] | СП Электротехнические установки на других объектах
|  | Всего по позиции |  |  | 10: 97.47; 12: 2777 | [9 empty] | Всего по позиции
24 | ТЕР33-04-013-01 | Устройство ответвлений от ВЛ 0,38 кВ к зданиям: с помощью механизмов при количестве проводов в ответвлении 1 |  |  | 4: 1 ответвление; 7: 10 |  |  |  |  | Устройство ответвлений от ВЛ 0,38 кВ к зданиям: с помощью механизмов при количестве проводов в ответвлении 1
| Приказ от 04.08.2020 № 421/пр Прил.10, Табл.3, п.5 | Производство ремонтно-строительных работ вблизи объектов, находящихся под высоким напряжением, в том числе в охранной зоне действующей воздушной линии электропередачи ОЗП=1,2; ЭМ=1,2 к расх.; ЗПМ=1,2; ТЗ=1,2; ТЗМ=1,2 | [16 empty] | Производство ремонтно-строительных работ вблизи объектов, находящихся под высоким напряжением, в том числе в охранной зоне действующей воздушной линии электропередачи ОЗП=1,2; ЭМ=1,2 к расх.; ЗПМ=1,2; ТЗ=1,2; ТЗМ=1,2
| 1 | ОТ |  |  | 8: 20.9; 9: 1.2; 10: 250.8; 11: 28.48; 12: 7143 | [6 empty] | ОТ
| 2 | ЭМ |  |  | 8: 70.78; 9: 1.2; 10: 849.36; 11: 10.39; 12: 8825 | [6 empty] | ЭМ
| 3 | в т.ч. ОТм |  |  | 8: 8.03; 9: 1.2; 10: 96.36; 11: 28.48; 12: 2744 | [6 empty] | в т.ч. ОТм
|  | ЗТ |  |  | 4: чел.-ч; 5: 1.74; 6: 1.2; 7: 20.88 | [7 empty] | ЗТ
|  | ЗТм |  |  | 4: чел.-ч; 5: 0.63; 6: 1.2; 7: 7.56 | [7 empty] | ЗТм
|  | Итого по расценке |  |  | 8: 91.68; 10: 1100.16 | [8 empty] | Итого по расценке
|  | ФОТ |  |  | 10: 347.16; 12: 9887 | [7 empty] | ФОТ
| Приказ № 812/пр от 21.12.2020 Прил. п.27 | НР Линии электропередачи |  |  | 4: %; 5: 103; 7: 103; 10: 357.57; 12: 10184 | [7 empty] | НР Линии электропередачи
| Приказ № 774/пр от 11.12.2020 Прил. п.27, Приказ № 774/пр от 11.12.2020 п.16 | СП Линии электропередачи |  |  | % | 60 | 0.85 | 51 |  |  | 177.05 |  | 5042 | [7 empty] | СП Линии электропередачи
|  | Всего по позиции |  |  | 10: 1634.78; 12: 31194 | [9 empty] | Всего по позиции
25 | ТЕРм08-02-144-05 прим | Присоединение к зажимам жил проводов или кабелей сечением: до 70 мм2 |  |  | 4: 100 шт.; 7: 0.06 |  |  |  |  | Присоединение к зажимам жил проводов или кабелей сечением: до 70 мм2
| Приказ от 04.08.2020 № 421/пр Прил.10, Табл.3, п.5 | Производство ремонтно-строительных работ вблизи объектов, находящихся под высоким напряжением, в том числе в охранной зоне действующей воздушной линии электропередачи ОЗП=1,2; ЭМ=1,2 к расх.; ЗПМ=1,2; ТЗ=1,2; ТЗМ=1,2 | [16 empty] | Производство ремонтно-строительных работ вблизи объектов, находящихся под высоким напряжением, в том числе в охранной зоне действующей воздушной линии электропередачи ОЗП=1,2; ЭМ=1,2 к расх.; ЗПМ=1,2; ТЗ=1,2; ТЗМ=1,2
| 1 | ОТ |  |  | 8: 192.63; 9: 1.2; 10: 13.87; 11: 28.48; 12: 395 | [6 empty] | ОТ
| 4 | М |  |  | 8: 3.85; 10: 0.23; 11: 28.5; 12: 7 | [6 empty] | М
|  | ЗТ |  |  | 4: чел.-ч; 5: 15.12; 6: 1.2; 7: 1.0886 | [7 empty] | ЗТ
|  | Итого по расценке |  |  | 8: 196.48; 10: 14.1 | [8 empty] | Итого по расценке
|  | ФОТ |  |  | 10: 13.87; 12: 395 | [7 empty] | ФОТ
| Приказ № 812/пр от 21.12.2020 Прил. п.49.3 | НР Электротехнические установки на других объектах |  |  | 4: %; 5: 97; 7: 97; 10: 13.45; 12: 383 | [7 empty] | НР Электротехнические установки на других объектах
| Приказ № 774/пр от 11.12.2020 Прил. п.49.3 | СП Электротехнические установки на других объектах |  |  | 4: %; 5: 51; 7: 51; 10: 7.07; 12: 201 | [7 empty] | СП Электротехнические установки на других объектах
|  | Всего по позиции |  |  | 10: 34.62; 12: 986 | [9 empty] | Всего по позиции
26 | ВУЕР_РС-3-26 | Перетяжка провода ВЛ напряжением 0,38кВ при количестве опор на 1 км не более 22 |  |  | 4: 1 км провода; 7: 0.15 |  |  |  |  | Перетяжка провода ВЛ напряжением 0,38кВ при количестве опор на 1 км не более 22
| тех часть таблица 3 п.20 | Поправочный коэффициент ЭМ=1,22 | [16 empty] | Поправочный коэффициент ЭМ=1,22
| п.16.таб1 | Производство работ вблизи объектов, находящихся под высоким напряжением (свыше 25 В), в том числе в охранной зоне действующей ЛЭП (в зоне наведенного напряжения от других ВЛ) ОЗП=1,2 | [16 empty] | Производство работ вблизи объектов, находящихся под высоким напряжением (свыше 25 В), в том числе в охранной зоне действующей ЛЭП (в зоне наведенного напряжения от других ВЛ) ОЗП=1,2
| Таблица 1п.6 | Территория городов, поселков ОЗП=1,2; ТЗ=1,2 | [16 empty] | Территория городов, поселков ОЗП=1,2; ТЗ=1,2
| 1 | ОТ |  |  | 8: 72.07; 9: 1.44; 10: 15.57; 11: 28.48; 12: 443 | [6 empty] | ОТ
| 2 | ЭМ |  |  | 8: 194.05; 9: 1.22; 10: 35.51; 11: 9.03; 12: 321 | [6 empty] | ЭМ
| 4 | М |  |  | 8: 38.29; 10: 5.74; 11: 3.35; 12: 19 | [6 empty] | М
|  | ЗТ |  |  | 4: чел.-ч; 5: 5.3; 6: 1.2; 7: 0.954 | [7 empty] | ЗТ
|  | ЗТм |  |  | 4: чел.-ч; 5: 2.12; 7: 0.318 | [7 empty] | ЗТм
|  | Итого по расценке |  |  | 8: 304.41; 10: 56.82 | [8 empty] | Итого по расценке
|  | ФОТ |  |  | 10: 15.57; 12: 443 | [7 empty] | ФОТ
| Приказ № 812/пр от 21.12.2020 Прил. п.27 | НР Линии электропередачи |  |  | 4: %; 5: 103; 7: 103; 10: 16.04; 12: 456 | [7 empty] | НР Линии электропередачи
| Приказ № 774/пр от 11.12.2020 Прил. п.27, Приказ № 774/пр от 11.12.2020 п.16 | СП Линии электропередачи |  |  | % | 60 | 0.85 | 51 |  |  | 7.94 |  | 226 | [7 empty] | СП Линии электропередачи
|  | Всего по позиции |  |  | 10: 80.8; 12: 1465 | [9 empty] | Всего по позиции
|  | Итоги по разделу 2 Монтажные работы : | [21 empty] | Итоги по разделу 2 Монтажные работы :
|  | Итого прямые затраты (справочно) |  |  | 10: 10117.06; 12: 130117 | [11 empty] | Итого прямые затраты (справочно)
|  | в том числе: | [22 empty] | в том числе:
|  | Оплата труда рабочих |  |  | 10: 1915.96; 12: 54568 | [11 empty] | Оплата труда рабочих
|  | Эксплуатация машин |  |  | 10: 8123.2; 12: 74758 | [11 empty] | Эксплуатация машин
|  | в том числе оплата труда машинистов (Отм) |  |  | 10: 1078.58; 12: 30718 | [11 empty] | в том числе оплата труда машинистов (Отм)
|  | Материалы |  |  | 10: 77.9; 12: 791 | [11 empty] | Материалы
|  | Строительные работы |  |  | 10: 14266.06; 12: 249540 | [11 empty] | Строительные работы
|  | в том числе: | [22 empty] | в том числе:
|  | оплата труда |  |  | 10: 1765.03; 12: 50269 | [11 empty] | оплата труда
|  | эксплуатация машин и механизмов |  |  | 10: 8105.13; 12: 74545 | [11 empty] | эксплуатация машин и механизмов
|  | в том числе оплата труда машинистов (ОТм) |  |  | 10: 1077.48; 12: 30686 | [11 empty] | в том числе оплата труда машинистов (ОТм)
|  | материалы |  |  | 10: 18.44; 12: 56 | [11 empty] | материалы
|  | накладные расходы |  |  | 10: 2927.79; 12: 83383 | [11 empty] | накладные расходы
|  | сметная прибыль |  |  | 10: 1449.67; 12: 41287 | [11 empty] | сметная прибыль
|  | Монтажные работы |  |  | 10: 453.45; 12: 11655 | [11 empty] | Монтажные работы
|  | в том числе: | [22 empty] | в том числе:
|  | оплата труда |  |  | 10: 150.93; 12: 4299 | [11 empty] | оплата труда
|  | эксплуатация машин и механизмов |  |  | 10: 18.07; 12: 213 | [11 empty] | эксплуатация машин и механизмов
|  | в том числе оплата труда машинистов (ОТм) |  |  | 10: 1.1; 12: 32 | [11 empty] | в том числе оплата труда машинистов (ОТм)
|  | материалы |  |  | 10: 59.46; 12: 735 | [11 empty] | материалы
|  | накладные расходы |  |  | 10: 147.46; 12: 4201 | [11 empty] | накладные расходы
|  | сметная прибыль |  |  | 10: 77.53; 12: 2207 | [11 empty] | сметная прибыль
|  | Итого ФОТ (справочно) |  |  | 10: 2994.54; 12: 85286 | [11 empty] | Итого ФОТ (справочно)
|  | Итого накладные расходы (справочно) |  |  | 10: 3075.25; 12: 87584 | [11 empty] | Итого накладные расходы (справочно)
|  | Итого сметная прибыль (справочно) |  |  | 10: 1527.2; 12: 43494 | [11 empty] | Итого сметная прибыль (справочно)
|  | Итого по разделу 2 Монтажные работы |  |  | 10: 14719.51; 12: 261195 | [12 empty] | Итого по разделу 2 Монтажные работы
Раздел 3. Повторное заземление | [15 empty] | Раздел 3. Повторное заземление
27 | ТЕР33-04-015-01 | Устройство заземления опор ВЛ и подстанций |  |  | 4: 10 м шин заземления; 7: 2.8 |  |  |  |  | Устройство заземления опор ВЛ и подстанций
| Приказ от 04.08.2020 № 421/пр п.58, б | При ремонте и реконструкции зданий и сооружений работы, аналогичные технологическим процессам в новом строительстве ОЗП=1,15; ЭМ=1,25; ЗПМ=1,25; ТЗ=1,15; ТЗМ=1,25 | [16 empty] | При ремонте и реконструкции зданий и сооружений работы, аналогичные технологическим процессам в новом строительстве ОЗП=1,15; ЭМ=1,25; ЗПМ=1,25; ТЗ=1,15; ТЗМ=1,25
| Приказ от 04.08.2020 № 421/пр Прил.10, Табл.3, п.5 | Производство ремонтно-строительных работ вблизи объектов, находящихся под высоким напряжением, в том числе в охранной зоне действующей воздушной линии электропередачи ОЗП=1,2; ЭМ=1,2 к расх.; ЗПМ=1,2; ТЗ=1,2; ТЗМ=1,2 | [16 empty] | Производство ремонтно-строительных работ вблизи объектов, находящихся под высоким напряжением, в том числе в охранной зоне действующей воздушной линии электропередачи ОЗП=1,2; ЭМ=1,2 к расх.; ЗПМ=1,2; ТЗ=1,2; ТЗМ=1,2
| 1 | ОТ |  |  | 8: 20.16; 9: 1.38; 10: 77.9; 11: 28.48; 12: 2219 | [6 empty] | ОТ
| 2 | ЭМ |  |  | 8: 18.9; 9: 1.5; 10: 79.38; 11: 13.29; 12: 1055 | [6 empty] | ЭМ
| 4 | М |  |  | 8: 1.67; 10: 4.68; 11: 10.87; 12: 51 | [6 empty] | М
|  | ЗТ |  |  | 4: чел.-ч; 5: 1.8; 6: 1.38; 7: 6.9552 | [7 empty] | ЗТ
|  | Итого по расценке |  |  | 8: 40.73; 10: 161.96 | [8 empty] | Итого по расценке
|  | ФОТ |  |  | 10: 77.9; 12: 2219 | [7 empty] | ФОТ
| Приказ № 812/пр от 21.12.2020 Прил. п.27 | НР Линии электропередачи |  |  | 4: %; 5: 103; 7: 103; 10: 80.24; 12: 2286 | [7 empty] | НР Линии электропередачи
| Приказ № 774/пр от 11.12.2020 Прил. п.27, Приказ № 774/пр от 11.12.2020 п.16 | СП Линии электропередачи |  |  | % | 60 | 0.85 | 51 |  |  | 39.73 |  | 1132 | [7 empty] | СП Линии электропередачи
|  | Всего по позиции |  |  | 10: 281.93; 12: 6743 | [9 empty] | Всего по позиции
28 | ТССЦ-204-0002 | Горячекатаная арматурная сталь гладкая класса А-I, диаметром: 8 мм |  |  | т |  |  | 0.01106 | 11578 |  | 128.05 | 7.8 | 999 |  |  |  |  | Горячекатаная арматурная сталь гладкая класса А-I, диаметром: 8 мм
|  | Всего по позиции |  |  | 10: 128.05; 12: 999 | [9 empty] | Всего по позиции
29 | ТЕР33-03-004-02 | Забивка вертикальных заземлителей вручную на глубину до 3 м |  |  | 4: 1 заземлитель; 7: 12 |  |  |  |  | Забивка вертикальных заземлителей вручную на глубину до 3 м
| Приказ от 04.08.2020 № 421/пр п.58, б | При ремонте и реконструкции зданий и сооружений работы, аналогичные технологическим процессам в новом строительстве ОЗП=1,15; ЭМ=1,25; ЗПМ=1,25; ТЗ=1,15; ТЗМ=1,25 | [16 empty] | При ремонте и реконструкции зданий и сооружений работы, аналогичные технологическим процессам в новом строительстве ОЗП=1,15; ЭМ=1,25; ЗПМ=1,25; ТЗ=1,15; ТЗМ=1,25
| Приказ от 04.08.2020 № 421/пр Прил.10, Табл.3, п.5 | Производство ремонтно-строительных работ вблизи объектов, находящихся под высоким напряжением, в том числе в охранной зоне действующей воздушной линии электропередачи ОЗП=1,2; ЭМ=1,2 к расх.; ЗПМ=1,2; ТЗ=1,2; ТЗМ=1,2 | [16 empty] | Производство ремонтно-строительных работ вблизи объектов, находящихся под высоким напряжением, в том числе в охранной зоне действующей воздушной линии электропередачи ОЗП=1,2; ЭМ=1,2 к расх.; ЗПМ=1,2; ТЗ=1,2; ТЗМ=1,2
| 1 | ОТ |  |  | 8: 7.62; 9: 1.38; 10: 126.19; 11: 28.48; 12: 3594 | [6 empty] | ОТ
| 2 | ЭМ |  |  | 8: 3.18; 9: 1.5; 10: 57.24; 11: 9.33; 12: 534 | [6 empty] | ЭМ
| 4 | М |  |  | 8: 54.76; 10: 5.04; 11: 7.66; 12: 39 | [6 empty] | М
|  | ЗТ |  |  | 4: чел.-ч; 5: 0.68; 6: 1.38; 7: 11.2608 | [7 empty] | ЗТ
|  | Итого по расценке |  |  | 8: 11.22; 10: 188.47 | [8 empty] | Итого по расценке
|  | ФОТ |  |  | 10: 126.19; 12: 3594 | [7 empty] | ФОТ
| Приказ № 812/пр от 21.12.2020 Прил. п.27 | НР Линии электропередачи |  |  | 4: %; 5: 103; 7: 103; 10: 129.98; 12: 3702 | [7 empty] | НР Линии электропередачи
| Приказ № 774/пр от 11.12.2020 Прил. п.27, Приказ № 774/пр от 11.12.2020 п.16 | СП Линии электропередачи |  |  | % | 60 | 0.85 | 51 |  |  | 64.36 |  | 1833 | [7 empty] | СП Линии электропередачи
|  | Всего по позиции |  |  | 10: 382.81; 12: 9702 | [9 empty] | Всего по позиции
30 | ТССЦ-101-2542 | Сталь угловая: 50х50 мм |  |  | т |  |  | 0.045 | 7070.85 |  | 318.19 | 11.69 | 3720 |  |  |  |  | Сталь угловая: 50х50 мм
|  | Всего по позиции |  |  | 10: 318.19; 12: 3720 | [9 empty] | Всего по позиции
|  | Итоги по разделу 3 Повторное заземление : | [21 empty] | Итоги по разделу 3 Повторное заземление :
|  | Итого прямые затраты (справочно) |  |  | 10: 796.67; 12: 12211 | [11 empty] | Итого прямые затраты (справочно)
|  | в том числе: | [22 empty] | в том числе:
|  | Оплата труда рабочих |  |  | 10: 204.09; 12: 5813 | [11 empty] | Оплата труда рабочих
|  | Эксплуатация машин |  |  | 10: 136.62; 12: 1589 | [11 empty] | Эксплуатация машин
|  | Материалы |  |  | 10: 455.96; 12: 4809 | [11 empty] | Материалы
|  | Строительные работы |  |  | 10: 1110.98; 12: 21164 | [11 empty] | Строительные работы
|  | в том числе: | [22 empty] | в том числе:
|  | оплата труда |  |  | 10: 204.09; 12: 5813 | [11 empty] | оплата труда
|  | эксплуатация машин и механизмов |  |  | 10: 136.62; 12: 1589 | [11 empty] | эксплуатация машин и механизмов
|  | материалы |  |  | 10: 455.96; 12: 4809 | [11 empty] | материалы
|  | накладные расходы |  |  | 10: 210.22; 12: 5988 | [11 empty] | накладные расходы
|  | сметная прибыль |  |  | 10: 104.09; 12: 2965 | [11 empty] | сметная прибыль
|  | Итого ФОТ (справочно) |  |  | 10: 204.09; 12: 5813 | [11 empty] | Итого ФОТ (справочно)
|  | Итого накладные расходы (справочно) |  |  | 10: 210.22; 12: 5988 | [11 empty] | Итого накладные расходы (справочно)
|  | Итого сметная прибыль (справочно) |  |  | 10: 104.09; 12: 2965 | [11 empty] | Итого сметная прибыль (справочно)
|  | Итого по разделу 3 Повторное заземление |  |  | 10: 1110.98; 12: 21164 | [12 empty] | Итого по разделу 3 Повторное заземление
Раздел 4. Материалы | [15 empty] | Раздел 4. Материалы
31 | Прайс-Лист | Стойка опоры СВ 95-3,5-а /бетон В22,5 (М300), объем 0,36 м3, расход арматуры 39,4 кг/ (серия 3.407.1-143 вып. 7) |  |  | 4: шт; 7: 1; 8: 10795; 10: 10795; 12: 10795 |  |  |  |  | Стойка опоры СВ 95-3,5-а /бетон В22,5 (М300), объем 0,36 м3, расход арматуры 39,4 кг/ (серия 3.407.1-143 вып. 7)
|  | Всего по позиции |  |  | 10: 10795; 12: 10795 | [9 empty] | Всего по позиции
32 | Прайс-лист | Провода самонесущие изолированные для воздушных линий электропередачи с алюминиевыми жилами марки СИП-2 3х70+1х54,6 |  |  | км |  |  | 0.523 | 348500 |  | 54407.76 | 3.35 | 182266 |  |  |  |  | Провода самонесущие изолированные для воздушных линий электропередачи с алюминиевыми жилами марки СИП-2 3х70+1х95-0,6/1,0
|  | Всего по позиции |  |  | 10: 54407.76; 12: 182266 | [9 empty] | Всего по позиции
33 | Прайс-лист | Провода самонесущие изолированные для воздушных линий электропередачи с алюминиевыми жилами марки СИП-4 2х16-0,6/1,0 |  |  | км |  |  | 0.23 | 43044 |  | 2955.22 | 3.35 | 9900 |  |  |  |  | Провода самонесущие изолированные для воздушных линий электропередачи с алюминиевыми жилами марки СИП-4 2х16-0,6/1,0
|  | Всего по позиции |  |  | 10: 2955.22; 12: 9900 | [9 empty] | Всего по позиции
34 | Прайс-лист | Зажим анкерный (СИП) PA 1500 |  |  | 4: шт.; 7: 9; 8: 430; 10: 3870; 12: 3870 |  |  |  |  | Зажим анкерный (СИП) PA 1500
|  | Цена=516/1,2 | [24 empty] | Цена=516/1,2
|  | Всего по позиции |  |  | 10: 3870; 12: 3870 | [9 empty] | Всего по позиции
35 | Прайс-лист | Зажим анкерный (СИП) DN 123 |  |  | 4: шт.; 7: 52; 8: 125; 10: 6500; 12: 6500 |  |  |  |  | Зажим анкерный (СИП) DN 123
|  | Цена=150/1.2 | [24 empty] | Цена=150/1.2
|  | Всего по позиции |  |  | 10: 6500; 12: 6500 | [9 empty] | Всего по позиции
36 | Прайс-лист | Комплект промежуточной подвески ES-1500 |  |  | компл. |  |  | 16 | 491.67 |  | 2348.36 | 3.35 | 7867 |  |  |  |  | Комплект промежуточной подвески ES-1500
|  | Цена=590/1,2 | [24 empty] | Цена=590/1,2
|  | Всего по позиции |  |  | 10: 2348.36; 12: 7867 | [9 empty] | Всего по позиции
37 | Прайс-лист | Кронштейн анкерный (СИП), марка CA 2000 |  |  | 4: шт.; 7: 9; 8: 140; 10: 1260; 12: 1260 |  |  |  |  | Кронштейн анкерный (СИП), марка CA 2000
|  | Цена=168/1,2 | [24 empty] | Цена=168/1,2
|  | Всего по позиции |  |  | 10: 1260; 12: 1260 | [9 empty] | Всего по позиции
38 | Прайс-лист | Кронштейн анкерный (абонентский) СА-16 |  |  | 4: шт.; 7: 32; 8: 30; 10: 960; 12: 960 |  |  |  |  | Кронштейн анкерный (абонентский) СА-16
|  | Цена=36/1,2 | [24 empty] | Цена=36/1,2
|  | Всего по позиции |  |  | 10: 960; 12: 960 | [9 empty] | Всего по позиции
39 | Прайс-лист | Зажим Р70 |  |  | шт. |  |  | 12 | 266.67 |  | 955.22 | 3.35 | 3200 |  |  |  |  | Зажим Р70
|  | Цена=320/1,2 | [24 empty] | Цена=320/1,2
|  | Всего по позиции |  |  | 10: 955.22; 12: 3200 | [9 empty] | Всего по позиции
40 | ТССЦ-111-0139 | Зажим ответвительный с прокалыванием изоляции (СИП) P 645 |  |  | шт. |  |  | 66 | 47.77 |  | 3152.82 | 4.36 | 13746 |  |  |  |  | Зажим ответвительный с прокалыванием изоляции (СИП) P 645
|  | Всего по позиции |  |  | 10: 3152.82; 12: 13746 | [9 empty] | Всего по позиции
41 | Прайс-лист | Зажим ответвительный с прокалыванием изоляции (СИП) PC 481 |  |  | 4: шт.; 7: 8; 8: 637.5; 10: 5100; 12: 5100 |  |  |  |  | Зажим ответвительный с прокалыванием изоляции (СИП) PC 481
|  | Цена=765/1,2 | [24 empty] | Цена=765/1,2
|  | Всего по позиции |  |  | 10: 5100; 12: 5100 | [9 empty] | Всего по позиции
42 | ТССЦ-111-3165 | Лента крепления шириной 20 мм, толщиной 0,7 мм, длиной 50 м из нержавеющей стали (в пластмасовой коробке с кабельной бухтой) F207 (СИП) |  |  | шт. |  |  | 0.16 | 1310.85 |  | 209.74 | 3.03 | 636 |  |  |  |  | Лента крепления шириной 20 мм, толщиной 0,7 мм, длиной 50 м из нержавеющей стали (в пластмасовой коробке с кабельной бухтой) F207 (СИП)
|  | Всего по позиции |  |  | 10: 209.74; 12: 636 | [9 empty] | Всего по позиции
43 | ТССЦ-111-3170 | Бугель NB 20 (с зубьями) |  |  | шт. |  |  | 8 | 8.09 |  | 64.72 | 0.95 | 61 |  |  |  |  | Бугель NB 20 (с зубьями)
|  | Всего по позиции |  |  | 10: 64.72; 12: 61 | [9 empty] | Всего по позиции
44 | ТССЦ-509-0262 | Зажим соединительный плашечный типа ПС |  |  | шт. |  |  | 8 | 19.13 |  | 153.04 | 2.31 | 354 |  |  |  |  | Зажим соединительный плашечный типа ПС
|  | Всего по позиции |  |  | 10: 153.04; 12: 354 | [9 empty] | Всего по позиции
45 | ТССЦ-111-3104 | Зажим Р72 |  |  | шт. |  |  | 4 | 153.65 |  | 614.6 | 1.92 | 1180 |  |  |  |  | Зажим Р72
|  | Всего по позиции |  |  | 10: 614.6; 12: 1180 | [9 empty] | Всего по позиции
46 | ТССЦ-509-3151 | Колпачки герметичные СЕ 25.95 |  |  | шт. |  |  | 100 | 20.68 |  | 2068 | 0.78 | 1613 |  |  |  |  | Колпачки герметичные СЕ 25.95
|  | Всего по позиции |  |  | 10: 2068; 12: 1613 | [9 empty] | Всего по позиции
47 | ТССЦ-111-3161 | Хомут стяжной (СИП) Е778 |  |  | шт. |  |  | 50 | 2.7 |  | 135 | 2.13 | 288 |  |  |  |  | Хомут стяжной (СИП) Е778
|  | Всего по позиции |  |  | 10: 135; 12: 288 | [9 empty] | Всего по позиции
|  | Итоги по разделу 4 Материалы : | [21 empty] | Итоги по разделу 4 Материалы :
|  | Итого прямые затраты (справочно) |  |  | 10: 95549.48; 12: 249596 | [11 empty] | Итого прямые затраты (справочно)
|  | в том числе: | [22 empty] | в том числе:
|  | Материалы |  |  | 10: 95549.48; 12: 249596 | [11 empty] | Материалы
|  | Строительные работы |  |  | 10: 95396.44; 12: 249242 | [11 empty] | Строительные работы
|  | в том числе: | [22 empty] | в том числе:
|  | материалы |  |  | 10: 95396.44; 12: 249242 | [11 empty] | материалы
|  | Монтажные работы |  |  | 10: 153.04; 12: 354 | [11 empty] | Монтажные работы
|  | в том числе: | [22 empty] | в том числе:
|  | материалы |  |  | 10: 153.04; 12: 354 | [11 empty] | материалы
|  | Итого по разделу 4 Материалы |  |  | 10: 95549.48; 12: 249596 | [12 empty] | Итого по разделу 4 Материалы
Раздел 5. Транспортировка демонтированных материалов | [15 empty] | Раздел 5. Транспортировка демонтированных материалов
Опоры | [16 empty] | Опоры
48 | ТССЦпг-01-01-01-007 | Погрузочные работы при автомобильных перевозках: леса круглого |  |  | 1 т груза |  |  | 14.4 | 15.13 |  | 217.87 | 21.02 | 4580 |  |  |  |  | Погрузочные работы при автомобильных перевозках: леса круглого
|  | Всего по позиции |  |  | 10: 217.87; 12: 4580 | [9 empty] | Всего по позиции
49 | ТССЦпг-03-01-01-003 | Перевозка бетонных и ж/б изделий, стеновых и перегородочных материалов (кирпич, блоки, камни, плиты и панели), лесоматериалов круглых и пиломатериалов автомобилями бортовыми грузоподъемностью до 15 т, на расстояние до 3 км I класс груза |  |  | 1 т груза |  |  | 14.4 | 9.73 |  | 140.11 | 16.44 | 2303 |  |  |  |  | Перевозка бетонных и ж/б изделий, стеновых и перегородочных материалов (кирпич, блоки, камни, плиты и панели), лесоматериалов круглых и пиломатериалов автомобилями бортовыми грузоподъемностью до 15 т, на расстояние до 3 км I класс груза
|  | Всего по позиции |  |  | 10: 140.11; 12: 2303 | [9 empty] | Всего по позиции
50 | ТССЦпг-01-01-02-007 | Разгрузочные работы при автомобильных перевозках: леса круглого |  |  | 1 т груза |  |  | 14.4 | 15.13 |  | 217.87 | 21.02 | 4580 |  |  |  |  | Разгрузочные работы при автомобильных перевозках: леса круглого
|  | Всего по позиции |  |  | 10: 217.87; 12: 4580 | [9 empty] | Всего по позиции
Провод | [16 empty] | Провод
51 | ТССЦпг-01-01-01-045 | Погрузочные работы при автомобильных перевозках: прочих материалов, деталей (с использованием погрузчика) |  |  | 1 т груза |  |  | 1.37 | 21.8 |  | 29.87 | 25.28 | 755 |  |  |  |  | Погрузочные работы при автомобильных перевозках: прочих материалов, деталей (с использованием погрузчика)
|  | Всего по позиции |  |  | 10: 29.87; 12: 755 | [9 empty] | Всего по позиции
52 | ТССЦпг-03-02-01-003 | Перевозка строительных грузов (кроме массовых навалочных, перевозимых автомобилями-самосвалами, а также бетонных и железобетонных изделий, стеновых и перегородочных материалов, лесоматериалов круглых и пиломатериалов, включенных в таблицу 03-01), бортовым автомобилем грузоподъемностью 5 т, на расстояние до 3 км I класс груза |  |  | 1 т груза |  |  | 1.37 | 14.16 |  | 19.4 | 14.47 | 281 |  |  |  |  | Перевозка строительных грузов (кроме массовых навалочных, перевозимых автомобилями-самосвалами, а также бетонных и железобетонных изделий, стеновых и перегородочных материалов, лесоматериалов круглых и пиломатериалов, включенных в таблицу 03-01), бортовым автомобилем грузоподъемностью 5 т, на расстояние до 3 км I класс груза
|  | Всего по позиции |  |  | 10: 19.4; 12: 281 | [9 empty] | Всего по позиции
53 | ТССЦпг-01-01-02-045 | Разгрузочные работы при автомобильных перевозках: прочих материалов, деталей (с использованием погрузчика) |  |  | 1 т груза |  |  | 1.37 | 17.1 |  | 23.43 | 24.5 | 574 |  |  |  |  | Разгрузочные работы при автомобильных перевозках: прочих материалов, деталей (с использованием погрузчика)
|  | Всего по позиции |  |  | 10: 23.43; 12: 574 | [9 empty] | Всего по позиции
|  | Итоги по разделу 5 Транспортировка демонтированных материалов : | [21 empty] | Итоги по разделу 5 Транспортировка демонтированных материалов :
|  | Итого прямые затраты (справочно) |  |  | 10: 648.55; 12: 13073 | [11 empty] | Итого прямые затраты (справочно)
|  | в том числе: | [22 empty] | в том числе:
|  | Эксплуатация машин |  |  | 10: 648.55; 12: 13073 | [11 empty] | Эксплуатация машин
|  | Строительные работы |  |  | 10: 648.55; 12: 13073 | [11 empty] | Строительные работы
|  | в том числе: | [22 empty] | в том числе:
|  | эксплуатация машин и механизмов |  |  | 10: 648.55; 12: 13073 | [11 empty] | эксплуатация машин и механизмов
|  | Итого по разделу 5 Транспортировка демонтированных материалов |  |  | 10: 648.55; 12: 13073 | [12 empty] | Итого по разделу 5 Транспортировка демонтированных материалов
Раздел 6. Транспортировка новых материалов | [15 empty] | Раздел 6. Транспортировка новых материалов
Опоры | [16 empty] | Опоры
54 | ТССЦпг-01-01-01-003 | Погрузочные работы при автомобильных перевозках: изделий из сборного железобетона, бетона, керамзитобетона массой до 3 т |  |  | 1 т груза |  |  | 0.9 | 13.11 |  | 11.8 | 18.77 | 221 |  |  |  |  | Погрузочные работы при автомобильных перевозках: изделий из сборного железобетона, бетона, керамзитобетона массой до 3 т
|  | Всего по позиции |  |  | 10: 11.8; 12: 221 | [9 empty] | Всего по позиции
55 | ТССЦпг-03-01-01-110 | Перевозка бетонных и ж/б изделий, стеновых и перегородочных материалов (кирпич, блоки, камни, плиты и панели), лесоматериалов круглых и пиломатериалов автомобилями бортовыми грузоподъемностью до 15 т, на расстояние до 110 км I класс груза |  |  | 1 т груза |  |  | 0.9 | 48.68 |  | 43.81 | 16.44 | 720 |  |  |  |  | Перевозка бетонных и ж/б изделий, стеновых и перегородочных материалов (кирпич, блоки, камни, плиты и панели), лесоматериалов круглых и пиломатериалов автомобилями бортовыми грузоподъемностью до 15 т, на расстояние до 110 км I класс груза
|  | Всего по позиции |  |  | 10: 43.81; 12: 720 | [9 empty] | Всего по позиции
Провод | [16 empty] | Провод
56 | ТССЦпг-01-01-01-045 | Погрузочные работы при автомобильных перевозках: прочих материалов, деталей (с использованием погрузчика) |  |  | 1 т груза |  |  | 0.6 | 21.8 |  | 13.08 | 25.28 | 331 |  |  |  |  | Погрузочные работы при автомобильных перевозках: прочих материалов, деталей (с использованием погрузчика)
|  | Всего по позиции |  |  | 10: 13.08; 12: 331 | [9 empty] | Всего по позиции
57 | ТССЦпг-03-02-01-110 | Перевозка строительных грузов (кроме массовых навалочных, перевозимых автомобилями-самосвалами, а также бетонных и железобетонных изделий, стеновых и перегородочных материалов, лесоматериалов круглых и пиломатериалов, включенных в таблицу 03-01), бортовым автомобилем грузоподъемностью 5 т, на расстояние до 110 км I класс груза |  |  | 1 т груза |  |  | 0.6 | 100.26 |  | 60.16 | 14.47 | 871 |  |  |  |  | Перевозка строительных грузов (кроме массовых навалочных, перевозимых автомобилями-самосвалами, а также бетонных и железобетонных изделий, стеновых и перегородочных материалов, лесоматериалов круглых и пиломатериалов, включенных в таблицу 03-01), бортовым автомобилем грузоподъемностью 5 т, на расстояние до 110 км I класс груза
|  | Всего по позиции |  |  | 10: 60.16; 12: 871 | [9 empty] | Всего по позиции
58 | ТССЦпг-03-02-01-130 | Перевозка строительных грузов (кроме массовых навалочных, перевозимых автомобилями-самосвалами, а также бетонных и железобетонных изделий, стеновых и перегородочных материалов, лесоматериалов круглых и пиломатериалов, включенных в таблицу 03-01), бортовым автомобилем грузоподъемностью 5 т, на расстояние до 130 км I класс груза |  |  | 1 т груза |  |  | 0.6 | 115.01 |  | 69.01 | 14.47 | 999 |  |  |  |  | Перевозка строительных грузов (кроме массовых навалочных, перевозимых автомобилями-самосвалами, а также бетонных и железобетонных изделий, стеновых и перегородочных материалов, лесоматериалов круглых и пиломатериалов, включенных в таблицу 03-01), бортовым автомобилем грузоподъемностью 5 т, на расстояние до 130 км I класс груза
|  | Всего по позиции |  |  | 10: 69.01; 12: 999 | [9 empty] | Всего по позиции
59 | ТССЦпг-01-01-02-045 | Разгрузочные работы при автомобильных перевозках: прочих материалов, деталей (с использованием погрузчика) |  |  | 1 т груза |  |  | 0.6 | 17.1 |  | 10.26 | 24.5 | 251 |  |  |  |  | Разгрузочные работы при автомобильных перевозках: прочих материалов, деталей (с использованием погрузчика)
|  | Всего по позиции |  |  | 10: 10.26; 12: 251 | [9 empty] | Всего по позиции
Металлоконструкции | [16 empty] | Металлоконструкции
60 | ТССЦпг-03-02-01-110 | Перевозка строительных грузов (кроме массовых навалочных, перевозимых автомобилями-самосвалами, а также бетонных и железобетонных изделий, стеновых и перегородочных материалов, лесоматериалов круглых и пиломатериалов, включенных в таблицу 03-01), бортовым автомобилем грузоподъемностью 5 т, на расстояние до 110 км I класс груза |  |  | 1 т груза |  |  | 0.06 | 100.26 |  | 6.02 | 14.47 | 87 |  |  |  |  | Перевозка строительных грузов (кроме массовых навалочных, перевозимых автомобилями-самосвалами, а также бетонных и железобетонных изделий, стеновых и перегородочных материалов, лесоматериалов круглых и пиломатериалов, включенных в таблицу 03-01), бортовым автомобилем грузоподъемностью 5 т, на расстояние до 110 км I класс груза
|  | Всего по позиции |  |  | 10: 6.02; 12: 87 | [9 empty] | Всего по позиции
|  | Итоги по разделу 6 Транспортировка новых материалов : | [21 empty] | Итоги по разделу 6 Транспортировка новых материалов :
|  | Итого прямые затраты (справочно) |  |  | 10: 214.14; 12: 3480 | [11 empty] | Итого прямые затраты (справочно)
|  | в том числе: | [22 empty] | в том числе:
|  | Эксплуатация машин |  |  | 10: 23.34; 12: 582 | [11 empty] | Эксплуатация машин
|  | Материалы |  |  | 10: 190.8; 12: 2898 | [11 empty] | Материалы
|  | Строительные работы |  |  | 10: 214.14; 12: 3480 | [11 empty] | Строительные работы
|  | в том числе: | [22 empty] | в том числе:
|  | эксплуатация машин и механизмов |  |  | 10: 23.34; 12: 582 | [11 empty] | эксплуатация машин и механизмов
|  | материалы |  |  | 10: 190.8; 12: 2898 | [11 empty] | материалы
|  | Итого по разделу 6 Транспортировка новых материалов |  |  | 10: 214.14; 12: 3480 | [12 empty] | Итого по разделу 6 Транспортировка новых материалов
|  | Итоги по смете: | [25 empty] | Итоги по смете:
|  | Итого прямые затраты (справочно) |  |  | 10: 112133.96; 12: 471442 | [15 empty] | Итого прямые затраты (справочно)
|  | в том числе: | [26 empty] | в том числе:
|  | Оплата труда рабочих |  |  | 10: 3046.98; 12: 86779 | [15 empty] | Оплата труда рабочих
|  | Эксплуатация машин |  |  | 10: 12812.84; 12: 126569 | [15 empty] | Эксплуатация машин
|  | в том числе оплата труда машинистов (Отм) |  |  | 10: 1486.15; 12: 42326 | [15 empty] | в том числе оплата труда машинистов (Отм)
|  | Материалы |  |  | 10: 96274.14; 12: 258094 | [15 empty] | Материалы
|  | Строительные работы |  |  | 10: 118306.77; 12: 652758 | [15 empty] | Строительные работы
|  | в том числе: | [26 empty] | в том числе:
|  | оплата труда |  |  | 10: 2799.35; 12: 79726 | [15 empty] | оплата труда
|  | эксплуатация машин и механизмов |  |  | 10: 12780.55; 12: 126201 | [15 empty] | эксплуатация машин и механизмов
|  | в том числе оплата труда машинистов (ОТм) |  |  | 10: 1484.27; 12: 42272 | [15 empty] | в том числе оплата труда машинистов (ОТм)
|  | материалы |  |  | 10: 96061.64; 12: 257005 | [15 empty] | материалы
|  | накладные расходы |  |  | 10: 4412.14; 12: 125658 | [15 empty] | накладные расходы
|  | сметная прибыль |  |  | 10: 2253.09; 12: 64168 | [15 empty] | сметная прибыль
|  | Монтажные работы |  |  | 10: 861.68; 12: 19027 | [15 empty] | Монтажные работы
|  | в том числе: | [26 empty] | в том числе:
|  | оплата труда |  |  | 10: 247.63; 12: 7053 | [15 empty] | оплата труда
|  | эксплуатация машин и механизмов |  |  | 10: 32.29; 12: 368 | [15 empty] | эксплуатация машин и механизмов
|  | в том числе оплата труда машинистов (ОТм) |  |  | 10: 1.88; 12: 54 | [15 empty] | в том числе оплата труда машинистов (ОТм)
|  | материалы |  |  | 10: 212.5; 12: 1089 | [15 empty] | материалы
|  | накладные расходы |  |  | 10: 242.02; 12: 6895 | [15 empty] | накладные расходы
|  | сметная прибыль |  |  | 10: 127.24; 12: 3622 | [15 empty] | сметная прибыль
|  | Итого |  |  | 10: 119168.45; 12: 671785 | [16 empty] | Итого
|  | Итого ФОТ (справочно) |  |  | 10: 4533.13; 12: 129105 | [15 empty] | Итого ФОТ (справочно)
|  | Итого накладные расходы (справочно) |  |  | 10: 4654.16; 12: 132553 | [15 empty] | Итого накладные расходы (справочно)
|  | Итого сметная прибыль (справочно) |  |  | 10: 2380.33; 12: 67790 | [15 empty] | Итого сметная прибыль (справочно)
|  | Доставка техники и рабочих к месту производства работ |  |  | 10: 42525; 12: 42525 | [15 empty] | Доставка техники и рабочих к месту производства работ
|  | Сборник сметных норм дополнительных затрат при производстве строительно-монтажных работ в зимнее время 3,7% |  |  | 10: 4409.23; 12: 24856 | [15 empty] | Сборник сметных норм дополнительных затрат при производстве строительно-монтажных работ в зимнее время 3,7%
|  | Итого |  |  | 10: 166102.68; 12: 739166 | [16 empty] | Итого
|  | Непредвиденные затраты 1,5% |  |  | 10: 22283; 12: 22283 | [15 empty] | Непредвиденные затраты 1,5%
|  | Итого с непредвиденными |  |  | 10: 188385.68; 12: 761449 | [16 empty] | Итого с непредвиденными
|  | Дефлятор 4,48% |  |  | 10: 8439.68; 12: 34113 | [15 empty] | Дефлятор 4,48%
|  | ВСЕГО по смете |  |  | 10: 196825.36; 12: 795562 | [17 empty] | ВСЕГО по смете