## ССР
Приложение №5
ЛОТ №4082.1 - РЕМ ПРОД-2023-ДРСК
СВОДНЫЙ СМЕТНЫЙ РАСЧЕТ СТОИМОСТИ КАПИТАЛЬНОГО РЕМОНТА
ОКПД2 41.20.40.000. Капитальный ремонт здания РСУ СП ЦЭС, филиал ХЭС в рамках выполнения годовой программы ремонтов 2023 г.
(наименование стройки)
№ п/п | Обоснование | Наименование глав, объектов капитального строительства, работ и затрат | Сметная стоимость, тыс. руб.
|  |  | Строительных (ремонтно- строительных, ремонтно- реставра ционных) работ | монтажных работ | оборудования | прочих затрат | всего
1 | 2 | 3 | 4 | 5 | 6 | 7 | 8
Глава 2. Основные объекты строительства, реконструкции, капитального ремонта | [7 empty] | Глава 2. Основные объекты строительства, реконструкции, капитального ремонта
1 | ЛСР №1 | Капитальный ремонт Функциональное помещение, назначение: нежилое, общая площадь 309,1 кв.м. этаж 1 (Инв№ HB035948). Капитальный ремонт отмостки, цоколя, полов, стен, потолков, окон отопления, замена дверей и окон, электромонтажные работы,санитарно-техничексие работы,установка кондиционеров. | 10350058 | 494563 |  |  | 10844621
2 | ЛСР №2 | Капитальный ремонт Нежилое здание (Склад) площадью 191,7 кв.м. Инв. №HB041999. Капитальный ремонт кровли, стен, окраска дверей. | 2945153 | 3250 |  |  | 2948403
| Итого по Главе 2. "Основные объекты строительства, реконструкции, капитального ремонта" |  | 13295211 | 497813 |  |  | 13793024 |  | Итого по Главе 2. "Основные объекты строительства, реконструкции, капитального ремонта"
Глава 9. Прочие работы и затраты | [7 empty] | Глава 9. Прочие работы и затраты
3 |  | Утилизация строительного мусора | 70287 |  |  |  | 70287
| Итого по Главе 9. "Прочие работы и затраты" |  | 70287 |  |  |  | 70287 |  | Итого по Главе 9. "Прочие работы и затраты"
| Итого по Главам 1-9 |  | 13365498 | 497813 |  |  | 13863311 |  |  | Итого по Главам 1-9
Непредвиденные затраты | [7 empty] | Непредвиденные затраты
4 |  | Непредвиденные затраты 3% | 415899 |  |  |  | 415899
| Итого "Непредвиденные затраты" |  | 415899 |  |  |  | 415899 |  | Итого "Непредвиденные затраты"
| Итого с учетом "Непредвиденные затраты" |  | 13781397 | 497813 |  |  | 14279210 |  |  | Итого с учетом "Непредвиденные затраты"
Налоги и обязательные платежи | [7 empty] | Налоги и обязательные платежи
| Итого по сводному расчету |  | 13781397 | 497813 |  |  | 14279210 |  |  | Итого по сводному расчету

## 1.
Капитальный ремонт здания базы СП ЦЭС, филиал ХЭС. | [13 empty] | Капитальный ремонт здания базы СП ЦЭС, филиал ХЭС.
(наименование стройки)
ЛОКАЛЬНЫЙ СМЕТНЫЙ РАСЧЕТ № 1
Капитальный ремонт Функциональное помещение, назначение: нежилое, общая площадь 309,1 кв.м. этаж 1 (Инв№ HB035948). Капитальный ремонт отмостки, цоколя, полов, стен, потолков, окон отопления, замена дверей и окон, электромонтажные работы,санитарно-техничексие работы,установка кондиционеров. | [14 empty] | Капитальный ремонт Функциональное помещение, назначение: нежилое, общая площадь 309,1 кв.м. этаж 1 (Инв№ HB035948). Капитальный ремонт отмостки, цоколя, полов, стен, потолков, окон отопления, замена дверей и окон, электромонтажные работы,санитарно-техничексие работы,установка кондиционеров.
(наименование конструктивного решения)
Составлен | базисно-индексным | методом
Основание | Ведомость дефектов и объемов работ
(проектная и (или) иная техническая документация)
Сметная стоимость |  | 11235.76 | (2009,6) | тыс.руб.
в том числе:
| строительных работ | 10350.06 | (1693,31) | тыс.руб. |  | Средства на оплату труда рабочих |  |  |  |  | 2842.56 | (81,31) | тыс.руб.
| монтажных работ | 494.56 | (193,88) | тыс.руб. |  | Нормативные затраты труда рабочих |  |  |  |  | 6868.04 |  | чел.час.
| оборудования | 0 | (0) | тыс.руб. |  | Нормативные затраты труда машинистов |  |  |  |  | 120.25 |  | чел.час.
| прочих затрат | 0 | (0) | тыс.руб. |  | Расчетный измеритель конструктивного решения
№ п/п | Обоснование | Наименование работ и затрат |  |  | Единица измерения | Количество |  |  | Сметная стоимость в базисном уровне цен (в текущем уровне цен (гр. 8) для ресурсов, отсутствующих в СНБ), руб. |  |  | Индексы | Сметная стоимость в текущем уровне цен, руб.
[6 empty] | на единицу | коэффициенты | всего с учетом коэффициентов | на единицу | коэффициенты | всего
1 | 2 | 3 |  |  | 4 | 5 | 6 | 7 | 8 | 9 | 10 | 11 | 12
Раздел 1. Ремонт отмостки | [15 empty] | Раздел 1. Ремонт отмостки
Подготовительные работы | [16 empty] | Подготовительные работы
1 | ТЕРр68-1-4 | Корчевка пней вручную давностью рубки до трех лет: диаметром до 700 мм твердых пород |  |  | 4: 1 пень; 7: 2 |  |  |  |  | Корчевка пней вручную давностью рубки до трех лет: диаметром до 700 мм твердых пород
| 1 | ОТ |  |  | 8: 95.33; 10: 190.66; 11: 34.96; 12: 6665 | [5 empty] | ОТ
| 2 | ЭМ |  |  | 8: 8.43; 10: 16.86; 11: 24.34; 12: 410 | [5 empty] | ЭМ
| 4 | М |  |  | 8: 90.05; 10: 180.1; 11: 10.74; 12: 1934 | [5 empty] | М
|  | ЗТ |  |  | 4: чел.-ч; 5: 9.3; 7: 18.6 | [6 empty] | ЗТ
|  | Итого по расценке |  |  | 8: 193.81; 10: 387.62; 12: 9009 | [7 empty] | Итого по расценке
|  | ФОТ |  |  | 10: 190.66; 12: 6665 | [6 empty] | ФОТ
| Пр/812-102.0-1 | НР Благоустройство (ремонтно-строительные) |  |  | 4: %; 5: 102; 7: 102; 10: 194.47; 12: 6798 | [6 empty] | НР Благоустройство (ремонтно-строительные)
| Пр/774-102.0 | СП Благоустройство (ремонтно-строительные) |  |  | 4: %; 5: 54; 7: 54; 10: 102.96; 12: 3599 | [6 empty] | СП Благоустройство (ремонтно-строительные)
|  | Всего по позиции |  |  | 10: 685.05; 12: 19406 | [8 empty] | Всего по позиции
2 | ТССЦпг-01-01-01-008 | Погрузочные работы при автомобильных перевозках: леса пиленого, погонажа плотничный, шпал |  |  | 1 т груза |  |  | 3.4 | 13.32 |  | 45.29 | 22.22 | 1006 |  |  |  |  | Погрузочные работы при автомобильных перевозках: леса пиленого, погонажа плотничный, шпал
|  | Всего по позиции |  |  | 10: 45.29; 12: 1006 | [8 empty] | Всего по позиции
3 | ТССЦпг-03-21-01-070 | Перевозка грузов автомобилями-самосвалами грузоподъемностью 10 т, работающих вне карьера, на расстояние: до 70 км I класс груза |  |  | 1 т груза |  |  | 3.4 | 45.45 |  | 154.53 | 18.78 | 2902 |  |  |  |  | Перевозка грузов автомобилями-самосвалами грузоподъемностью 10 т, работающих вне карьера, на расстояние: до 70 км I класс груза
|  | Всего по позиции |  |  | 10: 154.53; 12: 2902 | [8 empty] | Всего по позиции
4 | ТЕР01-02-057-03 | Разработка грунта вручную в траншеях глубиной до 2 м без креплений с откосами, группа грунтов: 3 |  |  | 4: 100 м3 грунта; 7: 0.06 |  |  |  |  | Разработка грунта вручную в траншеях глубиной до 2 м без креплений с откосами, группа грунтов: 3
| Приказ от 04.08.2020 № 421/пр п.58б | При применении сметных норм, включенных в сборники ГЭСН (ФЕР, ТЕР), аналогичных технологическим процессам в новом строительстве, в том числе по возведению новых конструктивных элементов ОЗП=1,15; ЭМ=1,25 к расх.; ЗПМ=1,25; ТЗ=1,15; ТЗМ=1,25 | [20 empty] | При применении сметных норм, включенных в сборники ГЭСН (ФЕР, ТЕР), аналогичных технологическим процессам в новом строительстве, в том числе по возведению новых конструктивных элементов ОЗП=1,15; ЭМ=1,25 к расх.; ЗПМ=1,25; ТЗ=1,15; ТЗМ=1,25
| 1 | ОТ |  |  | 8: 2561.84; 9: 1.15; 10: 176.77; 11: 34.96; 12: 6180 | [5 empty] | ОТ
|  | ЗТ |  |  | 4: чел.-ч; 5: 248; 6: 1.15; 7: 17.112 | [6 empty] | ЗТ
|  | Итого по расценке |  |  | 8: 2561.84; 10: 176.77; 12: 6180 | [7 empty] | Итого по расценке
|  | ФОТ |  |  | 10: 176.77; 12: 6180 | [6 empty] | ФОТ
| Пр/812-001.2-1 | НР Земляные работы, выполняемые ручным способом |  |  | 4: %; 5: 89; 7: 89; 10: 157.33; 12: 5500 | [6 empty] | НР Земляные работы, выполняемые ручным способом
| Пр/774-001.2, Приказ № 774/пр от 11.12.2020 п.16 | СП Земляные работы, выполняемые ручным способом |  |  | % | 40 | 0.85 | 34 |  |  | 60.1 |  | 2101 | [6 empty] | СП Земляные работы, выполняемые ручным способом
|  | Всего по позиции |  |  | 10: 394.2; 12: 13781 | [8 empty] | Всего по позиции
5 | ТЕРр51-6-1 | Погрузка грунта вручную в автомобили-самосвалы с выгрузкой |  |  | 4: 100 м3 грунта; 7: 0.06 |  |  |  |  | Погрузка грунта вручную в автомобили-самосвалы с выгрузкой
| 1 | ОТ |  |  | 8: 803.44; 10: 48.21; 11: 34.96; 12: 1685 | [5 empty] | ОТ
| 2 | ЭМ |  |  | 8: 5566.26; 10: 333.98; 11: 15.2; 12: 5076 | [5 empty] | ЭМ
|  | ЗТ |  |  | 4: чел.-ч; 5: 83; 7: 4.98 | [6 empty] | ЗТ
|  | Итого по расценке |  |  | 8: 6369.7; 10: 382.19; 12: 6761 | [7 empty] | Итого по расценке
|  | ФОТ |  |  | 10: 48.21; 12: 1685 | [6 empty] | ФОТ
| Пр/812-085.2-1 | НР Земляные работы, выполняемые ручным способом (ремонтно-строительные) |  |  | 4: %; 5: 87; 7: 87; 10: 41.94; 12: 1466 | [6 empty] | НР Земляные работы, выполняемые ручным способом (ремонтно-строительные)
| Пр/774-085.2 | СП Земляные работы, выполняемые ручным способом (ремонтно-строительные) |  |  | 4: %; 5: 40; 7: 40; 10: 19.28; 12: 674 | [6 empty] | СП Земляные работы, выполняемые ручным способом (ремонтно-строительные)
|  | Всего по позиции |  |  | 10: 443.41; 12: 8901 | [8 empty] | Всего по позиции
6 | ТССЦпг-03-21-01-004 | Перевозка грузов автомобилями-самосвалами грузоподъемностью 10 т, работающих вне карьера, на расстояние: до 4 км I класс груза |  |  | 1 т груза |  |  | 7.8 | 7.46 |  | 58.19 | 18.78 | 1093 |  |  |  |  | Перевозка грузов автомобилями-самосвалами грузоподъемностью 10 т, работающих вне карьера, на расстояние: до 4 км I класс груза
|  | Всего по позиции |  |  | 10: 58.19; 12: 1093 | [8 empty] | Всего по позиции
7 | ТЕР08-01-002-02 Прим. | Устройство основания под стенку: щебеночного |  |  | 4: 1 м3 основания; 7: 0.6 |  |  |  |  | Устройство основания под стенку: щебеночного
| Приказ от 04.08.2020 № 421/пр п.58б | При применении сметных норм, включенных в сборники ГЭСН (ФЕР, ТЕР), аналогичных технологическим процессам в новом строительстве, в том числе по возведению новых конструктивных элементов ОЗП=1,15; ЭМ=1,25 к расх.; ЗПМ=1,25; ТЗ=1,15; ТЗМ=1,25 | [20 empty] | При применении сметных норм, включенных в сборники ГЭСН (ФЕР, ТЕР), аналогичных технологическим процессам в новом строительстве, в том числе по возведению новых конструктивных элементов ОЗП=1,15; ЭМ=1,25 к расх.; ЗПМ=1,25; ТЗ=1,15; ТЗМ=1,25
| 1 | ОТ |  |  | 8: 25.94; 9: 1.15; 10: 17.9; 11: 34.96; 12: 626 | [5 empty] | ОТ
| 2 | ЭМ |  |  | 8: 68.32; 9: 1.25; 10: 51.24; 11: 9.49; 12: 486 | [5 empty] | ЭМ
| 3 | в т.ч. ОТм |  |  | 8: 7.04; 9: 1.25; 10: 5.28; 11: 34.96; 12: 185 | [5 empty] | в т.ч. ОТм
| 4 | М |  |  | 8: 302.58; 10: 181.55; 11: 7.3; 12: 1325 | [5 empty] | М
|  | ЗТ |  |  | 4: чел.-ч; 5: 2.4; 6: 1.15; 7: 1.656 | [6 empty] | ЗТ
|  | ЗТм |  |  | 4: чел.-ч; 5: 0.54; 6: 1.25; 7: 0.405 | [6 empty] | ЗТм
|  | Итого по расценке |  |  | 8: 396.84; 10: 250.69; 12: 2437 | [7 empty] | Итого по расценке
|  | ФОТ |  |  | 10: 23.18; 12: 811 | [6 empty] | ФОТ
| Пр/812-008.0-1 | НР Конструкции из кирпича и блоков |  |  | 4: %; 5: 110; 7: 110; 10: 25.5; 12: 892 | [6 empty] | НР Конструкции из кирпича и блоков
| Пр/774-008.0, Приказ № 774/пр от 11.12.2020 п.16 | СП Конструкции из кирпича и блоков |  |  | % | 69 | 0.85 | 58.65 |  |  | 13.6 |  | 476 | [6 empty] | СП Конструкции из кирпича и блоков
|  | Всего по позиции |  |  | 10: 289.79; 12: 3805 | [8 empty] | Всего по позиции
8 | ТЕР06-01-024-03 | Устройство стен подвалов и подпорных стен железобетонных высотой: до 3 м, толщиной до 300 мм |  |  | 4: 100 м3 бетона, бутобетона и железобетона в деле; 7: 0.009 |  |  |  |  | Устройство стен подвалов и подпорных стен железобетонных высотой: до 3 м, толщиной до 300 мм
| Приказ от 04.08.2020 № 421/пр п.58б | При применении сметных норм, включенных в сборники ГЭСН (ФЕР, ТЕР), аналогичных технологическим процессам в новом строительстве, в том числе по возведению новых конструктивных элементов ОЗП=1,15; ЭМ=1,25 к расх.; ЗПМ=1,25; ТЗ=1,15; ТЗМ=1,25 | [20 empty] | При применении сметных норм, включенных в сборники ГЭСН (ФЕР, ТЕР), аналогичных технологическим процессам в новом строительстве, в том числе по возведению новых конструктивных элементов ОЗП=1,15; ЭМ=1,25 к расх.; ЗПМ=1,25; ТЗ=1,15; ТЗМ=1,25
| 1 | ОТ |  |  | 8: 12180.19; 9: 1.15; 10: 126.06; 11: 34.96; 12: 4407 | [5 empty] | ОТ
| 2 | ЭМ |  |  | 8: 5160.83; 9: 1.25; 10: 58.06; 11: 10.82; 12: 628 | [5 empty] | ЭМ
| 3 | в т.ч. ОТм |  |  | 8: 646.1; 9: 1.25; 10: 7.27; 11: 34.96; 12: 254 | [5 empty] | в т.ч. ОТм
| 4 | М |  |  | 8: 193899.01; 10: 1745.09; 11: 7.37; 12: 12861 | [5 empty] | М
|  | ЗТ |  |  | 4: чел.-ч; 5: 1051.83; 6: 1.15; 7: 10.8864 | [6 empty] | ЗТ
|  | ЗТм |  |  | 4: чел.-ч; 5: 37.85; 6: 1.25; 7: 0.42581 | [6 empty] | ЗТм
|  | Итого по расценке |  |  | 8: 211240.03; 10: 1929.21; 12: 17896 | [7 empty] | Итого по расценке
|  | ФОТ |  |  | 10: 133.33; 12: 4661 | [6 empty] | ФОТ
| Пр/812-006.0-1 | НР Бетонные и железобетонные монолитные конструкции и работы в строительстве |  |  | 4: %; 5: 102; 7: 102; 10: 136; 12: 4754 | [6 empty] | НР Бетонные и железобетонные монолитные конструкции и работы в строительстве
| Пр/774-006.0, Приказ № 774/пр от 11.12.2020 п.16 | СП Бетонные и железобетонные монолитные конструкции и работы в строительстве |  |  | % | 58 | 0.85 | 49.3 |  |  | 65.73 |  | 2298 | [6 empty] | СП Бетонные и железобетонные монолитные конструкции и работы в строительстве
|  | Всего по позиции |  |  | 10: 2130.94; 12: 24948 | [8 empty] | Всего по позиции
Отмостка | [16 empty] | Отмостка
9 | ТЕРр68-12-4 | Разборка покрытий и оснований: асфальтобетонных с помощью молотков отбойных |  |  | 4: 100 м3 конструкций; 7: 0.102 |  |  |  |  | Разборка покрытий и оснований: асфальтобетонных с помощью молотков отбойных
| 1 | ОТ |  |  | 8: 2679.28; 10: 273.29; 11: 34.96; 12: 9554 | [5 empty] | ОТ
| 2 | ЭМ |  |  | 8: 4673.19; 10: 476.67; 11: 10.21; 12: 4867 | [5 empty] | ЭМ
| 3 | в т.ч. ОТм |  |  | 8: 536.83; 10: 54.76; 11: 34.96; 12: 1914 | [5 empty] | в т.ч. ОТм
|  | ЗТ |  |  | 4: чел.-ч; 5: 243.35; 7: 24.8217 | [6 empty] | ЗТ
|  | ЗТм |  |  | 4: чел.-ч; 5: 41.39; 7: 4.2218 | [6 empty] | ЗТм
|  | Итого по расценке |  |  | 8: 7352.47; 10: 749.96; 12: 14421 | [7 empty] | Итого по расценке
|  | ФОТ |  |  | 10: 328.05; 12: 11468 | [6 empty] | ФОТ
| Пр/812-102.0-1 | НР Благоустройство (ремонтно-строительные) |  |  | 4: %; 5: 102; 7: 102; 10: 334.61; 12: 11697 | [6 empty] | НР Благоустройство (ремонтно-строительные)
| Пр/774-102.0 | СП Благоустройство (ремонтно-строительные) |  |  | 4: %; 5: 54; 7: 54; 10: 177.15; 12: 6193 | [6 empty] | СП Благоустройство (ремонтно-строительные)
|  | Всего по позиции |  |  | 10: 1261.72; 12: 32311 | [8 empty] | Всего по позиции
10 | ТЕР01-02-057-03 | Разработка грунта вручную в траншеях глубиной до 2 м без креплений с откосами, группа грунтов: 3 |  |  | 4: 100 м3 грунта; 7: 0.205 |  |  |  |  | Разработка грунта вручную в траншеях глубиной до 2 м без креплений с откосами, группа грунтов: 3
| Приказ от 04.08.2020 № 421/пр п.58б | При применении сметных норм, включенных в сборники ГЭСН (ФЕР, ТЕР), аналогичных технологическим процессам в новом строительстве, в том числе по возведению новых конструктивных элементов ОЗП=1,15; ЭМ=1,25 к расх.; ЗПМ=1,25; ТЗ=1,15; ТЗМ=1,25 | [20 empty] | При применении сметных норм, включенных в сборники ГЭСН (ФЕР, ТЕР), аналогичных технологическим процессам в новом строительстве, в том числе по возведению новых конструктивных элементов ОЗП=1,15; ЭМ=1,25 к расх.; ЗПМ=1,25; ТЗ=1,15; ТЗМ=1,25
| 1 | ОТ |  |  | 8: 2561.84; 9: 1.15; 10: 603.95; 11: 34.96; 12: 21114 | [5 empty] | ОТ
|  | ЗТ |  |  | 4: чел.-ч; 5: 248; 6: 1.15; 7: 58.466 | [6 empty] | ЗТ
|  | Итого по расценке |  |  | 8: 2561.84; 10: 603.95; 12: 21114 | [7 empty] | Итого по расценке
|  | ФОТ |  |  | 10: 603.95; 12: 21114 | [6 empty] | ФОТ
| Пр/812-001.2-1 | НР Земляные работы, выполняемые ручным способом |  |  | 4: %; 5: 89; 7: 89; 10: 537.52; 12: 18791 | [6 empty] | НР Земляные работы, выполняемые ручным способом
| Пр/774-001.2, Приказ № 774/пр от 11.12.2020 п.16 | СП Земляные работы, выполняемые ручным способом |  |  | % | 40 | 0.85 | 34 |  |  | 205.34 |  | 7179 | [6 empty] | СП Земляные работы, выполняемые ручным способом
|  | Всего по позиции |  |  | 10: 1346.81; 12: 47084 | [8 empty] | Всего по позиции
11 | ТЕРр51-6-1 | Погрузка грунта вручную в автомобили-самосвалы с выгрузкой |  |  | 4: 100 м3 грунта; 7: 0.205 |  |  |  |  | Погрузка грунта вручную в автомобили-самосвалы с выгрузкой
| 1 | ОТ |  |  | 8: 803.44; 10: 164.71; 11: 34.96; 12: 5758 | [5 empty] | ОТ
| 2 | ЭМ |  |  | 8: 5566.26; 10: 1141.08; 11: 15.2; 12: 17344 | [5 empty] | ЭМ
|  | ЗТ |  |  | 4: чел.-ч; 5: 83; 7: 17.015 | [6 empty] | ЗТ
|  | Итого по расценке |  |  | 8: 6369.7; 10: 1305.79; 12: 23102 | [7 empty] | Итого по расценке
|  | ФОТ |  |  | 10: 164.71; 12: 5758 | [6 empty] | ФОТ
| Пр/812-085.2-1 | НР Земляные работы, выполняемые ручным способом (ремонтно-строительные) |  |  | 4: %; 5: 87; 7: 87; 10: 143.3; 12: 5009 | [6 empty] | НР Земляные работы, выполняемые ручным способом (ремонтно-строительные)
| Пр/774-085.2 | СП Земляные работы, выполняемые ручным способом (ремонтно-строительные) |  |  | 4: %; 5: 40; 7: 40; 10: 65.88; 12: 2303 | [6 empty] | СП Земляные работы, выполняемые ручным способом (ремонтно-строительные)
|  | Всего по позиции |  |  | 10: 1514.97; 12: 30414 | [8 empty] | Всего по позиции
12 | ТССЦпг-03-21-01-004 | Перевозка грузов автомобилями-самосвалами грузоподъемностью 10 т, работающих вне карьера, на расстояние: до 4 км I класс груза |  |  | 1 т груза |  |  | 26.65 | 7.46 |  | 198.81 | 18.78 | 3734 |  |  |  |  | Перевозка грузов автомобилями-самосвалами грузоподъемностью 10 т, работающих вне карьера, на расстояние: до 4 км I класс груза
|  | Всего по позиции |  |  | 10: 198.81; 12: 3734 | [8 empty] | Всего по позиции
13 | ТЕР08-01-002-01 Прим. | Устройство основания под отмостку: песчаного |  |  | 4: 1 м3 основания; 7: 6.82 |  |  |  |  | Устройство основания под отмостку: песчаного
| Приказ от 04.08.2020 № 421/пр п.58б | При применении сметных норм, включенных в сборники ГЭСН (ФЕР, ТЕР), аналогичных технологическим процессам в новом строительстве, в том числе по возведению новых конструктивных элементов ОЗП=1,15; ЭМ=1,25 к расх.; ЗПМ=1,25; ТЗ=1,15; ТЗМ=1,25 | [20 empty] | При применении сметных норм, включенных в сборники ГЭСН (ФЕР, ТЕР), аналогичных технологическим процессам в новом строительстве, в том числе по возведению новых конструктивных элементов ОЗП=1,15; ЭМ=1,25 к расх.; ЗПМ=1,25; ТЗ=1,15; ТЗМ=1,25
| 1 | ОТ |  |  | 8: 24.86; 9: 1.15; 10: 194.98; 11: 34.96; 12: 6817 | [5 empty] | ОТ
| 2 | ЭМ |  |  | 8: 41.61; 9: 1.25; 10: 354.73; 11: 8.98; 12: 3185 | [5 empty] | ЭМ
| 3 | в т.ч. ОТм |  |  | 8: 3.85; 9: 1.25; 10: 32.82; 11: 34.96; 12: 1147 | [5 empty] | в т.ч. ОТм
| 4 | М |  |  | 8: 120.63; 10: 822.7; 11: 12.02; 12: 9889 | [5 empty] | М
|  | ЗТ |  |  | 4: чел.-ч; 5: 2.3; 6: 1.15; 7: 18.0389 | [6 empty] | ЗТ
|  | ЗТм |  |  | 4: чел.-ч; 5: 0.29; 6: 1.25; 7: 2.4722 | [6 empty] | ЗТм
|  | Итого по расценке |  |  | 8: 187.1; 10: 1372.41; 12: 19891 | [7 empty] | Итого по расценке
|  | ФОТ |  |  | 10: 227.8; 12: 7964 | [6 empty] | ФОТ
| Пр/812-008.0-1 | НР Конструкции из кирпича и блоков |  |  | 4: %; 5: 110; 7: 110; 10: 250.58; 12: 8760 | [6 empty] | НР Конструкции из кирпича и блоков
| Пр/774-008.0, Приказ № 774/пр от 11.12.2020 п.16 | СП Конструкции из кирпича и блоков |  |  | % | 69 | 0.85 | 58.65 |  |  | 133.6 |  | 4671 | [6 empty] | СП Конструкции из кирпича и блоков
|  | Всего по позиции |  |  | 10: 1756.59; 12: 33322 | [8 empty] | Всего по позиции
14 | ТЕР08-01-002-02 Прим. | Устройство основания под отмостку: щебеночного |  |  | 4: 1 м3 основания; 7: 13.64 |  |  |  |  | Устройство основания под отмостку: щебеночного
| Приказ от 04.08.2020 № 421/пр п.58б | При применении сметных норм, включенных в сборники ГЭСН (ФЕР, ТЕР), аналогичных технологическим процессам в новом строительстве, в том числе по возведению новых конструктивных элементов ОЗП=1,15; ЭМ=1,25 к расх.; ЗПМ=1,25; ТЗ=1,15; ТЗМ=1,25 | [20 empty] | При применении сметных норм, включенных в сборники ГЭСН (ФЕР, ТЕР), аналогичных технологическим процессам в новом строительстве, в том числе по возведению новых конструктивных элементов ОЗП=1,15; ЭМ=1,25 к расх.; ЗПМ=1,25; ТЗ=1,15; ТЗМ=1,25
| 1 | ОТ |  |  | 8: 25.94; 9: 1.15; 10: 406.89; 11: 34.96; 12: 14225 | [5 empty] | ОТ
| 2 | ЭМ |  |  | 8: 68.32; 9: 1.25; 10: 1164.86; 11: 9.49; 12: 11055 | [5 empty] | ЭМ
| 3 | в т.ч. ОТм |  |  | 8: 7.04; 9: 1.25; 10: 120.03; 11: 34.96; 12: 4196 | [5 empty] | в т.ч. ОТм
| 4 | М |  |  | 8: 302.58; 10: 4127.19; 11: 7.3; 12: 30128 | [5 empty] | М
|  | ЗТ |  |  | 4: чел.-ч; 5: 2.4; 6: 1.15; 7: 37.6464 | [6 empty] | ЗТ
|  | ЗТм |  |  | 4: чел.-ч; 5: 0.54; 6: 1.25; 7: 9.207 | [6 empty] | ЗТм
|  | Итого по расценке |  |  | 8: 396.84; 10: 5698.94; 12: 55408 | [7 empty] | Итого по расценке
|  | ФОТ |  |  | 10: 526.92; 12: 18421 | [6 empty] | ФОТ
| Пр/812-008.0-1 | НР Конструкции из кирпича и блоков |  |  | 4: %; 5: 110; 7: 110; 10: 579.61; 12: 20263 | [6 empty] | НР Конструкции из кирпича и блоков
| Пр/774-008.0, Приказ № 774/пр от 11.12.2020 п.16 | СП Конструкции из кирпича и блоков |  |  | % | 69 | 0.85 | 58.65 |  |  | 309.04 |  | 10804 | [6 empty] | СП Конструкции из кирпича и блоков
|  | Всего по позиции |  |  | 10: 6587.59; 12: 86475 | [8 empty] | Всего по позиции
15 | ТЕР06-01-015-10 | Армирование подстилающих слоев и набетонок |  |  | 4: 1 т; 7: 0.196 |  |  |  |  | Армирование подстилающих слоев и набетонок
| Приказ от 04.08.2020 № 421/пр п.58б | При применении сметных норм, включенных в сборники ГЭСН (ФЕР, ТЕР), аналогичных технологическим процессам в новом строительстве, в том числе по возведению новых конструктивных элементов ОЗП=1,15; ЭМ=1,25 к расх.; ЗПМ=1,25; ТЗ=1,15; ТЗМ=1,25 | [20 empty] | При применении сметных норм, включенных в сборники ГЭСН (ФЕР, ТЕР), аналогичных технологическим процессам в новом строительстве, в том числе по возведению новых конструктивных элементов ОЗП=1,15; ЭМ=1,25 к расх.; ЗПМ=1,25; ТЗ=1,15; ТЗМ=1,25
| 1 | ОТ |  |  | 8: 148.27; 9: 1.15; 10: 33.42; 11: 34.96; 12: 1168 | [5 empty] | ОТ
| 2 | ЭМ |  |  | 8: 44.06; 9: 1.25; 10: 10.79; 11: 18.47; 12: 199 | [5 empty] | ЭМ
| 3 | в т.ч. ОТм |  |  | 8: 2.74; 9: 1.25; 10: 0.67; 11: 34.96; 12: 23 | [5 empty] | в т.ч. ОТм
| 4 | М |  |  | 8: 11619.31; 10: 0; 11: 5.73 | [5 empty] | М
|  | ЗТ |  |  | 4: чел.-ч; 5: 12.64; 6: 1.15; 7: 2.8491 | [6 empty] | ЗТ
|  | ЗТм |  |  | 4: чел.-ч; 5: 0.16; 6: 1.25; 7: 0.0392 | [6 empty] | ЗТм
|  | Итого по расценке |  |  | 8: 192.33; 10: 44.21; 12: 1367 | [7 empty] | Итого по расценке
|  | ФОТ |  |  | 10: 34.09; 12: 1191 | [6 empty] | ФОТ
| Пр/812-006.0-1 | НР Бетонные и железобетонные монолитные конструкции и работы в строительстве |  |  | 4: %; 5: 102; 7: 102; 10: 34.77; 12: 1215 | [6 empty] | НР Бетонные и железобетонные монолитные конструкции и работы в строительстве
| Пр/774-006.0, Приказ № 774/пр от 11.12.2020 п.16 | СП Бетонные и железобетонные монолитные конструкции и работы в строительстве |  |  | % | 58 | 0.85 | 49.3 |  |  | 16.81 |  | 587 | [6 empty] | СП Бетонные и железобетонные монолитные конструкции и работы в строительстве
|  | Всего по позиции |  |  | 10: 95.79; 12: 3169 | [8 empty] | Всего по позиции
16 | ТССЦ-204-0084 | Сетка из проволоки холоднотянутой 100х100х5 |  |  | т |  |  | 0.196 | 11562.64 |  | 2266.28 | 6.43 | 14572 |  |  |  |  | Сетка из проволоки холоднотянутой 100х100х5
|  | Всего по позиции |  |  | 10: 2266.28; 12: 14572 | [8 empty] | Всего по позиции
17 | ТЕР11-01-002-09 | Устройство подстилающих слоев: бетонных с устройством деформационных швов в отмостке |  |  | 4: 1 м3 подстилающего слоя; 7: 9.765 |  |  |  |  | Устройство подстилающих слоев: бетонных с устройством деформационных швов в отмостке
| Приказ от 04.08.2020 № 421/пр п.58б | При применении сметных норм, включенных в сборники ГЭСН (ФЕР, ТЕР), аналогичных технологическим процессам в новом строительстве, в том числе по возведению новых конструктивных элементов ОЗП=1,15; ЭМ=1,25 к расх.; ЗПМ=1,25; ТЗ=1,15; ТЗМ=1,25 | [20 empty] | При применении сметных норм, включенных в сборники ГЭСН (ФЕР, ТЕР), аналогичных технологическим процессам в новом строительстве, в том числе по возведению новых конструктивных элементов ОЗП=1,15; ЭМ=1,25 к расх.; ЗПМ=1,25; ТЗ=1,15; ТЗМ=1,25
| 1 | ОТ |  |  | 8: 40.63; 9: 1.15; 10: 456.26; 11: 34.96; 12: 15951 | [5 empty] | ОТ
| 2 | ЭМ |  |  | 8: 0.28; 9: 1.25; 10: 3.42; 11: 5.43; 12: 19 | [5 empty] | ЭМ
| 4 | М |  |  | 8: 630.46; 10: 6854.44; 11: 10.05; 12: 68887 | [5 empty] | М
|  | ЗТ |  |  | 4: чел.-ч; 5: 3.66; 6: 1.15; 7: 41.1009 | [6 empty] | ЗТ
|  | Итого по расценке |  |  | 8: 742.85; 10: 7314.12; 12: 84857 | [7 empty] | Итого по расценке
|  | ФОТ |  |  | 10: 456.26; 12: 15951 | [6 empty] | ФОТ
| Пр/812-011.0-1 | НР Полы |  |  | 4: %; 5: 112; 7: 112; 10: 511.01; 12: 17865 | [6 empty] | НР Полы
| Пр/774-011.0, Приказ № 774/пр от 11.12.2020 п.16 | СП Полы |  |  | % | 65 | 0.85 | 55.25 |  |  | 252.08 |  | 8813 | [6 empty] | СП Полы
|  | Всего по позиции |  |  | 10: 8077.21; 12: 111535 | [8 empty] | Всего по позиции
|  | Итого по разделу 1 Ремонт отмостки |  |  | 10: 27307.17 | [10 empty] | Итого по разделу 1 Ремонт отмостки
Раздел 2. Ремонт фасада | [15 empty] | Раздел 2. Ремонт фасада
Ремонт фасада пристройки | [16 empty] | Ремонт фасада пристройки
18 | ТЕР10-01-044-12 применит | Разборка обивки стены оцинкованной кровельной сталью: по дереву с одной стороны |  |  | 4: 100 м2; 7: 0.865 |  |  |  |  | Разборка обивки стены оцинкованной кровельной сталью: по дереву с одной стороны
| Приказ от 04.09.2019 № 507/пр табл.2 п.2 | Демонтаж (разборка) сборных деревянных конструкций ОЗП=0,8; ЭМ=0,8 к расх.; ЗПМ=0,8; МАТ=0 к расх.; ТЗ=0,8; ТЗМ=0,8 | [20 empty] | Демонтаж (разборка) сборных деревянных конструкций ОЗП=0,8; ЭМ=0,8 к расх.; ЗПМ=0,8; МАТ=0 к расх.; ТЗ=0,8; ТЗМ=0,8
| 1 | ОТ |  |  | 8: 862.53; 9: 0.8; 10: 596.87; 11: 34.96; 12: 20867 | [5 empty] | ОТ
| 2 | ЭМ |  |  | 8: 20.73; 9: 0.8; 10: 14.35; 11: 18.88; 12: 271 | [5 empty] | ЭМ
| 3 | в т.ч. ОТм |  |  | 8: 1.2; 9: 0.8; 10: 0.83; 11: 34.96; 12: 29 | [5 empty] | в т.ч. ОТм
| 4 | М |  |  | 8: 14744.8; 9: 0; 10: 0; 11: 8.76 | [5 empty] | М
|  | ЗТ |  |  | 4: чел.-ч; 5: 79.79; 6: 0.8; 7: 55.2147 | [6 empty] | ЗТ
|  | ЗТм |  |  | 4: чел.-ч; 5: 0.07; 6: 0.8; 7: 0.04844 | [6 empty] | ЗТм
|  | Итого по расценке |  |  | 8: 15628.06; 10: 611.22; 12: 21138 | [7 empty] | Итого по расценке
|  | ФОТ |  |  | 10: 597.7; 12: 20896 | [6 empty] | ФОТ
| Пр/812-010.0-1 | НР Деревянные конструкции |  |  | 4: %; 5: 108; 7: 108; 10: 645.52; 12: 22568 | [6 empty] | НР Деревянные конструкции
| Пр/774-010.0, Приказ № 774/пр от 11.12.2020 п.16 | СП Деревянные конструкции |  |  | % | 55 | 0.85 | 46.75 |  |  | 279.42 |  | 9769 | [6 empty] | СП Деревянные конструкции
|  | Всего по позиции |  |  | 10: 1536.16; 12: 53475 | [8 empty] | Всего по позиции
19 | ТЕР26-01-041-05 применит | Изоляция стен насухо |  |  | 4: 1 м3 изоляции; 7: 9 |  |  |  |  | Изоляция стен насухо
| Приказ от 04.08.2020 № 421/пр п.58б | При применении сметных норм, включенных в сборники ГЭСН (ФЕР, ТЕР), аналогичных технологическим процессам в новом строительстве, в том числе по возведению новых конструктивных элементов ОЗП=1,15; ЭМ=1,25 к расх.; ЗПМ=1,25; ТЗ=1,15; ТЗМ=1,25 | [20 empty] | При применении сметных норм, включенных в сборники ГЭСН (ФЕР, ТЕР), аналогичных технологическим процессам в новом строительстве, в том числе по возведению новых конструктивных элементов ОЗП=1,15; ЭМ=1,25 к расх.; ЗПМ=1,25; ТЗ=1,15; ТЗМ=1,25
| 1 | ОТ |  |  | 8: 117.9; 9: 1.15; 10: 1220.27; 11: 34.96; 12: 42661 | [5 empty] | ОТ
| 2 | ЭМ |  |  | 8: 35.99; 9: 1.25; 10: 404.89; 11: 22.52; 12: 9118 | [5 empty] | ЭМ
| 4 | М |  |  | 8: 1443.64; 10: 0; 11: 2.31 | [5 empty] | М
|  | ЗТ |  |  | 4: чел.-ч; 5: 9.47; 6: 1.15; 7: 98.0145 | [6 empty] | ЗТ
|  | Итого по расценке |  |  | 8: 153.89; 10: 1625.16; 12: 51779 | [7 empty] | Итого по расценке
|  | ФОТ |  |  | 10: 1220.27; 12: 42661 | [6 empty] | ФОТ
| Пр/812-020.0-1 | НР Теплоизоляционные работы |  |  | 4: %; 5: 97; 7: 97; 10: 1183.66; 12: 41381 | [6 empty] | НР Теплоизоляционные работы
| Пр/774-020.0, Приказ № 774/пр от 11.12.2020 п.16 | СП Теплоизоляционные работы |  |  | % | 55 | 0.85 | 46.75 |  |  | 570.48 |  | 19944 | [6 empty] | СП Теплоизоляционные работы
|  | Всего по позиции |  |  | 10: 3379.3; 12: 113104 | [8 empty] | Всего по позиции
20 | Прайс | Плиты теплоизоляционные: на основе базальтовых пород или аналог |  |  | 4: м2; 7: 91.49; 8: 732.52; 10: 67018; 12: 67018 |  |  |  |  | Плиты теплоизоляционные: на основе базальтовых пород или аналог
|  | Цена=879,02/1,2 | [22 empty] | Цена=879,02/1,2
|  | Всего по позиции |  |  | 10: 67018; 12: 67018 | [8 empty] | Всего по позиции
21 | ТЕР15-01-060-01 | Наружная облицовка поверхности стен в горизонтальном исполнении по металлическому каркасу (с его устройством): фасадными панелями из оцинкованной стали с полимерным покрытием «Полиэстер» с пароизоляционным слоем из пленки ЮТАФОЛ |  |  | 4: 100 м2 поверхности облицовки; 7: 0.9 |  |  |  |  | Наружная облицовка поверхности стен в горизонтальном исполнении по металлическому каркасу (с его устройством): фасадными панелями из оцинкованной стали с полимерным покрытием «Полиэстер» с пароизоляционным слоем из пленки ЮТАФОЛ
| Приказ от 04.08.2020 № 421/пр п.58б | При применении сметных норм, включенных в сборники ГЭСН (ФЕР, ТЕР), аналогичных технологическим процессам в новом строительстве, в том числе по возведению новых конструктивных элементов ОЗП=1,15; ЭМ=1,25 к расх.; ЗПМ=1,25; ТЗ=1,15; ТЗМ=1,25 | [20 empty] | При применении сметных норм, включенных в сборники ГЭСН (ФЕР, ТЕР), аналогичных технологическим процессам в новом строительстве, в том числе по возведению новых конструктивных элементов ОЗП=1,15; ЭМ=1,25 к расх.; ЗПМ=1,25; ТЗ=1,15; ТЗМ=1,25
| 1 | ОТ |  |  | 8: 1735.41; 9: 1.15; 10: 1796.15; 11: 34.96; 12: 62793 | [5 empty] | ОТ
| 2 | ЭМ |  |  | 8: 223.3; 9: 1.25; 10: 251.21; 11: 9.97; 12: 2505 | [5 empty] | ЭМ
| 3 | в т.ч. ОТм |  |  | 8: 4.96; 9: 1.25; 10: 5.58; 11: 34.96; 12: 195 | [5 empty] | в т.ч. ОТм
| 4 | М |  |  | 8: 55320.93; 10: 49788.84; 11: 2.24; 12: 111527 | [5 empty] | М
|  | ЗТ |  |  | 4: чел.-ч; 5: 141.09; 6: 1.15; 7: 146.0282 | [6 empty] | ЗТ
|  | ЗТм |  |  | 4: чел.-ч; 5: 0.29; 6: 1.25; 7: 0.32625 | [6 empty] | ЗТм
|  | Итого по расценке |  |  | 8: 57279.64; 10: 51836.2; 12: 176825 | [7 empty] | Итого по расценке
|  | ФОТ |  |  | 10: 1801.73; 12: 62988 | [6 empty] | ФОТ
| Пр/812-015.0-1 | НР Отделочные работы |  |  | 4: %; 5: 100; 7: 100; 10: 1801.73; 12: 62988 | [6 empty] | НР Отделочные работы
| Пр/774-015.0, Приказ № 774/пр от 11.12.2020 п.16 | СП Отделочные работы |  |  | % | 49 | 0.85 | 41.65 |  |  | 750.42 |  | 26235 | [6 empty] | СП Отделочные работы
|  | Всего по позиции |  |  | 10: 54388.35; 12: 266048 | [8 empty] | Всего по позиции
22 | ТЕР12-01-010-01 | Устройство мелких покрытий (брандмауэры, парапеты, свесы и т.п.) из листовой оцинкованной стали |  |  | 4: 100 м2 покрытия; 7: 0.1142 |  |  |  |  | Устройство мелких покрытий (брандмауэры, парапеты, свесы и т.п.) из листовой оцинкованной стали
| Приказ от 04.08.2020 № 421/пр п.58б | При применении сметных норм, включенных в сборники ГЭСН (ФЕР, ТЕР), аналогичных технологическим процессам в новом строительстве, в том числе по возведению новых конструктивных элементов ОЗП=1,15; ЭМ=1,25 к расх.; ЗПМ=1,25; ТЗ=1,15; ТЗМ=1,25 | [20 empty] | При применении сметных норм, включенных в сборники ГЭСН (ФЕР, ТЕР), аналогичных технологическим процессам в новом строительстве, в том числе по возведению новых конструктивных элементов ОЗП=1,15; ЭМ=1,25 к расх.; ЗПМ=1,25; ТЗ=1,15; ТЗМ=1,25
| 1 | ОТ |  |  | 8: 1272.95; 9: 1.15; 10: 167.18; 11: 34.96; 12: 5845 | [5 empty] | ОТ
| 2 | ЭМ |  |  | 8: 27.41; 9: 1.25; 10: 3.91; 11: 13.93; 12: 54 | [5 empty] | ЭМ
| 3 | в т.ч. ОТм |  |  | 8: 3.42; 9: 1.25; 10: 0.49; 11: 34.96; 12: 17 | [5 empty] | в т.ч. ОТм
| 4 | М |  |  | 8: 15627.39; 10: 1784.65; 11: 6.79; 12: 12118 | [5 empty] | М
|  | ЗТ |  |  | 4: чел.-ч; 5: 112.75; 6: 1.15; 7: 14.8075 | [6 empty] | ЗТ
|  | ЗТм |  |  | 4: чел.-ч; 5: 0.2; 6: 1.25; 7: 0.02855 | [6 empty] | ЗТм
|  | Итого по расценке |  |  | 8: 16927.75; 10: 1955.74; 12: 18017 | [7 empty] | Итого по расценке
|  | ФОТ |  |  | 10: 167.67; 12: 5862 | [6 empty] | ФОТ
| Пр/812-012.0-1 | НР Кровли |  |  | 4: %; 5: 109; 7: 109; 10: 182.76; 12: 6390 | [6 empty] | НР Кровли
| Пр/774-012.0, Приказ № 774/пр от 11.12.2020 п.16 | СП Кровли |  |  | % | 57 | 0.85 | 48.45 |  |  | 81.24 |  | 2840 | [6 empty] | СП Кровли
|  | Всего по позиции |  |  | 10: 2219.74; 12: 27247 | [8 empty] | Всего по позиции
Ремонт цоколя | [16 empty] | Ремонт цоколя
23 | ТЕР46-02-009-02 | Отбивка штукатурки с поверхностей: цоколя |  |  | 4: 100 м2; 7: 0.28 |  |  |  |  | Отбивка штукатурки с поверхностей: цоколя
| 1 | ОТ |  |  | 8: 235.73; 10: 66; 11: 34.96; 12: 2307 | [5 empty] | ОТ
|  | ЗТ |  |  | 4: чел.-ч; 5: 22.82; 7: 6.3896 | [6 empty] | ЗТ
|  | Итого по расценке |  |  | 8: 235.73; 10: 66; 12: 2307 | [7 empty] | Итого по расценке
|  | ФОТ |  |  | 10: 66; 12: 2307 | [6 empty] | ФОТ
| Пр/812-040.1-1 | НР Работы по реконструкции зданий и сооружений: усиление и замена существующих конструкций, возведение отдельных конструктивных элементов |  |  | 4: %; 5: 103; 7: 103; 10: 67.98; 12: 2376 | [6 empty] | НР Работы по реконструкции зданий и сооружений: усиление и замена существующих конструкций, возведение отдельных конструктивных элементов
| Пр/774-040.1 | СП Работы по реконструкции зданий и сооружений: усиление и замена существующих конструкций, возведение отдельных конструктивных элементов |  |  | 4: %; 5: 59; 7: 59; 10: 38.94; 12: 1361 | [6 empty] | СП Работы по реконструкции зданий и сооружений: усиление и замена существующих конструкций, возведение отдельных конструктивных элементов
|  | Всего по позиции |  |  | 10: 172.92; 12: 6044 | [8 empty] | Всего по позиции
24 | ТССЦпг-01-01-01-041 | Погрузочные работы при автомобильных перевозках: мусора строительного с погрузкой вручную |  |  | 1 т груза |  |  | 2.52 | 52.73 |  | 132.88 | 20.56 | 2732 |  |  |  |  | Погрузочные работы при автомобильных перевозках: мусора строительного с погрузкой вручную
|  | Всего по позиции |  |  | 10: 132.88; 12: 2732 | [8 empty] | Всего по позиции
25 | ТССЦпг-03-21-01-070 | Перевозка грузов автомобилями-самосвалами грузоподъемностью 10 т, работающих вне карьера, на расстояние: до 70 км I класс груза |  |  | 1 т груза |  |  | 2.52 | 45.45 |  | 114.53 | 18.78 | 2151 |  |  |  |  | Перевозка грузов автомобилями-самосвалами грузоподъемностью 10 т, работающих вне карьера, на расстояние: до 70 км I класс груза
|  | Всего по позиции |  |  | 10: 114.53; 12: 2151 | [8 empty] | Всего по позиции
26 | ТЕР15-01-060-01 | Наружная облицовка поверхности стен в горизонтальном исполнении по металлическому каркасу (с его устройством): фасадными панелями из оцинкованной стали с полимерным покрытием «Полиэстер» с пароизоляционным слоем из пленки ЮТАФОЛ |  |  | 4: 100 м2 поверхности облицовки; 7: 0.28 |  |  |  |  | Наружная облицовка поверхности стен в горизонтальном исполнении по металлическому каркасу (с его устройством): фасадными панелями из оцинкованной стали с полимерным покрытием «Полиэстер» с пароизоляционным слоем из пленки ЮТАФОЛ
| Приказ от 04.08.2020 № 421/пр п.58б | При применении сметных норм, включенных в сборники ГЭСН (ФЕР, ТЕР), аналогичных технологическим процессам в новом строительстве, в том числе по возведению новых конструктивных элементов ОЗП=1,15; ЭМ=1,25 к расх.; ЗПМ=1,25; ТЗ=1,15; ТЗМ=1,25 | [20 empty] | При применении сметных норм, включенных в сборники ГЭСН (ФЕР, ТЕР), аналогичных технологическим процессам в новом строительстве, в том числе по возведению новых конструктивных элементов ОЗП=1,15; ЭМ=1,25 к расх.; ЗПМ=1,25; ТЗ=1,15; ТЗМ=1,25
| 1 | ОТ |  |  | 8: 1735.41; 9: 1.15; 10: 558.8; 11: 34.96; 12: 19536 | [5 empty] | ОТ
| 2 | ЭМ |  |  | 8: 223.3; 9: 1.25; 10: 78.16; 11: 9.97; 12: 779 | [5 empty] | ЭМ
| 3 | в т.ч. ОТм |  |  | 8: 4.96; 9: 1.25; 10: 1.74; 11: 34.96; 12: 61 | [5 empty] | в т.ч. ОТм
| 4 | М |  |  | 8: 55320.93; 10: 15489.86; 11: 2.24; 12: 34697 | [5 empty] | М
|  | ЗТ |  |  | 4: чел.-ч; 5: 141.09; 6: 1.15; 7: 45.431 | [6 empty] | ЗТ
|  | ЗТм |  |  | 4: чел.-ч; 5: 0.29; 6: 1.25; 7: 0.1015 | [6 empty] | ЗТм
|  | Итого по расценке |  |  | 8: 57279.64; 10: 16126.82; 12: 55012 | [7 empty] | Итого по расценке
|  | ФОТ |  |  | 10: 560.54; 12: 19597 | [6 empty] | ФОТ
| Пр/812-015.0-1 | НР Отделочные работы |  |  | 4: %; 5: 100; 7: 100; 10: 560.54; 12: 19597 | [6 empty] | НР Отделочные работы
| Пр/774-015.0, Приказ № 774/пр от 11.12.2020 п.16 | СП Отделочные работы |  |  | % | 49 | 0.85 | 41.65 |  |  | 233.46 |  | 8162 | [6 empty] | СП Отделочные работы
|  | Всего по позиции |  |  | 10: 16920.82; 12: 82771 | [8 empty] | Всего по позиции
|  | Итого по разделу 2 Ремонт фасада |  |  | 10: 145882.7 | [10 empty] | Итого по разделу 2 Ремонт фасада
Раздел 3. Ремонт полов | [15 empty] | Раздел 3. Ремонт полов
Демонтажные работы | [16 empty] | Демонтажные работы
27 | ТЕРр57-2-1 | Разборка покрытий полов: из линолеума и релина |  |  | 4: 100 м2 покрытия; 7: 3.06 |  |  |  |  | Разборка покрытий полов: из линолеума и релина
| 1 | ОТ |  |  | 8: 117.66; 10: 360.04; 11: 34.96; 12: 12587 | [5 empty] | ОТ
| 2 | ЭМ |  |  | 8: 4.82; 10: 14.75; 11: 17.77; 12: 262 | [5 empty] | ЭМ
| 3 | в т.ч. ОТм |  |  | 8: 2.22; 10: 6.79; 11: 34.96; 12: 237 | [5 empty] | в т.ч. ОТм
|  | ЗТ |  |  | 4: чел.-ч; 5: 11.39; 7: 34.8534 | [6 empty] | ЗТ
|  | ЗТм |  |  | 4: чел.-ч; 5: 0.13; 7: 0.3978 | [6 empty] | ЗТм
|  | Итого по расценке |  |  | 8: 122.48; 10: 374.79; 12: 12849 | [7 empty] | Итого по расценке
|  | ФОТ |  |  | 10: 366.83; 12: 12824 | [6 empty] | ФОТ
| Пр/812-091.0-1 | НР Полы (ремонтно-строительные) |  |  | 4: %; 5: 89; 7: 89; 10: 326.48; 12: 11413 | [6 empty] | НР Полы (ремонтно-строительные)
| Пр/774-091.0 | СП Полы (ремонтно-строительные) |  |  | 4: %; 5: 49; 7: 49; 10: 179.75; 12: 6284 | [6 empty] | СП Полы (ремонтно-строительные)
|  | Всего по позиции |  |  | 10: 881.02; 12: 30546 | [8 empty] | Всего по позиции
28 | ТЕРр57-2-7 | Разборка покрытий полов: из древесноволокнистых плит |  |  | 4: 100 м2 покрытия; 7: 3.06 |  |  |  |  | Разборка покрытий полов: из древесноволокнистых плит
| 1 | ОТ |  |  | 8: 114.56; 10: 350.55; 11: 34.96; 12: 12255 | [5 empty] | ОТ
| 2 | ЭМ |  |  | 8: 4.45; 10: 13.62; 11: 17.77; 12: 242 | [5 empty] | ЭМ
| 3 | в т.ч. ОТм |  |  | 8: 2.05; 10: 6.27; 11: 34.96; 12: 219 | [5 empty] | в т.ч. ОТм
|  | ЗТ |  |  | 4: чел.-ч; 5: 11.09; 7: 33.9354 | [6 empty] | ЗТ
|  | ЗТм |  |  | 4: чел.-ч; 5: 0.12; 7: 0.3672 | [6 empty] | ЗТм
|  | Итого по расценке |  |  | 8: 119.01; 10: 364.17; 12: 12497 | [7 empty] | Итого по расценке
|  | ФОТ |  |  | 10: 356.82; 12: 12474 | [6 empty] | ФОТ
| Пр/812-091.0-1 | НР Полы (ремонтно-строительные) |  |  | 4: %; 5: 89; 7: 89; 10: 317.57; 12: 11102 | [6 empty] | НР Полы (ремонтно-строительные)
| Пр/774-091.0 | СП Полы (ремонтно-строительные) |  |  | 4: %; 5: 49; 7: 49; 10: 174.84; 12: 6112 | [6 empty] | СП Полы (ремонтно-строительные)
|  | Всего по позиции |  |  | 10: 856.58; 12: 29711 | [8 empty] | Всего по позиции
29 | ТЕР46-04-010-02 | Разборка покрытий полов: дощатых |  |  | 4: 100 м2 покрытия; 7: 3.06 |  |  |  |  | Разборка покрытий полов: дощатых
| 1 | ОТ |  |  | 8: 315.37; 10: 965.03; 11: 34.96; 12: 33737 | [5 empty] | ОТ
| 2 | ЭМ |  |  | 8: 135.45; 10: 414.48; 11: 17.76; 12: 7361 | [5 empty] | ЭМ
| 3 | в т.ч. ОТм |  |  | 8: 62.42; 10: 191.01; 11: 34.96; 12: 6678 | [5 empty] | в т.ч. ОТм
|  | ЗТ |  |  | 4: чел.-ч; 5: 30.53; 7: 93.4218 | [6 empty] | ЗТ
|  | ЗТм |  |  | 4: чел.-ч; 5: 3.65; 7: 11.169 | [6 empty] | ЗТм
|  | Итого по расценке |  |  | 8: 450.82; 10: 1379.51; 12: 41098 | [7 empty] | Итого по расценке
|  | ФОТ |  |  | 10: 1156.04; 12: 40415 | [6 empty] | ФОТ
| Пр/812-040.2-1 | НР Работы по реконструкции зданий и сооружений: разборка отдельных конструктивных элементов здания (сооружения), а также зданий (сооружений) в целом |  |  | 4: %; 5: 91; 7: 91; 10: 1052; 12: 36778 | [6 empty] | НР Работы по реконструкции зданий и сооружений: разборка отдельных конструктивных элементов здания (сооружения), а также зданий (сооружений) в целом
| Пр/774-040.2 | СП Работы по реконструкции зданий и сооружений: разборка отдельных конструктивных элементов здания (сооружения), а также зданий (сооружений) в целом |  |  | 4: %; 5: 52; 7: 52; 10: 601.14; 12: 21016 | [6 empty] | СП Работы по реконструкции зданий и сооружений: разборка отдельных конструктивных элементов здания (сооружения), а также зданий (сооружений) в целом
|  | Всего по позиции |  |  | 10: 3032.65; 12: 98892 | [8 empty] | Всего по позиции
30 | ТЕРр57-1-2 | Разборка оснований покрытия полов: лаг из досок и брусков |  |  | 4: 100 м2 основания; 7: 3.06 |  |  |  |  | Разборка оснований покрытия полов: лаг из досок и брусков
| 1 | ОТ |  |  | 8: 79.23; 10: 242.44; 11: 34.96; 12: 8476 | [5 empty] | ОТ
|  | ЗТ |  |  | 4: чел.-ч; 5: 7.67; 7: 23.4702 | [6 empty] | ЗТ
|  | Итого по расценке |  |  | 8: 79.23; 10: 242.44; 12: 8476 | [7 empty] | Итого по расценке
|  | ФОТ |  |  | 10: 242.44; 12: 8476 | [6 empty] | ФОТ
| Пр/812-091.0-1 | НР Полы (ремонтно-строительные) |  |  | 4: %; 5: 89; 7: 89; 10: 215.77; 12: 7544 | [6 empty] | НР Полы (ремонтно-строительные)
| Пр/774-091.0 | СП Полы (ремонтно-строительные) |  |  | 4: %; 5: 49; 7: 49; 10: 118.8; 12: 4153 | [6 empty] | СП Полы (ремонтно-строительные)
|  | Всего по позиции |  |  | 10: 577.01; 12: 20173 | [8 empty] | Всего по позиции
31 | ТЕРр57-3-1 | Разборка плинтусов: деревянных и из пластмассовых материалов |  |  | 4: 100 м плинтуса; 7: 3.08 |  |  |  |  | Разборка плинтусов: деревянных и из пластмассовых материалов
| 1 | ОТ |  |  | 8: 38.94; 10: 119.94; 11: 34.96; 12: 4193 | [5 empty] | ОТ
|  | ЗТ |  |  | 4: чел.-ч; 5: 3.77; 7: 11.6116 | [6 empty] | ЗТ
|  | Итого по расценке |  |  | 8: 38.94; 10: 119.94; 12: 4193 | [7 empty] | Итого по расценке
|  | ФОТ |  |  | 10: 119.94; 12: 4193 | [6 empty] | ФОТ
| Пр/812-091.0-1 | НР Полы (ремонтно-строительные) |  |  | 4: %; 5: 89; 7: 89; 10: 106.75; 12: 3732 | [6 empty] | НР Полы (ремонтно-строительные)
| Пр/774-091.0 | СП Полы (ремонтно-строительные) |  |  | 4: %; 5: 49; 7: 49; 10: 58.77; 12: 2055 | [6 empty] | СП Полы (ремонтно-строительные)
|  | Всего по позиции |  |  | 10: 285.46; 12: 9980 | [8 empty] | Всего по позиции
32 | ТЕРр57-3-2 | Разборка плинтусов: цементных и из керамической плитки |  |  | 4: 100 м плинтуса; 7: 0.55 |  |  |  |  | Разборка плинтусов: цементных и из керамической плитки
| 1 | ОТ |  |  | 8: 147.51; 10: 81.13; 11: 34.96; 12: 2836 | [5 empty] | ОТ
|  | ЗТ |  |  | 4: чел.-ч; 5: 14.28; 7: 7.854 | [6 empty] | ЗТ
|  | Итого по расценке |  |  | 8: 147.51; 10: 81.13; 12: 2836 | [7 empty] | Итого по расценке
|  | ФОТ |  |  | 10: 81.13; 12: 2836 | [6 empty] | ФОТ
| Пр/812-091.0-1 | НР Полы (ремонтно-строительные) |  |  | 4: %; 5: 89; 7: 89; 10: 72.21; 12: 2524 | [6 empty] | НР Полы (ремонтно-строительные)
| Пр/774-091.0 | СП Полы (ремонтно-строительные) |  |  | 4: %; 5: 49; 7: 49; 10: 39.75; 12: 1390 | [6 empty] | СП Полы (ремонтно-строительные)
|  | Всего по позиции |  |  | 10: 193.09; 12: 6750 | [8 empty] | Всего по позиции
33 | ТЕРр57-2-3 | Разборка покрытий полов: из керамических плиток |  |  | 4: 100 м2 покрытия; 7: 0.339 |  |  |  |  | Разборка покрытий полов: из керамических плиток
| 1 | ОТ |  |  | 8: 788.83; 10: 267.41; 11: 34.96; 12: 9349 | [5 empty] | ОТ
| 2 | ЭМ |  |  | 8: 53.44; 10: 18.12; 11: 17.76; 12: 322 | [5 empty] | ЭМ
| 3 | в т.ч. ОТм |  |  | 8: 24.62; 10: 8.35; 11: 34.96; 12: 292 | [5 empty] | в т.ч. ОТм
|  | ЗТ |  |  | 4: чел.-ч; 5: 69.87; 7: 23.6859 | [6 empty] | ЗТ
|  | ЗТм |  |  | 4: чел.-ч; 5: 1.44; 7: 0.48816 | [6 empty] | ЗТм
|  | Итого по расценке |  |  | 8: 842.27; 10: 285.53; 12: 9671 | [7 empty] | Итого по расценке
|  | ФОТ |  |  | 10: 275.76; 12: 9641 | [6 empty] | ФОТ
| Пр/812-091.0-1 | НР Полы (ремонтно-строительные) |  |  | 4: %; 5: 89; 7: 89; 10: 245.43; 12: 8580 | [6 empty] | НР Полы (ремонтно-строительные)
| Пр/774-091.0 | СП Полы (ремонтно-строительные) |  |  | 4: %; 5: 49; 7: 49; 10: 135.12; 12: 4724 | [6 empty] | СП Полы (ремонтно-строительные)
|  | Всего по позиции |  |  | 10: 666.08; 12: 22975 | [8 empty] | Всего по позиции
34 | ТЕРр57-2-4 | Разборка покрытий полов: цементных |  |  | 4: 100 м2 покрытия; 7: 0.339 |  |  |  |  | Разборка покрытий полов: цементных
| 1 | ОТ |  |  | 8: 1255.45; 10: 425.6; 11: 34.96; 12: 14879 | [5 empty] | ОТ
| 2 | ЭМ |  |  | 8: 2160.17; 10: 732.3; 11: 10.35; 12: 7579 | [5 empty] | ЭМ
| 3 | в т.ч. ОТм |  |  | 8: 275.31; 10: 93.33; 11: 34.96; 12: 3263 | [5 empty] | в т.ч. ОТм
|  | ЗТ |  |  | 4: чел.-ч; 5: 111.2; 7: 37.6968 | [6 empty] | ЗТ
|  | ЗТм |  |  | 4: чел.-ч; 5: 21; 7: 7.119 | [6 empty] | ЗТм
|  | Итого по расценке |  |  | 8: 3415.62; 10: 1157.9; 12: 22458 | [7 empty] | Итого по расценке
|  | ФОТ |  |  | 10: 518.93; 12: 18142 | [6 empty] | ФОТ
| Пр/812-091.0-1 | НР Полы (ремонтно-строительные) |  |  | 4: %; 5: 89; 7: 89; 10: 461.85; 12: 16146 | [6 empty] | НР Полы (ремонтно-строительные)
| Пр/774-091.0 | СП Полы (ремонтно-строительные) |  |  | 4: %; 5: 49; 7: 49; 10: 254.28; 12: 8890 | [6 empty] | СП Полы (ремонтно-строительные)
|  | Всего по позиции |  |  | 10: 1874.03; 12: 47494 | [8 empty] | Всего по позиции
35 | ТЕР46-04-001-02 | Разборка: бетонных фундаментов - санитарных подиумов |  |  | 4: 1 м3; 7: 1.04 |  |  |  |  | Разборка: бетонных фундаментов - санитарных подиумов
| 1 | ОТ |  |  | 8: 112.49; 10: 116.99; 11: 34.96; 12: 4090 | [5 empty] | ОТ
| 2 | ЭМ |  |  | 8: 309.65; 10: 322.04; 11: 10.11; 12: 3256 | [5 empty] | ЭМ
| 3 | в т.ч. ОТм |  |  | 8: 36.18; 10: 37.63; 11: 34.96; 12: 1316 | [5 empty] | в т.ч. ОТм
|  | ЗТ |  |  | 4: чел.-ч; 5: 9.59; 7: 9.9736 | [6 empty] | ЗТ
|  | ЗТм |  |  | 4: чел.-ч; 5: 2.84; 7: 2.9536 | [6 empty] | ЗТм
|  | Итого по расценке |  |  | 8: 422.14; 10: 439.03; 12: 7346 | [7 empty] | Итого по расценке
|  | ФОТ |  |  | 10: 154.62; 12: 5406 | [6 empty] | ФОТ
| Пр/812-040.2-1 | НР Работы по реконструкции зданий и сооружений: разборка отдельных конструктивных элементов здания (сооружения), а также зданий (сооружений) в целом |  |  | 4: %; 5: 91; 7: 91; 10: 140.7; 12: 4919 | [6 empty] | НР Работы по реконструкции зданий и сооружений: разборка отдельных конструктивных элементов здания (сооружения), а также зданий (сооружений) в целом
| Пр/774-040.2 | СП Работы по реконструкции зданий и сооружений: разборка отдельных конструктивных элементов здания (сооружения), а также зданий (сооружений) в целом |  |  | 4: %; 5: 52; 7: 52; 10: 80.4; 12: 2811 | [6 empty] | СП Работы по реконструкции зданий и сооружений: разборка отдельных конструктивных элементов здания (сооружения), а также зданий (сооружений) в целом
|  | Всего по позиции |  |  | 10: 660.13; 12: 15076 | [8 empty] | Всего по позиции
Мусор строительный | [16 empty] | Мусор строительный
36 | ТЕРр69-15-1 | Затаривание строительного мусора в мешки |  |  | 4: 1 т; 7: 12.2 |  |  |  |  | Затаривание строительного мусора в мешки
| 1 | ОТ |  |  | 8: 9.81; 10: 119.68; 11: 34.96; 12: 4184 | [5 empty] | ОТ
| 4 | М |  |  | 8: 20.4; 10: 248.88; 11: 11.67; 12: 2904 | [5 empty] | М
|  | ЗТ |  |  | 4: чел.-ч; 5: 1.03; 7: 12.566 | [6 empty] | ЗТ
|  | Итого по расценке |  |  | 8: 30.21; 10: 368.56; 12: 7088 | [7 empty] | Итого по расценке
|  | ФОТ |  |  | 10: 119.68; 12: 4184 | [6 empty] | ФОТ
| Пр/812-103.0-1 | НР Прочие ремонтно-строительные работы |  |  | 4: %; 5: 92; 7: 92; 10: 110.11; 12: 3849 | [6 empty] | НР Прочие ремонтно-строительные работы
| Пр/774-103.0 | СП Прочие ремонтно-строительные работы |  |  | 4: %; 5: 44; 7: 44; 10: 52.66; 12: 1841 | [6 empty] | СП Прочие ремонтно-строительные работы
|  | Всего по позиции |  |  | 10: 531.33; 12: 12778 | [8 empty] | Всего по позиции
37 | ТССЦпг-01-01-01-041 | Погрузочные работы при автомобильных перевозках: мусора строительного с погрузкой вручную |  |  | 1 т груза |  |  | 12.2 | 52.73 |  | 643.31 | 20.56 | 13226 |  |  |  |  | Погрузочные работы при автомобильных перевозках: мусора строительного с погрузкой вручную
|  | Всего по позиции |  |  | 10: 643.31; 12: 13226 | [8 empty] | Всего по позиции
38 | ТССЦпг-03-21-01-070 | Перевозка грузов автомобилями-самосвалами грузоподъемностью 10 т, работающих вне карьера, на расстояние: до 70 км I класс груза |  |  | 1 т груза |  |  | 12.2 | 45.45 |  | 554.49 | 18.78 | 10413 |  |  |  |  | Перевозка грузов автомобилями-самосвалами грузоподъемностью 10 т, работающих вне карьера, на расстояние: до 70 км I класс груза
|  | Всего по позиции |  |  | 10: 554.49; 12: 10413 | [8 empty] | Всего по позиции
Устройство деревянных полов и покрытия из линолеума | [16 empty] | Устройство деревянных полов и покрытия из линолеума
39 | ТЕР15-04-006-01 применит | Покрытие поверхностей грунтовкой глубокого проникновения: за 1 раз (под полы ж/б плиты) |  |  | 4: 100 м2 покрытия; 7: 3.06 |  |  |  |  | Покрытие поверхностей грунтовкой глубокого проникновения: за 1 раз (под полы ж/б плиты)
| Приказ от 04.08.2020 № 421/пр п.58б | При применении сметных норм, включенных в сборники ГЭСН (ФЕР, ТЕР), аналогичных технологическим процессам в новом строительстве, в том числе по возведению новых конструктивных элементов ОЗП=1,15; ЭМ=1,25 к расх.; ЗПМ=1,25; ТЗ=1,15; ТЗМ=1,25 | [20 empty] | При применении сметных норм, включенных в сборники ГЭСН (ФЕР, ТЕР), аналогичных технологическим процессам в новом строительстве, в том числе по возведению новых конструктивных элементов ОЗП=1,15; ЭМ=1,25 к расх.; ЗПМ=1,25; ТЗ=1,15; ТЗМ=1,25
| 1 | ОТ |  |  | 8: 103.19; 9: 1.15; 10: 363.13; 11: 34.96; 12: 12695 | [5 empty] | ОТ
| 2 | ЭМ |  |  | 8: 1.42; 9: 1.25; 10: 5.43; 11: 22.7; 12: 123 | [5 empty] | ЭМ
| 3 | в т.ч. ОТм |  |  | 8: 0.17; 9: 1.25; 10: 0.65; 11: 34.96; 12: 23 | [5 empty] | в т.ч. ОТм
| 4 | М |  |  | 8: 0.88; 10: 2.69; 11: 4.92; 12: 13 | [5 empty] | М
|  | ЗТ |  |  | 4: чел.-ч; 5: 8.1; 6: 1.15; 7: 28.5039 | [6 empty] | ЗТ
|  | ЗТм |  |  | 4: чел.-ч; 5: 0.01; 6: 1.25; 7: 0.03825 | [6 empty] | ЗТм
|  | Итого по расценке |  |  | 8: 105.49; 10: 371.25; 12: 12831 | [7 empty] | Итого по расценке
|  | ФОТ |  |  | 10: 363.78; 12: 12718 | [6 empty] | ФОТ
| Пр/812-015.0-1 | НР Отделочные работы |  |  | 4: %; 5: 100; 7: 100; 10: 363.78; 12: 12718 | [6 empty] | НР Отделочные работы
| Пр/774-015.0, Приказ № 774/пр от 11.12.2020 п.16 | СП Отделочные работы |  |  | % | 49 | 0.85 | 41.65 |  |  | 151.51 |  | 5297 | [6 empty] | СП Отделочные работы
|  | Всего по позиции |  |  | 10: 886.54; 12: 30846 | [8 empty] | Всего по позиции
40 | ТССЦ-113-0430 Применительно | Антисептик водный (КОМПАУНД-полибетон) или аналог |  |  | т |  |  | 0.03978 | 45287.99 |  | 1801.56 | 6.27 | 11296 |  |  |  |  | Антисептик водный (КОМПАУНД-полибетон) или аналог
|  | Всего по позиции |  |  | 10: 1801.56; 12: 11296 | [8 empty] | Всего по позиции
41 | ТЕР11-01-012-03 | Укладка лаг: по плитам перекрытий |  |  | 4: 100 м2 пола; 7: 3.06 |  |  |  |  | Укладка лаг: по плитам перекрытий
| Приказ от 04.08.2020 № 421/пр п.58б | При применении сметных норм, включенных в сборники ГЭСН (ФЕР, ТЕР), аналогичных технологическим процессам в новом строительстве, в том числе по возведению новых конструктивных элементов ОЗП=1,15; ЭМ=1,25 к расх.; ЗПМ=1,25; ТЗ=1,15; ТЗМ=1,25 | [20 empty] | При применении сметных норм, включенных в сборники ГЭСН (ФЕР, ТЕР), аналогичных технологическим процессам в новом строительстве, в том числе по возведению новых конструктивных элементов ОЗП=1,15; ЭМ=1,25 к расх.; ЗПМ=1,25; ТЗ=1,15; ТЗМ=1,25
| 1 | ОТ |  |  | 8: 403.5; 9: 1.15; 10: 1419.92; 11: 34.96; 12: 49640 | [5 empty] | ОТ
| 2 | ЭМ |  |  | 8: 34.41; 9: 1.25; 10: 131.62; 11: 22.87; 12: 3010 | [5 empty] | ЭМ
| 3 | в т.ч. ОТм |  |  | 8: 3.08; 9: 1.25; 10: 11.78; 11: 34.96; 12: 412 | [5 empty] | в т.ч. ОТм
| 4 | М |  |  | 8: 1819.07; 10: 5566.35; 11: 9.15; 12: 50932 | [5 empty] | М
|  | ЗТ |  |  | 4: чел.-ч; 5: 35.74; 6: 1.15; 7: 125.7691 | [6 empty] | ЗТ
|  | ЗТм |  |  | 4: чел.-ч; 5: 0.18; 6: 1.25; 7: 0.6885 | [6 empty] | ЗТм
|  | Итого по расценке |  |  | 8: 2256.98; 10: 7117.89; 12: 103582 | [7 empty] | Итого по расценке
|  | ФОТ |  |  | 10: 1431.7; 12: 50052 | [6 empty] | ФОТ
| Пр/812-011.0-1 | НР Полы |  |  | 4: %; 5: 112; 7: 112; 10: 1603.5; 12: 56058 | [6 empty] | НР Полы
| Пр/774-011.0, Приказ № 774/пр от 11.12.2020 п.16 | СП Полы |  |  | % | 65 | 0.85 | 55.25 |  |  | 791.01 |  | 27654 | [6 empty] | СП Полы
|  | Всего по позиции |  |  | 10: 9512.4; 12: 187294 | [8 empty] | Всего по позиции
42 | ТЕР11-01-053-01 | Устройство оснований полов из фанеры в один слой площадью: до 20 м2 |  |  | 4: 100 м2 пола; 7: 3.06 |  |  |  |  | Устройство оснований полов из фанеры в один слой площадью: до 20 м2
| Приказ от 04.08.2020 № 421/пр п.58б | При применении сметных норм, включенных в сборники ГЭСН (ФЕР, ТЕР), аналогичных технологическим процессам в новом строительстве, в том числе по возведению новых конструктивных элементов ОЗП=1,15; ЭМ=1,25 к расх.; ЗПМ=1,25; ТЗ=1,15; ТЗМ=1,25 | [20 empty] | При применении сметных норм, включенных в сборники ГЭСН (ФЕР, ТЕР), аналогичных технологическим процессам в новом строительстве, в том числе по возведению новых конструктивных элементов ОЗП=1,15; ЭМ=1,25 к расх.; ЗПМ=1,25; ТЗ=1,15; ТЗМ=1,25
| 1 | ОТ |  |  | 8: 404.73; 9: 1.15; 10: 1424.24; 11: 34.96; 12: 49791 | [5 empty] | ОТ
| 2 | ЭМ |  |  | 8: 788.91; 9: 1.25; 10: 3017.58; 11: 10.66; 12: 32167 | [5 empty] | ЭМ
| 3 | в т.ч. ОТм |  |  | 8: 85.36; 9: 1.25; 10: 326.5; 11: 34.96; 12: 11414 | [5 empty] | в т.ч. ОТм
| 4 | М |  |  | 8: 8030.73; 10: 118.33; 11: 9.65; 12: 1142 | [5 empty] | М
|  | ЗТ |  |  | 4: чел.-ч; 5: 37.44; 6: 1.15; 7: 131.7514 | [6 empty] | ЗТ
|  | ЗТм |  |  | 4: чел.-ч; 5: 6.7; 6: 1.25; 7: 25.6275 | [6 empty] | ЗТм
|  | Итого по расценке |  |  | 8: 1232.31; 10: 4560.15; 12: 83100 | [7 empty] | Итого по расценке
|  | ФОТ |  |  | 10: 1750.74; 12: 61205 | [6 empty] | ФОТ
| Пр/812-011.0-1 | НР Полы |  |  | 4: %; 5: 112; 7: 112; 10: 1960.83; 12: 68550 | [6 empty] | НР Полы
| Пр/774-011.0, Приказ № 774/пр от 11.12.2020 п.16 | СП Полы |  |  | % | 65 | 0.85 | 55.25 |  |  | 967.28 |  | 33816 | [6 empty] | СП Полы
|  | Всего по позиции |  |  | 10: 7488.26; 12: 185466 | [8 empty] | Всего по позиции
43 | прайс | Фанера общего назначения из шпона лиственных пород водостойкая марки ФК,: сорт 4/4, толщина 21 мм |  |  | 4: шт; 7: 132; 8: 1995.83; 10: 263450; 12: 263450 |  |  |  |  | Фанера общего назначения из шпона лиственных пород водостойкая марки ФК,: сорт 4/4, толщина 21 мм
|  | Цена=2395/1,2 | [22 empty] | Цена=2395/1,2
|  | Всего по позиции |  |  | 10: 263450; 12: 263450 | [8 empty] | Всего по позиции
44 | ТЕР11-01-036-04 | Устройство покрытий: из линолеума насухо со свариванием полотнищ в стыках |  |  | 4: 100 м2 покрытия; 7: 3.06 |  |  |  |  | Устройство покрытий: из линолеума насухо со свариванием полотнищ в стыках
| Приказ от 04.08.2020 № 421/пр п.58б | При применении сметных норм, включенных в сборники ГЭСН (ФЕР, ТЕР), аналогичных технологическим процессам в новом строительстве, в том числе по возведению новых конструктивных элементов ОЗП=1,15; ЭМ=1,25 к расх.; ЗПМ=1,25; ТЗ=1,15; ТЗМ=1,25 | [20 empty] | При применении сметных норм, включенных в сборники ГЭСН (ФЕР, ТЕР), аналогичных технологическим процессам в новом строительстве, в том числе по возведению новых конструктивных элементов ОЗП=1,15; ЭМ=1,25 к расх.; ЗПМ=1,25; ТЗ=1,15; ТЗМ=1,25
| 1 | ОТ |  |  | 8: 345.82; 9: 1.15; 10: 1216.94; 11: 34.96; 12: 42544 | [5 empty] | ОТ
| 2 | ЭМ |  |  | 8: 83.74; 9: 1.25; 10: 320.31; 11: 18.12; 12: 5804 | [5 empty] | ЭМ
| 3 | в т.ч. ОТм |  |  | 8: 5.81; 9: 1.25; 10: 22.22; 11: 34.96; 12: 777 | [5 empty] | в т.ч. ОТм
| 4 | М |  |  | 8: 7301.05; 10: 227.51; 11: 6.11; 12: 1390 | [5 empty] | М
|  | ЗТ |  |  | 4: чел.-ч; 5: 31.41; 6: 1.15; 7: 110.5318 | [6 empty] | ЗТ
|  | ЗТм |  |  | 4: чел.-ч; 5: 0.34; 6: 1.25; 7: 1.3005 | [6 empty] | ЗТм
|  | Итого по расценке |  |  | 8: 503.91; 10: 1764.76; 12: 49738 | [7 empty] | Итого по расценке
|  | ФОТ |  |  | 10: 1239.16; 12: 43321 | [6 empty] | ФОТ
| Пр/812-011.0-1 | НР Полы |  |  | 4: %; 5: 112; 7: 112; 10: 1387.86; 12: 48520 | [6 empty] | НР Полы
| Пр/774-011.0, Приказ № 774/пр от 11.12.2020 п.16 | СП Полы |  |  | % | 65 | 0.85 | 55.25 |  |  | 684.64 |  | 23935 | [6 empty] | СП Полы
|  | Всего по позиции |  |  | 10: 3837.26; 12: 122193 | [8 empty] | Всего по позиции
45 | ТССЦ-101-4216 | Линолеум полукоммерческий гетерогенный: "TARKETT ИДИЛЛИЯ" (толщина 3,2 мм, толщина защитного слоя 0,5 мм, класс 23/32) или аналог |  |  | м2 |  |  | 312.12 | 82.4 |  | 25718.69 | 10.32 | 265417 |  |  |  |  | Линолеум полукоммерческий гетерогенный: "TARKETT ИДИЛЛИЯ" (толщина 3,2 мм, толщина защитного слоя 0,5 мм, класс 23/32) или аналог
|  | Всего по позиции |  |  | 10: 25718.69; 12: 265417 | [8 empty] | Всего по позиции
46 | ТЕР11-01-040-03 | Устройство плинтусов поливинилхлоридных: на винтах самонарезающих |  |  | 4: 100 м плинтуса; 7: 3.08 |  |  |  |  | Устройство плинтусов поливинилхлоридных: на винтах самонарезающих
| Приказ от 04.08.2020 № 421/пр п.58б | При применении сметных норм, включенных в сборники ГЭСН (ФЕР, ТЕР), аналогичных технологическим процессам в новом строительстве, в том числе по возведению новых конструктивных элементов ОЗП=1,15; ЭМ=1,25 к расх.; ЗПМ=1,25; ТЗ=1,15; ТЗМ=1,25 | [20 empty] | При применении сметных норм, включенных в сборники ГЭСН (ФЕР, ТЕР), аналогичных технологическим процессам в новом строительстве, в том числе по возведению новых конструктивных элементов ОЗП=1,15; ЭМ=1,25 к расх.; ЗПМ=1,25; ТЗ=1,15; ТЗМ=1,25
| 1 | ОТ |  |  | 8: 80.99; 9: 1.15; 10: 286.87; 11: 34.96; 12: 10029 | [5 empty] | ОТ
| 2 | ЭМ |  |  | 8: 12.98; 9: 1.25; 10: 49.97; 11: 9.85; 12: 492 | [5 empty] | ЭМ
| 4 | М |  |  | 8: 1492.01; 10: 4595.39; 11: 4.69; 12: 21552 | [5 empty] | М
|  | ЗТ |  |  | 4: чел.-ч; 5: 6.66; 6: 1.15; 7: 23.5897 | [6 empty] | ЗТ
|  | Итого по расценке |  |  | 8: 1585.98; 10: 4932.23; 12: 32073 | [7 empty] | Итого по расценке
|  | ФОТ |  |  | 10: 286.87; 12: 10029 | [6 empty] | ФОТ
| Пр/812-011.0-1 | НР Полы |  |  | 4: %; 5: 112; 7: 112; 10: 321.29; 12: 11232 | [6 empty] | НР Полы
| Пр/774-011.0, Приказ № 774/пр от 11.12.2020 п.16 | СП Полы |  |  | % | 65 | 0.85 | 55.25 |  |  | 158.5 |  | 5541 | [6 empty] | СП Полы
|  | Всего по позиции |  |  | 10: 5412.02; 12: 48846 | [8 empty] | Всего по позиции
47 | ТЕР11-01-049-01 | Укладка металлического накладного профиля (порога) |  |  | 4: 100 м профиля; 7: 0.153 |  |  |  |  | Укладка металлического накладного профиля (порога)
| Приказ от 04.08.2020 № 421/пр п.58б | При применении сметных норм, включенных в сборники ГЭСН (ФЕР, ТЕР), аналогичных технологическим процессам в новом строительстве, в том числе по возведению новых конструктивных элементов ОЗП=1,15; ЭМ=1,25 к расх.; ЗПМ=1,25; ТЗ=1,15; ТЗМ=1,25 | [20 empty] | При применении сметных норм, включенных в сборники ГЭСН (ФЕР, ТЕР), аналогичных технологическим процессам в новом строительстве, в том числе по возведению новых конструктивных элементов ОЗП=1,15; ЭМ=1,25 к расх.; ЗПМ=1,25; ТЗ=1,15; ТЗМ=1,25
| 1 | ОТ |  |  | 8: 192.69; 9: 1.15; 10: 33.9; 11: 34.96; 12: 1185 | [5 empty] | ОТ
| 2 | ЭМ |  |  | 8: 26.34; 9: 1.25; 10: 5.04; 11: 5.14; 12: 26 | [5 empty] | ЭМ
| 4 | М |  |  | 8: 113.9; 10: 17.43; 11: 7.53; 12: 131 | [5 empty] | М
|  | ЗТ |  |  | 4: чел.-ч; 5: 16.64; 6: 1.15; 7: 2.9278 | [6 empty] | ЗТ
|  | Итого по расценке |  |  | 8: 332.93; 10: 56.37; 12: 1342 | [7 empty] | Итого по расценке
|  | ФОТ |  |  | 10: 33.9; 12: 1185 | [6 empty] | ФОТ
| Пр/812-011.0-1 | НР Полы |  |  | 4: %; 5: 112; 7: 112; 10: 37.97; 12: 1327 | [6 empty] | НР Полы
| Пр/774-011.0, Приказ № 774/пр от 11.12.2020 п.16 | СП Полы |  |  | % | 65 | 0.85 | 55.25 |  |  | 18.73 |  | 655 | [6 empty] | СП Полы
|  | Всего по позиции |  |  | 10: 113.07; 12: 3324 | [8 empty] | Всего по позиции
48 | Прайс | Порог одноуровневый анодированный 30х900 мм или аналог |  |  | 4: шт; 7: 17; 8: 201.96; 10: 3433; 12: 3433 |  |  |  |  | Порог одноуровневый анодированный 30х900 мм или аналог
|  | Цена=198*1,02 | [22 empty] | Цена=198*1,02
|  | Всего по позиции |  |  | 10: 3433; 12: 3433 | [8 empty] | Всего по позиции
Устройство полов из кафельной плитки | [16 empty] | Устройство полов из кафельной плитки
49 | ТЕР15-04-006-01 применит | Покрытие поверхностей грунтовкой глубокого проникновения: за 1 раз (под полы ж/б плиты) |  |  | 4: 100 м2 покрытия; 7: 0.339 |  |  |  |  | Покрытие поверхностей грунтовкой глубокого проникновения: за 1 раз (под полы ж/б плиты)
| Приказ от 04.08.2020 № 421/пр п.58б | При применении сметных норм, включенных в сборники ГЭСН (ФЕР, ТЕР), аналогичных технологическим процессам в новом строительстве, в том числе по возведению новых конструктивных элементов ОЗП=1,15; ЭМ=1,25 к расх.; ЗПМ=1,25; ТЗ=1,15; ТЗМ=1,25 | [20 empty] | При применении сметных норм, включенных в сборники ГЭСН (ФЕР, ТЕР), аналогичных технологическим процессам в новом строительстве, в том числе по возведению новых конструктивных элементов ОЗП=1,15; ЭМ=1,25 к расх.; ЗПМ=1,25; ТЗ=1,15; ТЗМ=1,25
| 1 | ОТ |  |  | 8: 103.19; 9: 1.15; 10: 40.23; 11: 34.96; 12: 1406 | [5 empty] | ОТ
| 2 | ЭМ |  |  | 8: 1.42; 9: 1.25; 10: 0.6; 11: 22.7; 12: 14 | [5 empty] | ЭМ
| 3 | в т.ч. ОТм |  |  | 8: 0.17; 9: 1.25; 10: 0.07; 11: 34.96; 12: 2 | [5 empty] | в т.ч. ОТм
| 4 | М |  |  | 8: 0.88; 10: 0.3; 11: 4.92; 12: 1 | [5 empty] | М
|  | ЗТ |  |  | 4: чел.-ч; 5: 8.1; 6: 1.15; 7: 3.1578 | [6 empty] | ЗТ
|  | ЗТм |  |  | 4: чел.-ч; 5: 0.01; 6: 1.25; 7: 0.0042375 | [6 empty] | ЗТм
|  | Итого по расценке |  |  | 8: 105.49; 10: 41.13; 12: 1421 | [7 empty] | Итого по расценке
|  | ФОТ |  |  | 10: 40.3; 12: 1408 | [6 empty] | ФОТ
| Пр/812-015.0-1 | НР Отделочные работы |  |  | 4: %; 5: 100; 7: 100; 10: 40.3; 12: 1408 | [6 empty] | НР Отделочные работы
| Пр/774-015.0, Приказ № 774/пр от 11.12.2020 п.16 | СП Отделочные работы |  |  | % | 49 | 0.85 | 41.65 |  |  | 16.78 |  | 586 | [6 empty] | СП Отделочные работы
|  | Всего по позиции |  |  | 10: 98.21; 12: 3415 | [8 empty] | Всего по позиции
50 | ТССЦ-113-0430 Применительно | Антисептик водный (КОМПАУНД-полибетон) или аналог |  |  | т |  |  | 0.004407 | 45287.99 |  | 199.58 | 6.27 | 1251 |  |  |  |  | Антисептик водный (КОМПАУНД-полибетон) или аналог
|  | Всего по позиции |  |  | 10: 199.58; 12: 1251 | [8 empty] | Всего по позиции
51 | ТЕР11-01-004-01 | Устройство гидроизоляции оклеечной рулонными материалами: на мастике Битуминоль, первый слой |  |  | 4: 100 м2 изолируемой поверхности; 7: 0.174 |  |  |  |  | Устройство гидроизоляции оклеечной рулонными материалами: на мастике Битуминоль, первый слой
| Приказ от 04.08.2020 № 421/пр п.58б | При применении сметных норм, включенных в сборники ГЭСН (ФЕР, ТЕР), аналогичных технологическим процессам в новом строительстве, в том числе по возведению новых конструктивных элементов ОЗП=1,15; ЭМ=1,25 к расх.; ЗПМ=1,25; ТЗ=1,15; ТЗМ=1,25 | [20 empty] | При применении сметных норм, включенных в сборники ГЭСН (ФЕР, ТЕР), аналогичных технологическим процессам в новом строительстве, в том числе по возведению новых конструктивных элементов ОЗП=1,15; ЭМ=1,25 к расх.; ЗПМ=1,25; ТЗ=1,15; ТЗМ=1,25
| 1 | ОТ |  |  | 8: 689.47; 9: 1.15; 10: 137.96; 11: 34.96; 12: 4823 | [5 empty] | ОТ
| 2 | ЭМ |  |  | 8: 368.31; 9: 1.25; 10: 80.11; 11: 9.64; 12: 772 | [5 empty] | ЭМ
| 3 | в т.ч. ОТм |  |  | 8: 6.67; 9: 1.25; 10: 1.45; 11: 34.96; 12: 51 | [5 empty] | в т.ч. ОТм
| 4 | М |  |  | 8: 2597.96; 10: 452.05; 11: 12.27; 12: 5547 | [5 empty] | М
|  | ЗТ |  |  | 4: чел.-ч; 5: 46.18; 6: 1.15; 7: 9.2406 | [6 empty] | ЗТ
|  | ЗТм |  |  | 4: чел.-ч; 5: 0.39; 6: 1.25; 7: 0.084825 | [6 empty] | ЗТм
|  | Итого по расценке |  |  | 8: 3655.74; 10: 670.12; 12: 11142 | [7 empty] | Итого по расценке
|  | ФОТ |  |  | 10: 139.41; 12: 4874 | [6 empty] | ФОТ
| Пр/812-011.0-1 | НР Полы |  |  | 4: %; 5: 112; 7: 112; 10: 156.14; 12: 5459 | [6 empty] | НР Полы
| Пр/774-011.0, Приказ № 774/пр от 11.12.2020 п.16 | СП Полы |  |  | % | 65 | 0.85 | 55.25 |  |  | 77.02 |  | 2693 | [6 empty] | СП Полы
|  | Всего по позиции |  |  | 10: 903.28; 12: 19294 | [8 empty] | Всего по позиции
52 | ТЕР11-01-011-05 | Устройство стяжек: легкобетонных толщиной 20 мм |  |  | 4: 100 м2 стяжки; 7: 0.339 |  |  |  |  | Устройство стяжек: легкобетонных толщиной 20 мм
| Приказ от 04.08.2020 № 421/пр п.58б | При применении сметных норм, включенных в сборники ГЭСН (ФЕР, ТЕР), аналогичных технологическим процессам в новом строительстве, в том числе по возведению новых конструктивных элементов ОЗП=1,15; ЭМ=1,25 к расх.; ЗПМ=1,25; ТЗ=1,15; ТЗМ=1,25 | [20 empty] | При применении сметных норм, включенных в сборники ГЭСН (ФЕР, ТЕР), аналогичных технологическим процессам в новом строительстве, в том числе по возведению новых конструктивных элементов ОЗП=1,15; ЭМ=1,25 к расх.; ЗПМ=1,25; ТЗ=1,15; ТЗМ=1,25
| 1 | ОТ |  |  | 8: 532.94; 9: 1.15; 10: 207.77; 11: 34.96; 12: 7264 | [5 empty] | ОТ
| 2 | ЭМ |  |  | 8: 52.6; 9: 1.25; 10: 22.29; 11: 16.48; 12: 367 | [5 empty] | ЭМ
| 3 | в т.ч. ОТм |  |  | 8: 21.72; 9: 1.25; 10: 9.2; 11: 34.96; 12: 322 | [5 empty] | в т.ч. ОТм
| 4 | М |  |  | 8: 1539.43; 10: 521.87; 11: 10; 12: 5219 | [5 empty] | М
|  | ЗТ |  |  | 4: чел.-ч; 5: 50.23; 6: 1.15; 7: 19.5822 | [6 empty] | ЗТ
|  | ЗТм |  |  | 4: чел.-ч; 5: 1.27; 6: 1.25; 7: 0.53816 | [6 empty] | ЗТм
|  | Итого по расценке |  |  | 8: 2124.97; 10: 751.93; 12: 12850 | [7 empty] | Итого по расценке
|  | ФОТ |  |  | 10: 216.97; 12: 7586 | [6 empty] | ФОТ
| Пр/812-011.0-1 | НР Полы |  |  | 4: %; 5: 112; 7: 112; 10: 243.01; 12: 8496 | [6 empty] | НР Полы
| Пр/774-011.0, Приказ № 774/пр от 11.12.2020 п.16 | СП Полы |  |  | % | 65 | 0.85 | 55.25 |  |  | 119.88 |  | 4191 | [6 empty] | СП Полы
|  | Всего по позиции |  |  | 10: 1114.82; 12: 25537 | [8 empty] | Всего по позиции
53 | ТЕР11-01-011-06 | Устройство стяжек: на каждые 5 мм изменения толщины стяжки добавлять или исключать к расценке 11-01-011-05 - ВСЕГО 50 мм |  |  | 4: 100 м2 стяжки; 7: 0.339 |  |  |  |  | Устройство стяжек: на каждые 5 мм изменения толщины стяжки добавлять или исключать к расценке 11-01-011-05 - ВСЕГО 50 мм
|  | Общая толщина 50 мм ПЗ=6 (ОЗП=6; ЭМ=6 к расх.; ЗПМ=6; МАТ=6 к расх.; ТЗ=6; ТЗМ=6) | [20 empty] | Общая толщина 50 мм ПЗ=6 (ОЗП=6; ЭМ=6 к расх.; ЗПМ=6; МАТ=6 к расх.; ТЗ=6; ТЗМ=6)
| Приказ от 04.08.2020 № 421/пр п.58б | При применении сметных норм, включенных в сборники ГЭСН (ФЕР, ТЕР), аналогичных технологическим процессам в новом строительстве, в том числе по возведению новых конструктивных элементов ОЗП=1,15; ЭМ=1,25 к расх.; ЗПМ=1,25; ТЗ=1,15; ТЗМ=1,25 | [20 empty] | При применении сметных норм, включенных в сборники ГЭСН (ФЕР, ТЕР), аналогичных технологическим процессам в новом строительстве, в том числе по возведению новых конструктивных элементов ОЗП=1,15; ЭМ=1,25 к расх.; ЗПМ=1,25; ТЗ=1,15; ТЗМ=1,25
| 1 | ОТ |  |  | 8: 5.31; 9: 6.9; 10: 12.42; 11: 34.96; 12: 434 | [5 empty] | ОТ
| 2 | ЭМ |  |  | 8: 9.14; 9: 7.5; 10: 23.24; 11: 15.94; 12: 370 | [5 empty] | ЭМ
| 3 | в т.ч. ОТм |  |  | 8: 3.59; 9: 7.5; 10: 9.13; 11: 34.96; 12: 319 | [5 empty] | в т.ч. ОТм
| 4 | М |  |  | 8: 377.46; 9: 6; 10: 767.75; 11: 10.11; 12: 7762 | [5 empty] | М
|  | ЗТ |  |  | 4: чел.-ч; 5: 0.5; 6: 6.9; 7: 1.1696 | [6 empty] | ЗТ
|  | ЗТм |  |  | 4: чел.-ч; 5: 0.21; 6: 7.5; 7: 0.53392 | [6 empty] | ЗТм
|  | Итого по расценке |  |  | 8: 391.91; 10: 803.41; 12: 8566 | [7 empty] | Итого по расценке
|  | ФОТ |  |  | 10: 21.55; 12: 753 | [6 empty] | ФОТ
| Пр/812-011.0-1 | НР Полы |  |  | 4: %; 5: 112; 7: 112; 10: 24.14; 12: 843 | [6 empty] | НР Полы
| Пр/774-011.0, Приказ № 774/пр от 11.12.2020 п.16 | СП Полы |  |  | % | 65 | 0.85 | 55.25 |  |  | 11.91 |  | 416 | [6 empty] | СП Полы
|  | Всего по позиции |  |  | 10: 839.46; 12: 9825 | [8 empty] | Всего по позиции
54 | ТЕР11-01-027-03 | Устройство покрытий на цементном растворе из плиток: керамических для полов одноцветных с красителем |  |  | 4: 100 м2 покрытия; 7: 0.31 |  |  |  |  | Устройство покрытий на цементном растворе из плиток: керамических для полов одноцветных с красителем
| Приказ от 04.08.2020 № 421/пр п.58б | При применении сметных норм, включенных в сборники ГЭСН (ФЕР, ТЕР), аналогичных технологическим процессам в новом строительстве, в том числе по возведению новых конструктивных элементов ОЗП=1,15; ЭМ=1,25 к расх.; ЗПМ=1,25; ТЗ=1,15; ТЗМ=1,25 | [20 empty] | При применении сметных норм, включенных в сборники ГЭСН (ФЕР, ТЕР), аналогичных технологическим процессам в новом строительстве, в том числе по возведению новых конструктивных элементов ОЗП=1,15; ЭМ=1,25 к расх.; ЗПМ=1,25; ТЗ=1,15; ТЗМ=1,25
| 1 | ОТ |  |  | 8: 1387.05; 9: 1.15; 10: 494.48; 11: 34.96; 12: 17287 | [5 empty] | ОТ
| 2 | ЭМ |  |  | 8: 151.84; 9: 1.25; 10: 58.84; 11: 20.3; 12: 1194 | [5 empty] | ЭМ
| 3 | в т.ч. ОТм |  |  | 8: 43.92; 9: 1.25; 10: 17.02; 11: 34.96; 12: 595 | [5 empty] | в т.ч. ОТм
| 4 | М |  |  | 8: 14479.66; 10: 4488.69; 11: 7.11; 12: 31915 | [5 empty] | М
|  | ЗТ |  |  | 4: чел.-ч; 5: 119.78; 6: 1.15; 7: 42.7016 | [6 empty] | ЗТ
|  | ЗТм |  |  | 4: чел.-ч; 5: 2.66; 6: 1.25; 7: 1.0308 | [6 empty] | ЗТм
|  | Итого по расценке |  |  | 8: 16018.55; 10: 5042.01; 12: 50396 | [7 empty] | Итого по расценке
|  | ФОТ |  |  | 10: 511.5; 12: 17882 | [6 empty] | ФОТ
| Пр/812-011.0-1 | НР Полы |  |  | 4: %; 5: 112; 7: 112; 10: 572.88; 12: 20028 | [6 empty] | НР Полы
| Пр/774-011.0, Приказ № 774/пр от 11.12.2020 п.16 | СП Полы |  |  | % | 65 | 0.85 | 55.25 |  |  | 282.6 |  | 9880 | [6 empty] | СП Полы
|  | Всего по позиции |  |  | 10: 5897.49; 12: 80304 | [8 empty] | Всего по позиции
55 | ТЕРр59-5-2 | Ремонт ступеней: бетонных |  |  | 4: 100 ступеней; 7: 0.01 |  |  |  |  | Ремонт ступеней: бетонных
| 1 | ОТ |  |  | 8: 1176.03; 10: 11.76; 11: 34.96; 12: 411 | [5 empty] | ОТ
| 2 | ЭМ |  |  | 8: 26.56; 10: 0.27; 11: 21.68; 12: 6 | [5 empty] | ЭМ
| 3 | в т.ч. ОТм |  |  | 8: 4.96; 10: 0.05; 11: 34.96; 12: 2 | [5 empty] | в т.ч. ОТм
| 4 | М |  |  | 8: 518.56; 10: 5.19; 11: 12.3; 12: 64 | [5 empty] | М
|  | ЗТ |  |  | 4: чел.-ч; 5: 102.89; 7: 1.0289 | [6 empty] | ЗТ
|  | ЗТм |  |  | 4: чел.-ч; 5: 0.29; 7: 0.0029 | [6 empty] | ЗТм
|  | Итого по расценке |  |  | 8: 1721.15; 10: 17.22; 12: 481 | [7 empty] | Итого по расценке
|  | ФОТ |  |  | 10: 11.81; 12: 413 | [6 empty] | ФОТ
| Пр/812-093.0-1 | НР Лестницы, крыльца (ремонтно-строительные) |  |  | 4: %; 5: 89; 7: 89; 10: 10.51; 12: 368 | [6 empty] | НР Лестницы, крыльца (ремонтно-строительные)
| Пр/774-093.0 | СП Лестницы, крыльца (ремонтно-строительные) |  |  | 4: %; 5: 45; 7: 45; 10: 5.31; 12: 186 | [6 empty] | СП Лестницы, крыльца (ремонтно-строительные)
|  | Всего по позиции |  |  | 10: 33.04; 12: 1035 | [8 empty] | Всего по позиции
56 | ТЕР11-01-031-04 | Устройство покрытий: из мраморных плит при количестве плит на 1 м2до 10 шт. |  |  | 4: 100 м2 покрытия; 7: 0.03 |  |  |  |  | Устройство покрытий: из мраморных плит при количестве плит на 1 м2до 10 шт.
| Приказ от 04.08.2020 № 421/пр п.58б | При применении сметных норм, включенных в сборники ГЭСН (ФЕР, ТЕР), аналогичных технологическим процессам в новом строительстве, в том числе по возведению новых конструктивных элементов ОЗП=1,15; ЭМ=1,25 к расх.; ЗПМ=1,25; ТЗ=1,15; ТЗМ=1,25 | [20 empty] | При применении сметных норм, включенных в сборники ГЭСН (ФЕР, ТЕР), аналогичных технологическим процессам в новом строительстве, в том числе по возведению новых конструктивных элементов ОЗП=1,15; ЭМ=1,25 к расх.; ЗПМ=1,25; ТЗ=1,15; ТЗМ=1,25
| 1 | ОТ |  |  | 8: 4188.59; 9: 1.15; 10: 144.51; 11: 34.96; 12: 5052 | [5 empty] | ОТ
| 2 | ЭМ |  |  | 8: 303.36; 9: 1.25; 10: 11.38; 11: 20.91; 12: 238 | [5 empty] | ЭМ
| 3 | в т.ч. ОТм |  |  | 8: 67.89; 9: 1.25; 10: 2.55; 11: 34.96; 12: 89 | [5 empty] | в т.ч. ОТм
| 4 | М |  |  | 8: 60317.69; 10: 1809.53; 11: 3.85; 12: 6967 | [5 empty] | М
|  | ЗТ |  |  | 4: чел.-ч; 5: 371; 6: 1.15; 7: 12.7995 | [6 empty] | ЗТ
|  | ЗТм |  |  | 4: чел.-ч; 5: 4.93; 6: 1.25; 7: 0.18488 | [6 empty] | ЗТм
|  | Итого по расценке |  |  | 8: 64809.64; 10: 1965.42; 12: 12257 | [7 empty] | Итого по расценке
|  | ФОТ |  |  | 10: 147.06; 12: 5141 | [6 empty] | ФОТ
| Пр/812-011.0-1 | НР Полы |  |  | 4: %; 5: 112; 7: 112; 10: 164.71; 12: 5758 | [6 empty] | НР Полы
| Пр/774-011.0, Приказ № 774/пр от 11.12.2020 п.16 | СП Полы |  |  | % | 65 | 0.85 | 55.25 |  |  | 81.25 |  | 2840 | [6 empty] | СП Полы
|  | Всего по позиции |  |  | 10: 2211.38; 12: 20855 | [8 empty] | Всего по позиции
|  | Итого по разделу 3 Ремонт полов |  |  | 10: 343705.24 | [10 empty] | Итого по разделу 3 Ремонт полов
Раздел 4. Ремонт потолков | [15 empty] | Раздел 4. Ремонт потолков
Потолок пристройки | [16 empty] | Потолок пристройки
57 | ТЕР26-01-055-02 применит | Установка изоляционного слоя из: отражающей изоляции(без стекловолокнистых материалов) для утепление потолка |  |  | 4: 100 м2 поверхности покрытия изоляции; 7: 1.135 |  |  |  |  | Установка изоляционного слоя из: отражающей изоляции(без стекловолокнистых материалов) для утепление потолка
| Прил.26.2 | При выполнении работ по изоляции поверхностей только снизу ОЗП=1,25; ТЗ=1,25 | [20 empty] | При выполнении работ по изоляции поверхностей только снизу ОЗП=1,25; ТЗ=1,25
| Приказ от 04.08.2020 № 421/пр п.58б | При применении сметных норм, включенных в сборники ГЭСН (ФЕР, ТЕР), аналогичных технологическим процессам в новом строительстве, в том числе по возведению новых конструктивных элементов ОЗП=1,15; ЭМ=1,25 к расх.; ЗПМ=1,25; ТЗ=1,15; ТЗМ=1,25 | [20 empty] | При применении сметных норм, включенных в сборники ГЭСН (ФЕР, ТЕР), аналогичных технологическим процессам в новом строительстве, в том числе по возведению новых конструктивных элементов ОЗП=1,15; ЭМ=1,25 к расх.; ЗПМ=1,25; ТЗ=1,15; ТЗМ=1,25
| 1 | ОТ |  |  | 8: 166.29; 9: 1.4375; 10: 271.31; 11: 34.96; 12: 9485 | [5 empty] | ОТ
| 2 | ЭМ |  |  | 8: 26.33; 9: 1.25; 10: 37.36; 11: 24.35; 12: 910 | [5 empty] | ЭМ
| 4 | М |  |  | 8: 1073.26; 10: 551.17; 11: 3.75; 12: 2067 | [5 empty] | М
|  | ЗТ |  |  | 4: чел.-ч; 5: 14.36; 6: 1.4375; 7: 23.4292 | [6 empty] | ЗТ
|  | Итого по расценке |  |  | 8: 678.23; 10: 859.84; 12: 12462 | [7 empty] | Итого по расценке
|  | ФОТ |  |  | 10: 271.31; 12: 9485 | [6 empty] | ФОТ
| Пр/812-020.0-1 | НР Теплоизоляционные работы |  |  | 4: %; 5: 97; 7: 97; 10: 263.17; 12: 9200 | [6 empty] | НР Теплоизоляционные работы
| Пр/774-020.0, Приказ № 774/пр от 11.12.2020 п.16 | СП Теплоизоляционные работы |  |  | % | 55 | 0.85 | 46.75 |  |  | 126.84 |  | 4434 | [6 empty] | СП Теплоизоляционные работы
|  | Всего по позиции |  |  | 10: 1249.85; 12: 26096 | [8 empty] | Всего по позиции
58 | ТССЦ-104-0422 | Отражающая изоляция "Пенофол 2000" тип: В, с двухсторонним фольгированием, толщина 10 мм или аналог |  |  | м2 |  |  | 130.53 | 252.96 |  | 8997 | 3.67 | 33019 |  |  |  |  | Отражающая изоляция "Пенофол 2000" тип: В, с двухсторонним фольгированием, толщина 10 мм или аналог
|  | Цена=248*1,02 | [22 empty] | Цена=248*1,02
|  | Всего по позиции |  |  | 10: 8997; 12: 33019 | [8 empty] | Всего по позиции
59 | ТЕР15-01-047-15 | Устройство: подвесных потолков типа <Армстронг> по каркасу из оцинкованного профиля |  |  | 4: 100 м2 поверхности облицовки; 7: 1.135 |  |  |  |  | Устройство: подвесных потолков типа <Армстронг> по каркасу из оцинкованного профиля
| Приказ от 04.08.2020 № 421/пр п.58б | При применении сметных норм, включенных в сборники ГЭСН (ФЕР, ТЕР), аналогичных технологическим процессам в новом строительстве, в том числе по возведению новых конструктивных элементов ОЗП=1,15; ЭМ=1,25 к расх.; ЗПМ=1,25; ТЗ=1,15; ТЗМ=1,25 | [20 empty] | При применении сметных норм, включенных в сборники ГЭСН (ФЕР, ТЕР), аналогичных технологическим процессам в новом строительстве, в том числе по возведению новых конструктивных элементов ОЗП=1,15; ЭМ=1,25 к расх.; ЗПМ=1,25; ТЗ=1,15; ТЗМ=1,25
| 1 | ОТ |  |  | 8: 1275.63; 9: 1.15; 10: 1665.02; 11: 34.96; 12: 58209 | [5 empty] | ОТ
| 2 | ЭМ |  |  | 8: 522.5; 9: 1.25; 10: 741.3; 11: 23.55; 12: 17458 | [5 empty] | ЭМ
| 3 | в т.ч. ОТм |  |  | 8: 13; 9: 1.25; 10: 18.44; 11: 34.96; 12: 645 | [5 empty] | в т.ч. ОТм
| 4 | М |  |  | 8: 8783.84; 10: 9969.66; 11: 4.86; 12: 48453 | [5 empty] | М
|  | ЗТ |  |  | 4: чел.-ч; 5: 102.46; 6: 1.15; 7: 133.7359 | [6 empty] | ЗТ
|  | ЗТм |  |  | 4: чел.-ч; 5: 0.76; 6: 1.25; 7: 1.0782 | [6 empty] | ЗТм
|  | Итого по расценке |  |  | 8: 10581.97; 10: 12375.98; 12: 124120 | [7 empty] | Итого по расценке
|  | ФОТ |  |  | 10: 1683.46; 12: 58854 | [6 empty] | ФОТ
| Пр/812-015.0-1 | НР Отделочные работы |  |  | 4: %; 5: 100; 7: 100; 10: 1683.46; 12: 58854 | [6 empty] | НР Отделочные работы
| Пр/774-015.0, Приказ № 774/пр от 11.12.2020 п.16 | СП Отделочные работы |  |  | % | 49 | 0.85 | 41.65 |  |  | 701.16 |  | 24513 | [6 empty] | СП Отделочные работы
|  | Всего по позиции |  |  | 10: 14760.6; 12: 207487 | [8 empty] | Всего по позиции
Потолки душевых, раздевалок и туалетов | [16 empty] | Потолки душевых, раздевалок и туалетов
60 | ТЕРр62-41-1 применит | Очистка вручную поверхности потолков от грибка |  |  | 4: 100 м2 расчищенной поверхности; 7: 0.309 |  |  |  |  | Очистка вручную поверхности потолков от грибка
| 1 | ОТ |  |  | 8: 214.86; 10: 66.39; 11: 34.96; 12: 2321 | [5 empty] | ОТ
|  | ЗТ |  |  | 4: чел.-ч; 5: 20.8; 7: 6.4272 | [6 empty] | ЗТ
|  | Итого по расценке |  |  | 8: 214.86; 10: 66.39; 12: 2321 | [7 empty] | Итого по расценке
|  | ФОТ |  |  | 10: 66.39; 12: 2321 | [6 empty] | ФОТ
| Пр/812-096.0-1 | НР Малярные работы (ремонтно-строительные) |  |  | 4: %; 5: 90; 7: 90; 10: 59.75; 12: 2089 | [6 empty] | НР Малярные работы (ремонтно-строительные)
| Пр/774-096.0 | СП Малярные работы (ремонтно-строительные) |  |  | 4: %; 5: 46; 7: 46; 10: 30.54; 12: 1068 | [6 empty] | СП Малярные работы (ремонтно-строительные)
|  | Всего по позиции |  |  | 10: 156.68; 12: 5478 | [8 empty] | Всего по позиции
61 | ТЕР15-04-006-02 | Покрытие поверхностей грунтовкой глубокого проникновения: за 2 раза потолков |  |  | 4: 100 м2 покрытия; 7: 0.309 |  |  |  |  | Покрытие поверхностей грунтовкой глубокого проникновения: за 2 раза потолков
| Приказ от 04.08.2020 № 421/пр п.58б | При применении сметных норм, включенных в сборники ГЭСН (ФЕР, ТЕР), аналогичных технологическим процессам в новом строительстве, в том числе по возведению новых конструктивных элементов ОЗП=1,15; ЭМ=1,25 к расх.; ЗПМ=1,25; ТЗ=1,15; ТЗМ=1,25 | [20 empty] | При применении сметных норм, включенных в сборники ГЭСН (ФЕР, ТЕР), аналогичных технологическим процессам в новом строительстве, в том числе по возведению новых конструктивных элементов ОЗП=1,15; ЭМ=1,25 к расх.; ЗПМ=1,25; ТЗ=1,15; ТЗМ=1,25
| 1 | ОТ |  |  | 8: 255.05; 9: 1.15; 10: 90.63; 11: 34.96; 12: 3168 | [5 empty] | ОТ
| 2 | ЭМ |  |  | 8: 3.53; 9: 1.25; 10: 1.36; 11: 23.66; 12: 32 | [5 empty] | ЭМ
| 3 | в т.ч. ОТм |  |  | 8: 0.17; 9: 1.25; 10: 0.07; 11: 34.96; 12: 2 | [5 empty] | в т.ч. ОТм
| 4 | М |  |  | 8: 1.77; 10: 0.55; 11: 4.89; 12: 3 | [5 empty] | М
|  | ЗТ |  |  | 4: чел.-ч; 5: 20.02; 6: 1.15; 7: 7.1141 | [6 empty] | ЗТ
|  | ЗТм |  |  | 4: чел.-ч; 5: 0.01; 6: 1.25; 7: 0.0038625 | [6 empty] | ЗТм
|  | Итого по расценке |  |  | 8: 260.35; 10: 92.54; 12: 3203 | [7 empty] | Итого по расценке
|  | ФОТ |  |  | 10: 90.7; 12: 3170 | [6 empty] | ФОТ
| Пр/812-015.0-1 | НР Отделочные работы |  |  | 4: %; 5: 100; 7: 100; 10: 90.7; 12: 3170 | [6 empty] | НР Отделочные работы
| Пр/774-015.0, Приказ № 774/пр от 11.12.2020 п.16 | СП Отделочные работы |  |  | % | 49 | 0.85 | 41.65 |  |  | 37.78 |  | 1320 | [6 empty] | СП Отделочные работы
|  | Всего по позиции |  |  | 10: 221.02; 12: 7693 | [8 empty] | Всего по позиции
62 | ТССЦ-113-0430 Применительно | Антисептик водный (КОМПАУНД-полибетон) или аналог |  |  | т |  |  | 0.00618 | 45287.99 |  | 279.88 | 6.27 | 1755 |  |  |  |  | Антисептик водный (КОМПАУНД-полибетон) или аналог
|  | Всего по позиции |  |  | 10: 279.88; 12: 1755 | [8 empty] | Всего по позиции
63 | ТЕРр61-4-11 | Ремонт штукатурки потолков по камню и бетону цементно-известковым раствором, площадью отдельных мест: более 10 м2 толщиной слоя до 20 мм |  |  | 4: 100 м2 отремонтированной поверхности; 7: 0.309 |  |  |  |  | Ремонт штукатурки потолков по камню и бетону цементно-известковым раствором, площадью отдельных мест: более 10 м2 толщиной слоя до 20 мм
| 1 | ОТ |  |  | 8: 2370.8; 10: 732.58; 11: 34.96; 12: 25611 | [5 empty] | ОТ
| 2 | ЭМ |  |  | 8: 26.72; 10: 8.26; 11: 17.76; 12: 147 | [5 empty] | ЭМ
| 3 | в т.ч. ОТм |  |  | 8: 12.31; 10: 3.8; 11: 34.96; 12: 133 | [5 empty] | в т.ч. ОТм
| 4 | М |  |  | 8: 1504.25; 10: 464.81; 11: 8.56; 12: 3979 | [5 empty] | М
|  | ЗТ |  |  | 4: чел.-ч; 5: 199.73; 7: 61.7166 | [6 empty] | ЗТ
|  | ЗТм |  |  | 4: чел.-ч; 5: 0.72; 7: 0.22248 | [6 empty] | ЗТм
|  | Итого по расценке |  |  | 8: 3901.77; 10: 1205.65; 12: 29737 | [7 empty] | Итого по расценке
|  | ФОТ |  |  | 10: 736.38; 12: 25744 | [6 empty] | ФОТ
| Пр/812-095.0-1 | НР Штукатурные работы (ремонтно-строительные) |  |  | 4: %; 5: 89; 7: 89; 10: 655.38; 12: 22912 | [6 empty] | НР Штукатурные работы (ремонтно-строительные)
| Пр/774-095.0 | СП Штукатурные работы (ремонтно-строительные) |  |  | 4: %; 5: 44; 7: 44; 10: 324.01; 12: 11327 | [6 empty] | СП Штукатурные работы (ремонтно-строительные)
|  | Всего по позиции |  |  | 10: 2185.04; 12: 63976 | [8 empty] | Всего по позиции
64 | ТЕРр61-4-12 | Ремонт штукатурки потолков по камню и бетону цементно-известковым раствором, площадью отдельных мест: на каждые следующие 10 мм толщины слоя добавлять к расценке 61-4-11 |  |  | 4: 100 м2 отремонтированной поверхности; 7: 0.309 |  |  |  |  | Ремонт штукатурки потолков по камню и бетону цементно-известковым раствором, площадью отдельных мест: на каждые следующие 10 мм толщины слоя добавлять к расценке 61-4-11
| 1 | ОТ |  |  | 8: 417.23; 10: 128.92; 11: 34.96; 12: 4507 | [5 empty] | ОТ
| 2 | ЭМ |  |  | 8: 13.36; 10: 4.13; 11: 17.76; 12: 73 | [5 empty] | ЭМ
| 3 | в т.ч. ОТм |  |  | 8: 6.16; 10: 1.9; 11: 34.96; 12: 66 | [5 empty] | в т.ч. ОТм
| 4 | М |  |  | 8: 753.9; 10: 232.96; 11: 8.57; 12: 1996 | [5 empty] | М
|  | ЗТ |  |  | 4: чел.-ч; 5: 35.15; 7: 10.8613 | [6 empty] | ЗТ
|  | ЗТм |  |  | 4: чел.-ч; 5: 0.36; 7: 0.11124 | [6 empty] | ЗТм
|  | Итого по расценке |  |  | 8: 1184.49; 10: 366.01; 12: 6576 | [7 empty] | Итого по расценке
|  | ФОТ |  |  | 10: 130.82; 12: 4573 | [6 empty] | ФОТ
| Пр/812-095.0-1 | НР Штукатурные работы (ремонтно-строительные) |  |  | 4: %; 5: 89; 7: 89; 10: 116.43; 12: 4070 | [6 empty] | НР Штукатурные работы (ремонтно-строительные)
| Пр/774-095.0 | СП Штукатурные работы (ремонтно-строительные) |  |  | 4: %; 5: 44; 7: 44; 10: 57.56; 12: 2012 | [6 empty] | СП Штукатурные работы (ремонтно-строительные)
|  | Всего по позиции |  |  | 10: 540; 12: 12658 | [8 empty] | Всего по позиции
65 | ТЕРр61-1-10 | Сплошное выравнивание штукатурки внутри здания (однослойная штукатурка) сухой растворной смесью (типа «Ветонит») толщиной до 10 мм для последующей окраски или оклейки обоями: потолков |  |  | 4: 100 м2 поверхности; 7: 0.309 |  |  |  |  | Сплошное выравнивание штукатурки внутри здания (однослойная штукатурка) сухой растворной смесью (типа «Ветонит») толщиной до 10 мм для последующей окраски или оклейки обоями: потолков
| 1 | ОТ |  |  | 8: 1213.56; 10: 374.99; 11: 34.96; 12: 13110 | [5 empty] | ОТ
| 2 | ЭМ |  |  | 8: 42.93; 10: 13.27; 11: 25.62; 12: 340 | [5 empty] | ЭМ
| 3 | в т.ч. ОТм |  |  | 8: 29.28; 10: 9.05; 11: 34.96; 12: 316 | [5 empty] | в т.ч. ОТм
| 4 | М |  |  | 8: 11062.83; 10: 3418.41; 11: 3.61; 12: 12340 | [5 empty] | М
|  | ЗТ |  |  | 4: чел.-ч; 5: 89.76; 7: 27.7358 | [6 empty] | ЗТ
|  | ЗТм |  |  | 4: чел.-ч; 5: 2.14; 7: 0.66126 | [6 empty] | ЗТм
|  | Итого по расценке |  |  | 8: 12319.32; 10: 3806.67; 12: 25790 | [7 empty] | Итого по расценке
|  | ФОТ |  |  | 10: 384.04; 12: 13426 | [6 empty] | ФОТ
| Пр/812-095.0-1 | НР Штукатурные работы (ремонтно-строительные) |  |  | 4: %; 5: 89; 7: 89; 10: 341.8; 12: 11949 | [6 empty] | НР Штукатурные работы (ремонтно-строительные)
| Пр/774-095.0 | СП Штукатурные работы (ремонтно-строительные) |  |  | 4: %; 5: 44; 7: 44; 10: 168.98; 12: 5907 | [6 empty] | СП Штукатурные работы (ремонтно-строительные)
|  | Всего по позиции |  |  | 10: 4317.45; 12: 43646 | [8 empty] | Всего по позиции
66 | ТЕР15-04-007-02 | Окраска водно-дисперсионными акриловыми составами улучшенная: по штукатурке потолков |  |  | 4: 100 м2 окрашиваемой поверхности; 7: 0.309 |  |  |  |  | Окраска водно-дисперсионными акриловыми составами улучшенная: по штукатурке потолков
| Приказ от 04.08.2020 № 421/пр п.58б | При применении сметных норм, включенных в сборники ГЭСН (ФЕР, ТЕР), аналогичных технологическим процессам в новом строительстве, в том числе по возведению новых конструктивных элементов ОЗП=1,15; ЭМ=1,25 к расх.; ЗПМ=1,25; ТЗ=1,15; ТЗМ=1,25 | [20 empty] | При применении сметных норм, включенных в сборники ГЭСН (ФЕР, ТЕР), аналогичных технологическим процессам в новом строительстве, в том числе по возведению новых конструктивных элементов ОЗП=1,15; ЭМ=1,25 к расх.; ЗПМ=1,25; ТЗ=1,15; ТЗМ=1,25
| 1 | ОТ |  |  | 8: 729.54; 9: 1.15; 10: 259.24; 11: 34.96; 12: 9063 | [5 empty] | ОТ
| 2 | ЭМ |  |  | 8: 17.51; 9: 1.25; 10: 6.76; 11: 24.09; 12: 163 | [5 empty] | ЭМ
| 3 | в т.ч. ОТм |  |  | 8: 0.29; 9: 1.25; 10: 0.11; 11: 34.96; 12: 4 | [5 empty] | в т.ч. ОТм
| 4 | М |  |  | 8: 1866.68; 10: 526.51; 11: 4.88; 12: 2569 | [5 empty] | М
|  | ЗТ |  |  | 4: чел.-ч; 5: 63; 6: 1.15; 7: 22.387 | [6 empty] | ЗТ
|  | ЗТм |  |  | 4: чел.-ч; 5: 0.02; 6: 1.25; 7: 0.007725 | [6 empty] | ЗТм
|  | Итого по расценке |  |  | 8: 2450.98; 10: 792.51; 12: 11795 | [7 empty] | Итого по расценке
|  | ФОТ |  |  | 10: 259.35; 12: 9067 | [6 empty] | ФОТ
| Пр/812-015.0-1 | НР Отделочные работы |  |  | 4: %; 5: 100; 7: 100; 10: 259.35; 12: 9067 | [6 empty] | НР Отделочные работы
| Пр/774-015.0, Приказ № 774/пр от 11.12.2020 п.16 | СП Отделочные работы |  |  | % | 49 | 0.85 | 41.65 |  |  | 108.02 |  | 3776 | [6 empty] | СП Отделочные работы
|  | Всего по позиции |  |  | 10: 1159.88; 12: 24638 | [8 empty] | Всего по позиции
67 | ТССЦ-101-3524 | Краска акриловая: ANTISCHIMMELFARBE, антигрибковая, RELIUS или аналог (1 л - 1,5 кг) |  |  | л |  |  | 6.798 | 64.94 |  | 441.46 | 8.03 | 3545 |  |  |  |  | Краска акриловая: ANTISCHIMMELFARBE, антигрибковая, RELIUS или аналог (1 л - 1,5 кг)
|  | Всего по позиции |  |  | 10: 441.46; 12: 3545 | [8 empty] | Всего по позиции
Потолки лестничной клетки | [16 empty] | Потолки лестничной клетки
68 | ТЕРр69-6-1 | Устройство и разборка деревянных неинвентарных лесов |  |  | 4: 100 м2 вертикальной проекции; 7: 0.18 |  |  |  |  | Устройство и разборка деревянных неинвентарных лесов
| 1 | ОТ |  |  | 8: 1575.63; 10: 283.61; 11: 34.96; 12: 9915 | [5 empty] | ОТ
| 2 | ЭМ |  |  | 8: 252.77; 10: 45.5; 11: 24.35; 12: 1108 | [5 empty] | ЭМ
| 4 | М |  |  | 8: 6794.2; 10: 1222.96; 11: 11.64; 12: 14235 | [5 empty] | М
|  | ЗТ |  |  | 4: чел.-ч; 5: 128.1; 7: 23.058 | [6 empty] | ЗТ
|  | Итого по расценке |  |  | 8: 8622.6; 10: 1552.07; 12: 25258 | [7 empty] | Итого по расценке
|  | ФОТ |  |  | 10: 283.61; 12: 9915 | [6 empty] | ФОТ
| Пр/812-103.0-1 | НР Прочие ремонтно-строительные работы |  |  | 4: %; 5: 92; 7: 92; 10: 260.92; 12: 9122 | [6 empty] | НР Прочие ремонтно-строительные работы
| Пр/774-103.0 | СП Прочие ремонтно-строительные работы |  |  | 4: %; 5: 44; 7: 44; 10: 124.79; 12: 4363 | [6 empty] | СП Прочие ремонтно-строительные работы
|  | Всего по позиции |  |  | 10: 1937.78; 12: 38743 | [8 empty] | Всего по позиции
69 | ТЕРр62-41-1 применит | Очистка вручную поверхности потолков от грибка |  |  | 4: 100 м2 расчищенной поверхности; 7: 0.283 |  |  |  |  | Очистка вручную поверхности потолков от грибка
| 1 | ОТ |  |  | 8: 214.86; 10: 60.81; 11: 34.96; 12: 2126 | [5 empty] | ОТ
|  | ЗТ |  |  | 4: чел.-ч; 5: 20.8; 7: 5.8864 | [6 empty] | ЗТ
|  | Итого по расценке |  |  | 8: 214.86; 10: 60.81; 12: 2126 | [7 empty] | Итого по расценке
|  | ФОТ |  |  | 10: 60.81; 12: 2126 | [6 empty] | ФОТ
| Пр/812-096.0-1 | НР Малярные работы (ремонтно-строительные) |  |  | 4: %; 5: 90; 7: 90; 10: 54.73; 12: 1913 | [6 empty] | НР Малярные работы (ремонтно-строительные)
| Пр/774-096.0 | СП Малярные работы (ремонтно-строительные) |  |  | 4: %; 5: 46; 7: 46; 10: 27.97; 12: 978 | [6 empty] | СП Малярные работы (ремонтно-строительные)
|  | Всего по позиции |  |  | 10: 143.51; 12: 5017 | [8 empty] | Всего по позиции
70 | ТЕР15-04-006-02 | Покрытие поверхностей грунтовкой глубокого проникновения: за 2 раза потолков |  |  | 4: 100 м2 покрытия; 7: 0.283 |  |  |  |  | Покрытие поверхностей грунтовкой глубокого проникновения: за 2 раза потолков
| Приказ от 04.08.2020 № 421/пр п.58б | При применении сметных норм, включенных в сборники ГЭСН (ФЕР, ТЕР), аналогичных технологическим процессам в новом строительстве, в том числе по возведению новых конструктивных элементов ОЗП=1,15; ЭМ=1,25 к расх.; ЗПМ=1,25; ТЗ=1,15; ТЗМ=1,25 | [20 empty] | При применении сметных норм, включенных в сборники ГЭСН (ФЕР, ТЕР), аналогичных технологическим процессам в новом строительстве, в том числе по возведению новых конструктивных элементов ОЗП=1,15; ЭМ=1,25 к расх.; ЗПМ=1,25; ТЗ=1,15; ТЗМ=1,25
| 1 | ОТ |  |  | 8: 255.05; 9: 1.15; 10: 83.01; 11: 34.96; 12: 2902 | [5 empty] | ОТ
| 2 | ЭМ |  |  | 8: 3.53; 9: 1.25; 10: 1.25; 11: 23.66; 12: 30 | [5 empty] | ЭМ
| 3 | в т.ч. ОТм |  |  | 8: 0.17; 9: 1.25; 10: 0.06; 11: 34.96; 12: 2 | [5 empty] | в т.ч. ОТм
| 4 | М |  |  | 8: 1.77; 10: 0.5; 11: 4.89; 12: 2 | [5 empty] | М
|  | ЗТ |  |  | 4: чел.-ч; 5: 20.02; 6: 1.15; 7: 6.5155 | [6 empty] | ЗТ
|  | ЗТм |  |  | 4: чел.-ч; 5: 0.01; 6: 1.25; 7: 0.0035375 | [6 empty] | ЗТм
|  | Итого по расценке |  |  | 8: 260.35; 10: 84.76; 12: 2934 | [7 empty] | Итого по расценке
|  | ФОТ |  |  | 10: 83.07; 12: 2904 | [6 empty] | ФОТ
| Пр/812-015.0-1 | НР Отделочные работы |  |  | 4: %; 5: 100; 7: 100; 10: 83.07; 12: 2904 | [6 empty] | НР Отделочные работы
| Пр/774-015.0, Приказ № 774/пр от 11.12.2020 п.16 | СП Отделочные работы |  |  | % | 49 | 0.85 | 41.65 |  |  | 34.6 |  | 1210 | [6 empty] | СП Отделочные работы
|  | Всего по позиции |  |  | 10: 202.43; 12: 7048 | [8 empty] | Всего по позиции
71 | ТССЦ-113-0430 Применительно | Антисептик водный (КОМПАУНД-полибетон) или аналог |  |  | т |  |  | 0.00566 | 45287.99 |  | 256.33 | 6.27 | 1607 |  |  |  |  | Антисептик водный (КОМПАУНД-полибетон) или аналог
|  | Всего по позиции |  |  | 10: 256.33; 12: 1607 | [8 empty] | Всего по позиции
72 | ТЕРр61-4-11 | Ремонт штукатурки потолков по камню и бетону цементно-известковым раствором, площадью отдельных мест: более 10 м2 толщиной слоя до 20 мм |  |  | 4: 100 м2 отремонтированной поверхности; 7: 0.283 |  |  |  |  | Ремонт штукатурки потолков по камню и бетону цементно-известковым раствором, площадью отдельных мест: более 10 м2 толщиной слоя до 20 мм
| 1 | ОТ |  |  | 8: 2370.8; 10: 670.94; 11: 34.96; 12: 23456 | [5 empty] | ОТ
| 2 | ЭМ |  |  | 8: 26.72; 10: 7.56; 11: 17.76; 12: 134 | [5 empty] | ЭМ
| 3 | в т.ч. ОТм |  |  | 8: 12.31; 10: 3.48; 11: 34.96; 12: 122 | [5 empty] | в т.ч. ОТм
| 4 | М |  |  | 8: 1504.25; 10: 425.7; 11: 8.56; 12: 3644 | [5 empty] | М
|  | ЗТ |  |  | 4: чел.-ч; 5: 199.73; 7: 56.5236 | [6 empty] | ЗТ
|  | ЗТм |  |  | 4: чел.-ч; 5: 0.72; 7: 0.20376 | [6 empty] | ЗТм
|  | Итого по расценке |  |  | 8: 3901.77; 10: 1104.2; 12: 27234 | [7 empty] | Итого по расценке
|  | ФОТ |  |  | 10: 674.42; 12: 23578 | [6 empty] | ФОТ
| Пр/812-095.0-1 | НР Штукатурные работы (ремонтно-строительные) |  |  | 4: %; 5: 89; 7: 89; 10: 600.23; 12: 20984 | [6 empty] | НР Штукатурные работы (ремонтно-строительные)
| Пр/774-095.0 | СП Штукатурные работы (ремонтно-строительные) |  |  | 4: %; 5: 44; 7: 44; 10: 296.74; 12: 10374 | [6 empty] | СП Штукатурные работы (ремонтно-строительные)
|  | Всего по позиции |  |  | 10: 2001.17; 12: 58592 | [8 empty] | Всего по позиции
73 | ТЕРр61-4-12 | Ремонт штукатурки потолков по камню и бетону цементно-известковым раствором, площадью отдельных мест: на каждые следующие 10 мм толщины слоя добавлять к расценке 61-4-11 |  |  | 4: 100 м2 отремонтированной поверхности; 7: 0.283 |  |  |  |  | Ремонт штукатурки потолков по камню и бетону цементно-известковым раствором, площадью отдельных мест: на каждые следующие 10 мм толщины слоя добавлять к расценке 61-4-11
| 1 | ОТ |  |  | 8: 417.23; 10: 118.08; 11: 34.96; 12: 4128 | [5 empty] | ОТ
| 2 | ЭМ |  |  | 8: 13.36; 10: 3.78; 11: 17.76; 12: 67 | [5 empty] | ЭМ
| 3 | в т.ч. ОТм |  |  | 8: 6.16; 10: 1.74; 11: 34.96; 12: 61 | [5 empty] | в т.ч. ОТм
| 4 | М |  |  | 8: 753.9; 10: 213.35; 11: 8.57; 12: 1828 | [5 empty] | М
|  | ЗТ |  |  | 4: чел.-ч; 5: 35.15; 7: 9.9474 | [6 empty] | ЗТ
|  | ЗТм |  |  | 4: чел.-ч; 5: 0.36; 7: 0.10188 | [6 empty] | ЗТм
|  | Итого по расценке |  |  | 8: 1184.49; 10: 335.21; 12: 6023 | [7 empty] | Итого по расценке
|  | ФОТ |  |  | 10: 119.82; 12: 4189 | [6 empty] | ФОТ
| Пр/812-095.0-1 | НР Штукатурные работы (ремонтно-строительные) |  |  | 4: %; 5: 89; 7: 89; 10: 106.64; 12: 3728 | [6 empty] | НР Штукатурные работы (ремонтно-строительные)
| Пр/774-095.0 | СП Штукатурные работы (ремонтно-строительные) |  |  | 4: %; 5: 44; 7: 44; 10: 52.72; 12: 1843 | [6 empty] | СП Штукатурные работы (ремонтно-строительные)
|  | Всего по позиции |  |  | 10: 494.57; 12: 11594 | [8 empty] | Всего по позиции
74 | ТЕРр61-1-10 | Сплошное выравнивание штукатурки внутри здания (однослойная штукатурка) сухой растворной смесью (типа «Ветонит») толщиной до 10 мм для последующей окраски или оклейки обоями: потолков |  |  | 4: 100 м2 поверхности; 7: 0.283 |  |  |  |  | Сплошное выравнивание штукатурки внутри здания (однослойная штукатурка) сухой растворной смесью (типа «Ветонит») толщиной до 10 мм для последующей окраски или оклейки обоями: потолков
| 1 | ОТ |  |  | 8: 1213.56; 10: 343.44; 11: 34.96; 12: 12007 | [5 empty] | ОТ
| 2 | ЭМ |  |  | 8: 42.93; 10: 12.15; 11: 25.62; 12: 311 | [5 empty] | ЭМ
| 3 | в т.ч. ОТм |  |  | 8: 29.28; 10: 8.29; 11: 34.96; 12: 290 | [5 empty] | в т.ч. ОТм
| 4 | М |  |  | 8: 11062.83; 10: 3130.78; 11: 3.61; 12: 11302 | [5 empty] | М
|  | ЗТ |  |  | 4: чел.-ч; 5: 89.76; 7: 25.4021 | [6 empty] | ЗТ
|  | ЗТм |  |  | 4: чел.-ч; 5: 2.14; 7: 0.60562 | [6 empty] | ЗТм
|  | Итого по расценке |  |  | 8: 12319.32; 10: 3486.37; 12: 23620 | [7 empty] | Итого по расценке
|  | ФОТ |  |  | 10: 351.73; 12: 12297 | [6 empty] | ФОТ
| Пр/812-095.0-1 | НР Штукатурные работы (ремонтно-строительные) |  |  | 4: %; 5: 89; 7: 89; 10: 313.04; 12: 10944 | [6 empty] | НР Штукатурные работы (ремонтно-строительные)
| Пр/774-095.0 | СП Штукатурные работы (ремонтно-строительные) |  |  | 4: %; 5: 44; 7: 44; 10: 154.76; 12: 5411 | [6 empty] | СП Штукатурные работы (ремонтно-строительные)
|  | Всего по позиции |  |  | 10: 3954.17; 12: 39975 | [8 empty] | Всего по позиции
75 | ТЕР15-04-007-02 | Окраска водно-дисперсионными акриловыми составами улучшенная: по штукатурке потолков |  |  | 4: 100 м2 окрашиваемой поверхности; 7: 0.283 |  |  |  |  | Окраска водно-дисперсионными акриловыми составами улучшенная: по штукатурке потолков
| Приказ от 04.08.2020 № 421/пр п.58б | При применении сметных норм, включенных в сборники ГЭСН (ФЕР, ТЕР), аналогичных технологическим процессам в новом строительстве, в том числе по возведению новых конструктивных элементов ОЗП=1,15; ЭМ=1,25 к расх.; ЗПМ=1,25; ТЗ=1,15; ТЗМ=1,25 | [20 empty] | При применении сметных норм, включенных в сборники ГЭСН (ФЕР, ТЕР), аналогичных технологическим процессам в новом строительстве, в том числе по возведению новых конструктивных элементов ОЗП=1,15; ЭМ=1,25 к расх.; ЗПМ=1,25; ТЗ=1,15; ТЗМ=1,25
| 1 | ОТ |  |  | 8: 729.54; 9: 1.15; 10: 237.43; 11: 34.96; 12: 8301 | [5 empty] | ОТ
| 2 | ЭМ |  |  | 8: 17.51; 9: 1.25; 10: 6.19; 11: 24.09; 12: 149 | [5 empty] | ЭМ
| 3 | в т.ч. ОТм |  |  | 8: 0.29; 9: 1.25; 10: 0.1; 11: 34.96; 12: 3 | [5 empty] | в т.ч. ОТм
| 4 | М |  |  | 8: 1866.68; 10: 482.21; 11: 4.88; 12: 2353 | [5 empty] | М
|  | ЗТ |  |  | 4: чел.-ч; 5: 63; 6: 1.15; 7: 20.5034 | [6 empty] | ЗТ
|  | ЗТм |  |  | 4: чел.-ч; 5: 0.02; 6: 1.25; 7: 0.007075 | [6 empty] | ЗТм
|  | Итого по расценке |  |  | 8: 2450.98; 10: 725.83; 12: 10803 | [7 empty] | Итого по расценке
|  | ФОТ |  |  | 10: 237.53; 12: 8304 | [6 empty] | ФОТ
| Пр/812-015.0-1 | НР Отделочные работы |  |  | 4: %; 5: 100; 7: 100; 10: 237.53; 12: 8304 | [6 empty] | НР Отделочные работы
| Пр/774-015.0, Приказ № 774/пр от 11.12.2020 п.16 | СП Отделочные работы |  |  | % | 49 | 0.85 | 41.65 |  |  | 98.93 |  | 3459 | [6 empty] | СП Отделочные работы
|  | Всего по позиции |  |  | 10: 1062.29; 12: 22566 | [8 empty] | Всего по позиции
76 | ТССЦ-101-3524 | Краска акриловая: ANTISCHIMMELFARBE, антигрибковая, RELIUS или аналог (1 л - 1,5 кг) |  |  | л |  |  | 6.226 | 64.94 |  | 404.32 | 8.03 | 3247 |  |  |  |  | Краска акриловая: ANTISCHIMMELFARBE, антигрибковая, RELIUS или аналог (1 л - 1,5 кг)
|  | Всего по позиции |  |  | 10: 404.32; 12: 3247 | [8 empty] | Всего по позиции
Ремонт потолков основных помещений | [16 empty] | Ремонт потолков основных помещений
77 | ТЕРр62-41-1 применит | Очистка вручную поверхности потолков от грибка |  |  | 4: 100 м2 расчищенной поверхности; 7: 1.9 |  |  |  |  | Очистка вручную поверхности потолков от грибка
| 1 | ОТ |  |  | 8: 214.86; 10: 408.23; 11: 34.96; 12: 14272 | [5 empty] | ОТ
|  | ЗТ |  |  | 4: чел.-ч; 5: 20.8; 7: 39.52 | [6 empty] | ЗТ
|  | Итого по расценке |  |  | 8: 214.86; 10: 408.23; 12: 14272 | [7 empty] | Итого по расценке
|  | ФОТ |  |  | 10: 408.23; 12: 14272 | [6 empty] | ФОТ
| Пр/812-096.0-1 | НР Малярные работы (ремонтно-строительные) |  |  | 4: %; 5: 90; 7: 90; 10: 367.41; 12: 12845 | [6 empty] | НР Малярные работы (ремонтно-строительные)
| Пр/774-096.0 | СП Малярные работы (ремонтно-строительные) |  |  | 4: %; 5: 46; 7: 46; 10: 187.79; 12: 6565 | [6 empty] | СП Малярные работы (ремонтно-строительные)
|  | Всего по позиции |  |  | 10: 963.43; 12: 33682 | [8 empty] | Всего по позиции
78 | ТЕРр61-4-11 | Ремонт штукатурки потолков по камню и бетону цементно-известковым раствором, площадью отдельных мест: более 10 м2 толщиной слоя до 20 мм |  |  | 4: 100 м2 отремонтированной поверхности; 7: 0.2 |  |  |  |  | Ремонт штукатурки потолков по камню и бетону цементно-известковым раствором, площадью отдельных мест: более 10 м2 толщиной слоя до 20 мм
| 1 | ОТ |  |  | 8: 2370.8; 10: 474.16; 11: 34.96; 12: 16577 | [5 empty] | ОТ
| 2 | ЭМ |  |  | 8: 26.72; 10: 5.34; 11: 17.76; 12: 95 | [5 empty] | ЭМ
| 3 | в т.ч. ОТм |  |  | 8: 12.31; 10: 2.46; 11: 34.96; 12: 86 | [5 empty] | в т.ч. ОТм
| 4 | М |  |  | 8: 1504.25; 10: 300.85; 11: 8.56; 12: 2575 | [5 empty] | М
|  | ЗТ |  |  | 4: чел.-ч; 5: 199.73; 7: 39.946 | [6 empty] | ЗТ
|  | ЗТм |  |  | 4: чел.-ч; 5: 0.72; 7: 0.144 | [6 empty] | ЗТм
|  | Итого по расценке |  |  | 8: 3901.77; 10: 780.35; 12: 19247 | [7 empty] | Итого по расценке
|  | ФОТ |  |  | 10: 476.62; 12: 16663 | [6 empty] | ФОТ
| Пр/812-095.0-1 | НР Штукатурные работы (ремонтно-строительные) |  |  | 4: %; 5: 89; 7: 89; 10: 424.19; 12: 14830 | [6 empty] | НР Штукатурные работы (ремонтно-строительные)
| Пр/774-095.0 | СП Штукатурные работы (ремонтно-строительные) |  |  | 4: %; 5: 44; 7: 44; 10: 209.71; 12: 7332 | [6 empty] | СП Штукатурные работы (ремонтно-строительные)
|  | Всего по позиции |  |  | 10: 1414.25; 12: 41409 | [8 empty] | Всего по позиции
79 | ТЕРр61-4-12 | Ремонт штукатурки потолков по камню и бетону цементно-известковым раствором, площадью отдельных мест: на каждые следующие 10 мм толщины слоя добавлять к расценке 61-4-11 |  |  | 4: 100 м2 отремонтированной поверхности; 7: 0.2 |  |  |  |  | Ремонт штукатурки потолков по камню и бетону цементно-известковым раствором, площадью отдельных мест: на каждые следующие 10 мм толщины слоя добавлять к расценке 61-4-11
| 1 | ОТ |  |  | 8: 417.23; 10: 83.45; 11: 34.96; 12: 2917 | [5 empty] | ОТ
| 2 | ЭМ |  |  | 8: 13.36; 10: 2.67; 11: 17.76; 12: 47 | [5 empty] | ЭМ
| 3 | в т.ч. ОТм |  |  | 8: 6.16; 10: 1.23; 11: 34.96; 12: 43 | [5 empty] | в т.ч. ОТм
| 4 | М |  |  | 8: 753.9; 10: 150.78; 11: 8.57; 12: 1292 | [5 empty] | М
|  | ЗТ |  |  | 4: чел.-ч; 5: 35.15; 7: 7.03 | [6 empty] | ЗТ
|  | ЗТм |  |  | 4: чел.-ч; 5: 0.36; 7: 0.072 | [6 empty] | ЗТм
|  | Итого по расценке |  |  | 8: 1184.49; 10: 236.9; 12: 4256 | [7 empty] | Итого по расценке
|  | ФОТ |  |  | 10: 84.68; 12: 2960 | [6 empty] | ФОТ
| Пр/812-095.0-1 | НР Штукатурные работы (ремонтно-строительные) |  |  | 4: %; 5: 89; 7: 89; 10: 75.37; 12: 2634 | [6 empty] | НР Штукатурные работы (ремонтно-строительные)
| Пр/774-095.0 | СП Штукатурные работы (ремонтно-строительные) |  |  | 4: %; 5: 44; 7: 44; 10: 37.26; 12: 1302 | [6 empty] | СП Штукатурные работы (ремонтно-строительные)
|  | Всего по позиции |  |  | 10: 349.53; 12: 8192 | [8 empty] | Всего по позиции
80 | ТЕР15-04-006-02 | Покрытие поверхностей грунтовкой глубокого проникновения: за 2 раза потолков |  |  | 4: 100 м2 покрытия; 7: 1.9 |  |  |  |  | Покрытие поверхностей грунтовкой глубокого проникновения: за 2 раза потолков
| Приказ от 04.08.2020 № 421/пр п.58б | При применении сметных норм, включенных в сборники ГЭСН (ФЕР, ТЕР), аналогичных технологическим процессам в новом строительстве, в том числе по возведению новых конструктивных элементов ОЗП=1,15; ЭМ=1,25 к расх.; ЗПМ=1,25; ТЗ=1,15; ТЗМ=1,25 | [20 empty] | При применении сметных норм, включенных в сборники ГЭСН (ФЕР, ТЕР), аналогичных технологическим процессам в новом строительстве, в том числе по возведению новых конструктивных элементов ОЗП=1,15; ЭМ=1,25 к расх.; ЗПМ=1,25; ТЗ=1,15; ТЗМ=1,25
| 1 | ОТ |  |  | 8: 255.05; 9: 1.15; 10: 557.28; 11: 34.96; 12: 19483 | [5 empty] | ОТ
| 2 | ЭМ |  |  | 8: 3.53; 9: 1.25; 10: 8.38; 11: 23.66; 12: 198 | [5 empty] | ЭМ
| 3 | в т.ч. ОТм |  |  | 8: 0.17; 9: 1.25; 10: 0.4; 11: 34.96; 12: 14 | [5 empty] | в т.ч. ОТм
| 4 | М |  |  | 8: 1.77; 10: 3.36; 11: 4.89; 12: 16 | [5 empty] | М
|  | ЗТ |  |  | 4: чел.-ч; 5: 20.02; 6: 1.15; 7: 43.7437 | [6 empty] | ЗТ
|  | ЗТм |  |  | 4: чел.-ч; 5: 0.01; 6: 1.25; 7: 0.02375 | [6 empty] | ЗТм
|  | Итого по расценке |  |  | 8: 260.35; 10: 569.02; 12: 19697 | [7 empty] | Итого по расценке
|  | ФОТ |  |  | 10: 557.68; 12: 19497 | [6 empty] | ФОТ
| Пр/812-015.0-1 | НР Отделочные работы |  |  | 4: %; 5: 100; 7: 100; 10: 557.68; 12: 19497 | [6 empty] | НР Отделочные работы
| Пр/774-015.0, Приказ № 774/пр от 11.12.2020 п.16 | СП Отделочные работы |  |  | % | 49 | 0.85 | 41.65 |  |  | 232.27 |  | 8121 | [6 empty] | СП Отделочные работы
|  | Всего по позиции |  |  | 10: 1358.97; 12: 47315 | [8 empty] | Всего по позиции
81 | ТССЦ-113-0430 Применительно | Антисептик водный (КОМПАУНД-полибетон) или аналог |  |  | т |  |  | 0.038 | 45287.99 |  | 1720.94 | 6.27 | 10790 |  |  |  |  | Антисептик водный (КОМПАУНД-полибетон) или аналог
|  | Всего по позиции |  |  | 10: 1720.94; 12: 10790 | [8 empty] | Всего по позиции
82 | ТЕР15-01-047-15 | Устройство: подвесных потолков типа <Армстронг> по каркасу из оцинкованного профиля |  |  | 4: 100 м2 поверхности облицовки; 7: 1.9 |  |  |  |  | Устройство: подвесных потолков типа <Армстронг> по каркасу из оцинкованного профиля
| Приказ от 04.08.2020 № 421/пр п.58б | При применении сметных норм, включенных в сборники ГЭСН (ФЕР, ТЕР), аналогичных технологическим процессам в новом строительстве, в том числе по возведению новых конструктивных элементов ОЗП=1,15; ЭМ=1,25 к расх.; ЗПМ=1,25; ТЗ=1,15; ТЗМ=1,25 | [20 empty] | При применении сметных норм, включенных в сборники ГЭСН (ФЕР, ТЕР), аналогичных технологическим процессам в новом строительстве, в том числе по возведению новых конструктивных элементов ОЗП=1,15; ЭМ=1,25 к расх.; ЗПМ=1,25; ТЗ=1,15; ТЗМ=1,25
| 1 | ОТ |  |  | 8: 1275.63; 9: 1.15; 10: 2787.25; 11: 34.96; 12: 97442 | [5 empty] | ОТ
| 2 | ЭМ |  |  | 8: 522.5; 9: 1.25; 10: 1240.94; 11: 23.55; 12: 29224 | [5 empty] | ЭМ
| 3 | в т.ч. ОТм |  |  | 8: 13; 9: 1.25; 10: 30.88; 11: 34.96; 12: 1080 | [5 empty] | в т.ч. ОТм
| 4 | М |  |  | 8: 8783.84; 10: 16689.3; 11: 4.86; 12: 81110 | [5 empty] | М
|  | ЗТ |  |  | 4: чел.-ч; 5: 102.46; 6: 1.15; 7: 223.8751 | [6 empty] | ЗТ
|  | ЗТм |  |  | 4: чел.-ч; 5: 0.76; 6: 1.25; 7: 1.805 | [6 empty] | ЗТм
|  | Итого по расценке |  |  | 8: 10581.97; 10: 20717.49; 12: 207776 | [7 empty] | Итого по расценке
|  | ФОТ |  |  | 10: 2818.13; 12: 98522 | [6 empty] | ФОТ
| Пр/812-015.0-1 | НР Отделочные работы |  |  | 4: %; 5: 100; 7: 100; 10: 2818.13; 12: 98522 | [6 empty] | НР Отделочные работы
| Пр/774-015.0, Приказ № 774/пр от 11.12.2020 п.16 | СП Отделочные работы |  |  | % | 49 | 0.85 | 41.65 |  |  | 1173.75 |  | 41034 | [6 empty] | СП Отделочные работы
|  | Всего по позиции |  |  | 10: 24709.37; 12: 347332 | [8 empty] | Всего по позиции
Мусор строительный | [16 empty] | Мусор строительный
83 | ТЕРр69-15-1 | Затаривание строительного мусора в мешки |  |  | 4: 1 т; 7: 13.3 |  |  |  |  | Затаривание строительного мусора в мешки
| 1 | ОТ |  |  | 8: 9.81; 10: 130.47; 11: 34.96; 12: 4561 | [5 empty] | ОТ
| 4 | М |  |  | 8: 20.4; 10: 271.32; 11: 11.67; 12: 3166 | [5 empty] | М
|  | ЗТ |  |  | 4: чел.-ч; 5: 1.03; 7: 13.699 | [6 empty] | ЗТ
|  | Итого по расценке |  |  | 8: 30.21; 10: 401.79; 12: 7727 | [7 empty] | Итого по расценке
|  | ФОТ |  |  | 10: 130.47; 12: 4561 | [6 empty] | ФОТ
| Пр/812-103.0-1 | НР Прочие ремонтно-строительные работы |  |  | 4: %; 5: 92; 7: 92; 10: 120.03; 12: 4196 | [6 empty] | НР Прочие ремонтно-строительные работы
| Пр/774-103.0 | СП Прочие ремонтно-строительные работы |  |  | 4: %; 5: 44; 7: 44; 10: 57.41; 12: 2007 | [6 empty] | СП Прочие ремонтно-строительные работы
|  | Всего по позиции |  |  | 10: 579.23; 12: 13930 | [8 empty] | Всего по позиции
84 | ТССЦпг-01-01-01-041 | Погрузочные работы при автомобильных перевозках: мусора строительного с погрузкой вручную |  |  | 1 т груза |  |  | 13.3 | 52.73 |  | 701.31 | 20.56 | 14419 |  |  |  |  | Погрузочные работы при автомобильных перевозках: мусора строительного с погрузкой вручную
|  | Всего по позиции |  |  | 10: 701.31; 12: 14419 | [8 empty] | Всего по позиции
85 | ТССЦпг-03-21-01-070 | Перевозка грузов автомобилями-самосвалами грузоподъемностью 10 т, работающих вне карьера, на расстояние: до 70 км I класс груза |  |  | 1 т груза |  |  | 13.3 | 45.45 |  | 604.49 | 18.78 | 11352 |  |  |  |  | Перевозка грузов автомобилями-самосвалами грузоподъемностью 10 т, работающих вне карьера, на расстояние: до 70 км I класс груза
|  | Всего по позиции |  |  | 10: 604.49; 12: 11352 | [8 empty] | Всего по позиции
|  | Итого по разделу 4 Ремонт потолков |  |  | 10: 77166.95 | [10 empty] | Итого по разделу 4 Ремонт потолков
Раздел 5. Ремонт стен | [15 empty] | Раздел 5. Ремонт стен
Лестничная клетка | [16 empty] | Лестничная клетка
Элеватор | [16 empty] | Элеватор
86 | ТЕР46-02-007-01 | Кладка отдельных участков кирпичных стен и заделка проемов в кирпичных стенах при объеме кладки в одном месте: до 5 м3 |  |  | 4: 1 м3; 7: 0.6 |  |  |  |  | Кладка отдельных участков кирпичных стен и заделка проемов в кирпичных стенах при объеме кладки в одном месте: до 5 м3
| 1 | ОТ |  |  | 8: 158.15; 10: 94.89; 11: 34.96; 12: 3317 | [5 empty] | ОТ
| 2 | ЭМ |  |  | 8: 2.37; 10: 1.42; 11: 4.61; 12: 7 | [5 empty] | ЭМ
| 4 | М |  |  | 8: 696.72; 10: 418.03; 11: 12.22; 12: 5108 | [5 empty] | М
|  | ЗТ |  |  | 4: чел.-ч; 5: 14.63; 7: 8.778 | [6 empty] | ЗТ
|  | Итого по расценке |  |  | 8: 857.24; 10: 514.34; 12: 8432 | [7 empty] | Итого по расценке
|  | ФОТ |  |  | 10: 94.89; 12: 3317 | [6 empty] | ФОТ
| Пр/812-040.1-1 | НР Работы по реконструкции зданий и сооружений: усиление и замена существующих конструкций, возведение отдельных конструктивных элементов |  |  | 4: %; 5: 103; 7: 103; 10: 97.74; 12: 3417 | [6 empty] | НР Работы по реконструкции зданий и сооружений: усиление и замена существующих конструкций, возведение отдельных конструктивных элементов
| Пр/774-040.1 | СП Работы по реконструкции зданий и сооружений: усиление и замена существующих конструкций, возведение отдельных конструктивных элементов |  |  | 4: %; 5: 59; 7: 59; 10: 55.99; 12: 1957 | [6 empty] | СП Работы по реконструкции зданий и сооружений: усиление и замена существующих конструкций, возведение отдельных конструктивных элементов
|  | Всего по позиции |  |  | 10: 668.07; 12: 13806 | [8 empty] | Всего по позиции
87 | ТЕР15-02-016-03 | Штукатурка поверхностей внутри здания цементно-известковым или цементным раствором по камню и бетону: улучшенная стен |  |  | 4: 100 м2 оштукатуриваемой поверхности; 7: 0.102 |  |  |  |  | Штукатурка поверхностей внутри здания цементно-известковым или цементным раствором по камню и бетону: улучшенная стен
| Приказ от 04.08.2020 № 421/пр п.58б | При применении сметных норм, включенных в сборники ГЭСН (ФЕР, ТЕР), аналогичных технологическим процессам в новом строительстве, в том числе по возведению новых конструктивных элементов ОЗП=1,15; ЭМ=1,25 к расх.; ЗПМ=1,25; ТЗ=1,15; ТЗМ=1,25 | [20 empty] | При применении сметных норм, включенных в сборники ГЭСН (ФЕР, ТЕР), аналогичных технологическим процессам в новом строительстве, в том числе по возведению новых конструктивных элементов ОЗП=1,15; ЭМ=1,25 к расх.; ЗПМ=1,25; ТЗ=1,15; ТЗМ=1,25
| 1 | ОТ |  |  | 8: 1068.71; 9: 1.15; 10: 125.36; 11: 34.96; 12: 4383 | [5 empty] | ОТ
| 2 | ЭМ |  |  | 8: 140.44; 9: 1.25; 10: 17.91; 11: 21.34; 12: 382 | [5 empty] | ЭМ
| 3 | в т.ч. ОТм |  |  | 8: 75.92; 9: 1.25; 10: 9.68; 11: 34.96; 12: 338 | [5 empty] | в т.ч. ОТм
| 4 | М |  |  | 8: 1513.24; 10: 154.35; 11: 8.83; 12: 1363 | [5 empty] | М
|  | ЗТ |  |  | 4: чел.-ч; 5: 85.84; 6: 1.15; 7: 10.069 | [6 empty] | ЗТ
|  | ЗТм |  |  | 4: чел.-ч; 5: 6.29; 6: 1.25; 7: 0.80197 | [6 empty] | ЗТм
|  | Итого по расценке |  |  | 8: 2722.39; 10: 297.62; 12: 6128 | [7 empty] | Итого по расценке
|  | ФОТ |  |  | 10: 135.04; 12: 4721 | [6 empty] | ФОТ
| Пр/812-015.0-1 | НР Отделочные работы |  |  | 4: %; 5: 100; 7: 100; 10: 135.04; 12: 4721 | [6 empty] | НР Отделочные работы
| Пр/774-015.0, Приказ № 774/пр от 11.12.2020 п.16 | СП Отделочные работы |  |  | % | 49 | 0.85 | 41.65 |  |  | 56.24 |  | 1966 | [6 empty] | СП Отделочные работы
|  | Всего по позиции |  |  | 10: 488.9; 12: 12815 | [8 empty] | Всего по позиции
Основные стены лестничной клетки | [16 empty] | Основные стены лестничной клетки
88 | ТЕР15-07-016-01 применит | Разборка облицовки стен из пластиковых листов |  |  | 4: 100 м2 отделываемой поверхности; 7: 0.28 |  |  |  |  | Разборка облицовки стен из пластиковых листов
| Приказ от 14.07.2022 № 571/пр п.83 табл.2 | Демонтаж (разборка) сборных деревянных конструкций ОЗП=0,8; ЭМ=0,8 к расх.; ЗПМ=0,8; МАТ=0 к расх.; ТЗ=0,8; ТЗМ=0,8 | [20 empty] | Демонтаж (разборка) сборных деревянных конструкций ОЗП=0,8; ЭМ=0,8 к расх.; ЗПМ=0,8; МАТ=0 к расх.; ТЗ=0,8; ТЗМ=0,8
| 1 | ОТ |  |  | 8: 592.81; 9: 0.8; 10: 132.79; 11: 34.96; 12: 4642 | [5 empty] | ОТ
| 2 | ЭМ |  |  | 8: 5.2; 9: 0.8; 10: 1.16; 11: 17.74; 12: 21 | [5 empty] | ЭМ
| 3 | в т.ч. ОТм |  |  | 8: 2.39; 9: 0.8; 10: 0.54; 11: 34.96; 12: 19 | [5 empty] | в т.ч. ОТм
| 4 | М |  |  | 8: 5735.66; 9: 0; 10: 0; 11: 5.19 | [5 empty] | М
|  | ЗТ |  |  | 4: чел.-ч; 5: 49.36; 6: 0.8; 7: 11.0566 | [6 empty] | ЗТ
|  | ЗТм |  |  | 4: чел.-ч; 5: 0.14; 6: 0.8; 7: 0.03136 | [6 empty] | ЗТм
|  | Итого по расценке |  |  | 8: 6333.67; 10: 133.95; 12: 4663 | [7 empty] | Итого по расценке
|  | ФОТ |  |  | 10: 133.33; 12: 4661 | [6 empty] | ФОТ
| Пр/812-015.0-1 | НР Отделочные работы |  |  | 4: %; 5: 100; 7: 100; 10: 133.33; 12: 4661 | [6 empty] | НР Отделочные работы
| Пр/774-015.0, Приказ № 774/пр от 11.12.2020 п.16 | СП Отделочные работы |  |  | % | 49 | 0.85 | 41.65 |  |  | 55.53 |  | 1941 | [6 empty] | СП Отделочные работы
|  | Всего по позиции |  |  | 10: 322.81; 12: 11265 | [8 empty] | Всего по позиции
89 | ТЕРр62-41-1 применит | Очистка вручную поверхности стен от грибка |  |  | 4: 100 м2 расчищенной поверхности; 7: 0.806 |  |  |  |  | Очистка вручную поверхности стен от грибка
| 1 | ОТ |  |  | 8: 214.86; 10: 173.18; 11: 34.96; 12: 6054 | [5 empty] | ОТ
|  | ЗТ |  |  | 4: чел.-ч; 5: 20.8; 7: 16.7648 | [6 empty] | ЗТ
|  | Итого по расценке |  |  | 8: 214.86; 10: 173.18; 12: 6054 | [7 empty] | Итого по расценке
|  | ФОТ |  |  | 10: 173.18; 12: 6054 | [6 empty] | ФОТ
| Пр/812-096.0-1 | НР Малярные работы (ремонтно-строительные) |  |  | 4: %; 5: 90; 7: 90; 10: 155.86; 12: 5449 | [6 empty] | НР Малярные работы (ремонтно-строительные)
| Пр/774-096.0 | СП Малярные работы (ремонтно-строительные) |  |  | 4: %; 5: 46; 7: 46; 10: 79.66; 12: 2785 | [6 empty] | СП Малярные работы (ремонтно-строительные)
|  | Всего по позиции |  |  | 10: 408.7; 12: 14288 | [8 empty] | Всего по позиции
90 | ТЕР15-04-006-03 | Покрытие поверхностей грунтовкой глубокого проникновения: за 1 раз стен |  |  | 4: 100 м2 покрытия; 7: 0.806 |  |  |  |  | Покрытие поверхностей грунтовкой глубокого проникновения: за 1 раз стен
| Приказ от 04.08.2020 № 421/пр п.58б | При применении сметных норм, включенных в сборники ГЭСН (ФЕР, ТЕР), аналогичных технологическим процессам в новом строительстве, в том числе по возведению новых конструктивных элементов ОЗП=1,15; ЭМ=1,25 к расх.; ЗПМ=1,25; ТЗ=1,15; ТЗМ=1,25 | [20 empty] | При применении сметных норм, включенных в сборники ГЭСН (ФЕР, ТЕР), аналогичных технологическим процессам в новом строительстве, в том числе по возведению новых конструктивных элементов ОЗП=1,15; ЭМ=1,25 к расх.; ЗПМ=1,25; ТЗ=1,15; ТЗМ=1,25
| 1 | ОТ |  |  | 8: 83.45; 9: 1.15; 10: 77.35; 11: 34.96; 12: 2704 | [5 empty] | ОТ
| 2 | ЭМ |  |  | 8: 1.42; 9: 1.25; 10: 1.43; 11: 22.7; 12: 32 | [5 empty] | ЭМ
| 3 | в т.ч. ОТм |  |  | 8: 0.17; 9: 1.25; 10: 0.17; 11: 34.96; 12: 6 | [5 empty] | в т.ч. ОТм
| 4 | М |  |  | 8: 0.88; 10: 0.71; 11: 4.92; 12: 3 | [5 empty] | М
|  | ЗТ |  |  | 4: чел.-ч; 5: 6.55; 6: 1.15; 7: 6.0712 | [6 empty] | ЗТ
|  | ЗТм |  |  | 4: чел.-ч; 5: 0.01; 6: 1.25; 7: 0.010075 | [6 empty] | ЗТм
|  | Итого по расценке |  |  | 8: 85.75; 10: 79.49; 12: 2739 | [7 empty] | Итого по расценке
|  | ФОТ |  |  | 10: 77.52; 12: 2710 | [6 empty] | ФОТ
| Пр/812-015.0-1 | НР Отделочные работы |  |  | 4: %; 5: 100; 7: 100; 10: 77.52; 12: 2710 | [6 empty] | НР Отделочные работы
| Пр/774-015.0, Приказ № 774/пр от 11.12.2020 п.16 | СП Отделочные работы |  |  | % | 49 | 0.85 | 41.65 |  |  | 32.29 |  | 1129 | [6 empty] | СП Отделочные работы
|  | Всего по позиции |  |  | 10: 189.3; 12: 6578 | [8 empty] | Всего по позиции
91 | ТССЦ-113-0430 Применительно | Антисептик водный (КОМПАУНД-полибетон) или аналог |  |  | т |  |  | 0.010478 | 45287.99 |  | 474.53 | 6.27 | 2975 |  |  |  |  | Антисептик водный (КОМПАУНД-полибетон) или аналог
|  | Всего по позиции |  |  | 10: 474.53; 12: 2975 | [8 empty] | Всего по позиции
92 | ТЕРр61-4-11 | Ремонт штукатурки откосов внутри здания по камню и бетону цементно-известковым раствором: прямолинейных |  |  | 4: 100 м2 отремонтированной поверхности; 7: 0.022 |  |  |  |  | Ремонт штукатурки откосов внутри здания по камню и бетону цементно-известковым раствором: прямолинейных
| 1 | ОТ |  |  | 8: 2370.8; 10: 52.16; 11: 34.96; 12: 1824 | [5 empty] | ОТ
| 2 | ЭМ |  |  | 8: 26.72; 10: 0.59; 11: 17.76; 12: 10 | [5 empty] | ЭМ
| 3 | в т.ч. ОТм |  |  | 8: 12.31; 10: 0.27; 11: 34.96; 12: 9 | [5 empty] | в т.ч. ОТм
| 4 | М |  |  | 8: 1504.25; 10: 33.09; 11: 8.56; 12: 283 | [5 empty] | М
|  | ЗТ |  |  | 4: чел.-ч; 5: 199.73; 7: 4.3941 | [6 empty] | ЗТ
|  | ЗТм |  |  | 4: чел.-ч; 5: 0.72; 7: 0.01584 | [6 empty] | ЗТм
|  | Итого по расценке |  |  | 8: 3901.77; 10: 85.84; 12: 2117 | [7 empty] | Итого по расценке
|  | ФОТ |  |  | 10: 52.43; 12: 1833 | [6 empty] | ФОТ
| Пр/812-095.0-1 | НР Штукатурные работы (ремонтно-строительные) |  |  | 4: %; 5: 89; 7: 89; 10: 46.66; 12: 1631 | [6 empty] | НР Штукатурные работы (ремонтно-строительные)
| Пр/774-095.0 | СП Штукатурные работы (ремонтно-строительные) |  |  | 4: %; 5: 44; 7: 44; 10: 23.07; 12: 807 | [6 empty] | СП Штукатурные работы (ремонтно-строительные)
|  | Всего по позиции |  |  | 10: 155.57; 12: 4555 | [8 empty] | Всего по позиции
93 | ТЕРр61-4-11 | Ремонт штукатурки внутренних стен по камню и бетону цементно-известковым раствором, площадью отдельных мест: более 10 м2 толщиной слоя до 20 мм |  |  | 4: 100 м2 отремонтированной поверхности; 7: 0.781 |  |  |  |  | Ремонт штукатурки внутренних стен по камню и бетону цементно-известковым раствором, площадью отдельных мест: более 10 м2 толщиной слоя до 20 мм
| 1 | ОТ |  |  | 8: 2370.8; 10: 1851.59; 11: 34.96; 12: 64732 | [5 empty] | ОТ
| 2 | ЭМ |  |  | 8: 26.72; 10: 20.87; 11: 17.76; 12: 371 | [5 empty] | ЭМ
| 3 | в т.ч. ОТм |  |  | 8: 12.31; 10: 9.61; 11: 34.96; 12: 336 | [5 empty] | в т.ч. ОТм
| 4 | М |  |  | 8: 1504.25; 10: 1174.82; 11: 8.56; 12: 10056 | [5 empty] | М
|  | ЗТ |  |  | 4: чел.-ч; 5: 199.73; 7: 155.9891 | [6 empty] | ЗТ
|  | ЗТм |  |  | 4: чел.-ч; 5: 0.72; 7: 0.56232 | [6 empty] | ЗТм
|  | Итого по расценке |  |  | 8: 3901.77; 10: 3047.28; 12: 75159 | [7 empty] | Итого по расценке
|  | ФОТ |  |  | 10: 1861.2; 12: 65068 | [6 empty] | ФОТ
| Пр/812-095.0-1 | НР Штукатурные работы (ремонтно-строительные) |  |  | 4: %; 5: 89; 7: 89; 10: 1656.47; 12: 57911 | [6 empty] | НР Штукатурные работы (ремонтно-строительные)
| Пр/774-095.0 | СП Штукатурные работы (ремонтно-строительные) |  |  | 4: %; 5: 44; 7: 44; 10: 818.93; 12: 28630 | [6 empty] | СП Штукатурные работы (ремонтно-строительные)
|  | Всего по позиции |  |  | 10: 5522.68; 12: 161700 | [8 empty] | Всего по позиции
94 | ТЕРр61-4-12 | Ремонт штукатурки внутренних стен по камню и бетону цементно-известковым раствором, площадью отдельных мест: на каждые следующие 10 мм толщины слоя добавлять к расценке 61-4-11 |  |  | 4: 100 м2 отремонтированной поверхности; 7: 0.781 |  |  |  |  | Ремонт штукатурки внутренних стен по камню и бетону цементно-известковым раствором, площадью отдельных мест: на каждые следующие 10 мм толщины слоя добавлять к расценке 61-4-11
| 1 | ОТ |  |  | 8: 417.23; 10: 325.86; 11: 34.96; 12: 11392 | [5 empty] | ОТ
| 2 | ЭМ |  |  | 8: 13.36; 10: 10.43; 11: 17.76; 12: 185 | [5 empty] | ЭМ
| 3 | в т.ч. ОТм |  |  | 8: 6.16; 10: 4.81; 11: 34.96; 12: 168 | [5 empty] | в т.ч. ОТм
| 4 | М |  |  | 8: 753.9; 10: 588.8; 11: 8.57; 12: 5046 | [5 empty] | М
|  | ЗТ |  |  | 4: чел.-ч; 5: 35.15; 7: 27.4521 | [6 empty] | ЗТ
|  | ЗТм |  |  | 4: чел.-ч; 5: 0.36; 7: 0.28116 | [6 empty] | ЗТм
|  | Итого по расценке |  |  | 8: 1184.49; 10: 925.09; 12: 16623 | [7 empty] | Итого по расценке
|  | ФОТ |  |  | 10: 330.67; 12: 11560 | [6 empty] | ФОТ
| Пр/812-095.0-1 | НР Штукатурные работы (ремонтно-строительные) |  |  | 4: %; 5: 89; 7: 89; 10: 294.3; 12: 10288 | [6 empty] | НР Штукатурные работы (ремонтно-строительные)
| Пр/774-095.0 | СП Штукатурные работы (ремонтно-строительные) |  |  | 4: %; 5: 44; 7: 44; 10: 145.49; 12: 5086 | [6 empty] | СП Штукатурные работы (ремонтно-строительные)
|  | Всего по позиции |  |  | 10: 1364.88; 12: 31997 | [8 empty] | Всего по позиции
95 | ТЕРр61-1-9 | Сплошное выравнивание штукатурки внутри здания (однослойная штукатурка) сухой растворной смесью (типа «Ветонит») толщиной до 10 мм для последующей окраски или оклейки обоями: стен |  |  | 4: 100 м2 поверхности; 7: 0.91 |  |  |  |  | Сплошное выравнивание штукатурки внутри здания (однослойная штукатурка) сухой растворной смесью (типа «Ветонит») толщиной до 10 мм для последующей окраски или оклейки обоями: стен
| 1 | ОТ |  |  | 8: 954.23; 10: 868.35; 11: 34.96; 12: 30358 | [5 empty] | ОТ
| 2 | ЭМ |  |  | 8: 39.23; 10: 35.7; 11: 25.13; 12: 897 | [5 empty] | ЭМ
| 3 | в т.ч. ОТм |  |  | 8: 26.22; 10: 23.86; 11: 34.96; 12: 834 | [5 empty] | в т.ч. ОТм
| 4 | М |  |  | 8: 9490.34; 10: 8636.21; 11: 3.61; 12: 31177 | [5 empty] | М
|  | ЗТ |  |  | 4: чел.-ч; 5: 73.8; 7: 67.158 | [6 empty] | ЗТ
|  | ЗТм |  |  | 4: чел.-ч; 5: 1.9; 7: 1.729 | [6 empty] | ЗТм
|  | Итого по расценке |  |  | 8: 10483.8; 10: 9540.26; 12: 62432 | [7 empty] | Итого по расценке
|  | ФОТ |  |  | 10: 892.21; 12: 31192 | [6 empty] | ФОТ
| Пр/812-095.0-1 | НР Штукатурные работы (ремонтно-строительные) |  |  | 4: %; 5: 89; 7: 89; 10: 794.07; 12: 27761 | [6 empty] | НР Штукатурные работы (ремонтно-строительные)
| Пр/774-095.0 | СП Штукатурные работы (ремонтно-строительные) |  |  | 4: %; 5: 44; 7: 44; 10: 392.57; 12: 13724 | [6 empty] | СП Штукатурные работы (ремонтно-строительные)
|  | Всего по позиции |  |  | 10: 10726.9; 12: 103917 | [8 empty] | Всего по позиции
96 | ТЕР15-04-007-01 | Окраска водно-дисперсионными акриловыми составами улучшенная: по штукатурке стен |  |  | 4: 100 м2 окрашиваемой поверхности; 7: 0.91 |  |  |  |  | Окраска водно-дисперсионными акриловыми составами улучшенная: по штукатурке стен
| Приказ от 04.08.2020 № 421/пр п.58б | При применении сметных норм, включенных в сборники ГЭСН (ФЕР, ТЕР), аналогичных технологическим процессам в новом строительстве, в том числе по возведению новых конструктивных элементов ОЗП=1,15; ЭМ=1,25 к расх.; ЗПМ=1,25; ТЗ=1,15; ТЗМ=1,25 | [20 empty] | При применении сметных норм, включенных в сборники ГЭСН (ФЕР, ТЕР), аналогичных технологическим процессам в новом строительстве, в том числе по возведению новых конструктивных элементов ОЗП=1,15; ЭМ=1,25 к расх.; ЗПМ=1,25; ТЗ=1,15; ТЗМ=1,25
| 1 | ОТ |  |  | 8: 504.42; 9: 1.15; 10: 527.88; 11: 34.96; 12: 18455 | [5 empty] | ОТ
| 2 | ЭМ |  |  | 8: 16.46; 9: 1.25; 10: 18.72; 11: 24.06; 12: 450 | [5 empty] | ЭМ
| 3 | в т.ч. ОТм |  |  | 8: 0.29; 9: 1.25; 10: 0.33; 11: 34.96; 12: 12 | [5 empty] | в т.ч. ОТм
| 4 | М |  |  | 8: 1714.57; 10: 1425.62; 11: 4.88; 12: 6957 | [5 empty] | М
|  | ЗТ |  |  | 4: чел.-ч; 5: 43.56; 6: 1.15; 7: 45.5855 | [6 empty] | ЗТ
|  | ЗТм |  |  | 4: чел.-ч; 5: 0.02; 6: 1.25; 7: 0.02275 | [6 empty] | ЗТм
|  | Итого по расценке |  |  | 8: 2087.49; 10: 1972.22; 12: 25862 | [7 empty] | Итого по расценке
|  | ФОТ |  |  | 10: 528.21; 12: 18467 | [6 empty] | ФОТ
| Пр/812-015.0-1 | НР Отделочные работы |  |  | 4: %; 5: 100; 7: 100; 10: 528.21; 12: 18467 | [6 empty] | НР Отделочные работы
| Пр/774-015.0, Приказ № 774/пр от 11.12.2020 п.16 | СП Отделочные работы |  |  | % | 49 | 0.85 | 41.65 |  |  | 220 |  | 7692 | [6 empty] | СП Отделочные работы
|  | Всего по позиции |  |  | 10: 2720.43; 12: 52021 | [8 empty] | Всего по позиции
97 | ТССЦ-101-3524 | Краска акриловая: ANTISCHIMMELFARBE, антигрибковая, RELIUS или аналог (1 л - 1,5 кг) |  |  | л |  |  | 18.2 | 64.94 |  | 1181.91 | 8.03 | 9491 |  |  |  |  | Краска акриловая: ANTISCHIMMELFARBE, антигрибковая, RELIUS или аналог (1 л - 1,5 кг)
|  | Всего по позиции |  |  | 10: 1181.91; 12: 9491 | [8 empty] | Всего по позиции
Ремонт перильного ограждения и поручней | [16 empty] | Ремонт перильного ограждения и поручней
98 | ТЕРр59-8-1 | Укрепление стоек металлических решеток ограждений |  |  | 4: 100 укрепленных стоек; 7: 0.12 |  |  |  |  | Укрепление стоек металлических решеток ограждений
| 1 | ОТ |  |  | 8: 302.79; 10: 36.33; 11: 34.96; 12: 1270 | [5 empty] | ОТ
| 2 | ЭМ |  |  | 8: 1.86; 10: 0.22; 11: 17.72; 12: 4 | [5 empty] | ЭМ
| 3 | в т.ч. ОТм |  |  | 8: 0.86; 10: 0.1; 11: 34.96; 12: 3 | [5 empty] | в т.ч. ОТм
| 4 | М |  |  | 8: 536.16; 10: 64.34; 11: 12.07; 12: 777 | [5 empty] | М
|  | ЗТ |  |  | 4: чел.-ч; 5: 24.05; 7: 2.886 | [6 empty] | ЗТ
|  | ЗТм |  |  | 4: чел.-ч; 5: 0.05; 7: 0.006 | [6 empty] | ЗТм
|  | Итого по расценке |  |  | 8: 840.81; 10: 100.89; 12: 2051 | [7 empty] | Итого по расценке
|  | ФОТ |  |  | 10: 36.43; 12: 1273 | [6 empty] | ФОТ
| Пр/812-093.0-1 | НР Лестницы, крыльца (ремонтно-строительные) |  |  | 4: %; 5: 89; 7: 89; 10: 32.42; 12: 1133 | [6 empty] | НР Лестницы, крыльца (ремонтно-строительные)
| Пр/774-093.0 | СП Лестницы, крыльца (ремонтно-строительные) |  |  | 4: %; 5: 45; 7: 45; 10: 16.39; 12: 573 | [6 empty] | СП Лестницы, крыльца (ремонтно-строительные)
|  | Всего по позиции |  |  | 10: 149.7; 12: 3757 | [8 empty] | Всего по позиции
99 | ТЕРр59-9-1 | Ремонт металлических лестничных решеток |  |  | 4: 100 м решетки; 7: 0.02 |  |  |  |  | Ремонт металлических лестничных решеток
| 1 | ОТ |  |  | 8: 120.89; 10: 2.42; 11: 34.96; 12: 85 | [5 empty] | ОТ
| 2 | ЭМ |  |  | 8: 2.6; 10: 0.05; 11: 17.74; 12: 1 | [5 empty] | ЭМ
| 3 | в т.ч. ОТм |  |  | 8: 1.2; 10: 0.02; 11: 34.96; 12: 1 | [5 empty] | в т.ч. ОТм
| 4 | М |  |  | 8: 572.11; 10: 11.44; 11: 12.04; 12: 138 | [5 empty] | М
|  | ЗТ |  |  | 4: чел.-ч; 5: 9.71; 7: 0.1942 | [6 empty] | ЗТ
|  | ЗТм |  |  | 4: чел.-ч; 5: 0.07; 7: 0.0014 | [6 empty] | ЗТм
|  | Итого по расценке |  |  | 8: 695.6; 10: 13.91; 12: 224 | [7 empty] | Итого по расценке
|  | ФОТ |  |  | 10: 2.44; 12: 86 | [6 empty] | ФОТ
| Пр/812-093.0-1 | НР Лестницы, крыльца (ремонтно-строительные) |  |  | 4: %; 5: 89; 7: 89; 10: 2.17; 12: 77 | [6 empty] | НР Лестницы, крыльца (ремонтно-строительные)
| Пр/774-093.0 | СП Лестницы, крыльца (ремонтно-строительные) |  |  | 4: %; 5: 45; 7: 45; 10: 1.1; 12: 39 | [6 empty] | СП Лестницы, крыльца (ремонтно-строительные)
|  | Всего по позиции |  |  | 10: 17.18; 12: 340 | [8 empty] | Всего по позиции
100 | ТЕР10-02-041-01 применит | Разборка перильного ограждения |  |  | 4: 100 м перил; 7: 0.088 |  |  |  |  | Разборка перильного ограждения
| Приказ от 14.07.2022 № 571/пр п.83 табл.2 | Демонтаж (разборка) сборных деревянных конструкций ОЗП=0,8; ЭМ=0,8 к расх.; ЗПМ=0,8; МАТ=0 к расх.; ТЗ=0,8; ТЗМ=0,8 | [20 empty] | Демонтаж (разборка) сборных деревянных конструкций ОЗП=0,8; ЭМ=0,8 к расх.; ЗПМ=0,8; МАТ=0 к расх.; ТЗ=0,8; ТЗМ=0,8
| 1 | ОТ |  |  | 8: 337.59; 9: 0.8; 10: 23.77; 11: 34.96; 12: 831 | [5 empty] | ОТ
| 2 | ЭМ |  |  | 8: 135.09; 9: 0.8; 10: 9.51; 11: 18.72; 12: 178 | [5 empty] | ЭМ
| 3 | в т.ч. ОТм |  |  | 8: 8.04; 9: 0.8; 10: 0.57; 11: 34.96; 12: 20 | [5 empty] | в т.ч. ОТм
| 4 | М |  |  | 8: 118.67; 9: 0; 10: 0; 11: 8.13 | [5 empty] | М
|  | ЗТ |  |  | 4: чел.-ч; 5: 28.78; 6: 0.8; 7: 2.0261 | [6 empty] | ЗТ
|  | ЗТм |  |  | 4: чел.-ч; 5: 0.47; 6: 0.8; 7: 0.033088 | [6 empty] | ЗТм
|  | Итого по расценке |  |  | 8: 591.35; 10: 33.28; 12: 1009 | [7 empty] | Итого по расценке
|  | ФОТ |  |  | 10: 24.34; 12: 851 | [6 empty] | ФОТ
| Пр/812-010.0-1 | НР Деревянные конструкции |  |  | 4: %; 5: 108; 7: 108; 10: 26.29; 12: 919 | [6 empty] | НР Деревянные конструкции
| Пр/774-010.0, Приказ № 774/пр от 11.12.2020 п.16 | СП Деревянные конструкции |  |  | % | 55 | 0.85 | 46.75 |  |  | 11.38 |  | 398 | [6 empty] | СП Деревянные конструкции
|  | Всего по позиции |  |  | 10: 70.95; 12: 2326 | [8 empty] | Всего по позиции
101 | ТЕР10-02-041-01 | Ограждение лестничных площадок перилами |  |  | 4: 100 м перил; 7: 0.088 |  |  |  |  | Ограждение лестничных площадок перилами
| Приказ от 04.08.2020 № 421/пр п.58б | При применении сметных норм, включенных в сборники ГЭСН (ФЕР, ТЕР), аналогичных технологическим процессам в новом строительстве, в том числе по возведению новых конструктивных элементов ОЗП=1,15; ЭМ=1,25 к расх.; ЗПМ=1,25; ТЗ=1,15; ТЗМ=1,25 | [20 empty] | При применении сметных норм, включенных в сборники ГЭСН (ФЕР, ТЕР), аналогичных технологическим процессам в новом строительстве, в том числе по возведению новых конструктивных элементов ОЗП=1,15; ЭМ=1,25 к расх.; ЗПМ=1,25; ТЗ=1,15; ТЗМ=1,25
| 1 | ОТ |  |  | 8: 337.59; 9: 1.15; 10: 34.16; 11: 34.96; 12: 1194 | [5 empty] | ОТ
| 2 | ЭМ |  |  | 8: 135.09; 9: 1.25; 10: 14.86; 11: 18.72; 12: 278 | [5 empty] | ЭМ
| 3 | в т.ч. ОТм |  |  | 8: 8.04; 9: 1.25; 10: 0.88; 11: 34.96; 12: 31 | [5 empty] | в т.ч. ОТм
| 4 | М |  |  | 8: 118.67; 10: 10.44; 11: 8.13; 12: 85 | [5 empty] | М
|  | ЗТ |  |  | 4: чел.-ч; 5: 28.78; 6: 1.15; 7: 2.9125 | [6 empty] | ЗТ
|  | ЗТм |  |  | 4: чел.-ч; 5: 0.47; 6: 1.25; 7: 0.0517 | [6 empty] | ЗТм
|  | Итого по расценке |  |  | 8: 591.35; 10: 59.46; 12: 1557 | [7 empty] | Итого по расценке
|  | ФОТ |  |  | 10: 35.04; 12: 1225 | [6 empty] | ФОТ
| Пр/812-010.0-1 | НР Деревянные конструкции |  |  | 4: %; 5: 108; 7: 108; 10: 37.84; 12: 1323 | [6 empty] | НР Деревянные конструкции
| Пр/774-010.0, Приказ № 774/пр от 11.12.2020 п.16 | СП Деревянные конструкции |  |  | % | 55 | 0.85 | 46.75 |  |  | 16.38 |  | 573 | [6 empty] | СП Деревянные конструкции
|  | Всего по позиции |  |  | 10: 113.68; 12: 3453 | [8 empty] | Всего по позиции
102 | ТССЦ-203-0363 | Поручни из древесины тип: П-2 размером 44х54 мм или аналог |  |  | м |  |  | 8.8 | 901.17 |  | 1174.81 | 6.75 | 7930 |  |  |  |  | Поручни из древесины тип: П-2 размером 44х54 мм или аналог
|  | Цена=883,50*1,02 | [22 empty] | Цена=883,50*1,02
|  | Всего по позиции |  |  | 10: 1174.81; 12: 7930 | [8 empty] | Всего по позиции
103 | прайс | поворот поручня или аналог |  |  | 4: шт; 7: 3; 8: 289.68; 10: 869; 12: 869 |  |  |  |  | поворот поручня или аналог
|  | Цена=284*1,02 | [22 empty] | Цена=284*1,02
|  | Всего по позиции |  |  | 10: 869; 12: 869 | [8 empty] | Всего по позиции
104 | прайс | окончание поручня или аналог |  |  | 4: шт; 7: 1; 8: 204; 10: 204; 12: 204 |  |  |  |  | окончание поручня или аналог
|  | Цена=200*1,02 | [22 empty] | Цена=200*1,02
|  | Всего по позиции |  |  | 10: 204; 12: 204 | [8 empty] | Всего по позиции
105 | ТЕРр62-18-1 | Окраска масляными составами: деревянных поручней с покрытием лаком |  |  | 4: 100 м2 окрашиваемой поверхности; 7: 0.016 |  |  |  |  | Окраска масляными составами: деревянных поручней с покрытием лаком
| 1 | ОТ |  |  | 8: 1504.24; 10: 24.07; 11: 34.96; 12: 841 | [5 empty] | ОТ
| 2 | ЭМ |  |  | 8: 10.03; 10: 0.16; 11: 21.91; 12: 4 | [5 empty] | ЭМ
| 3 | в т.ч. ОТм |  |  | 8: 1.71; 10: 0.03; 11: 34.96; 12: 1 | [5 empty] | в т.ч. ОТм
| 4 | М |  |  | 8: 1145.52; 10: 18.33; 11: 5.73; 12: 105 | [5 empty] | М
|  | ЗТ |  |  | 4: чел.-ч; 5: 129.9; 7: 2.0784 | [6 empty] | ЗТ
|  | ЗТм |  |  | 4: чел.-ч; 5: 0.1; 7: 0.0016 | [6 empty] | ЗТм
|  | Итого по расценке |  |  | 8: 2659.79; 10: 42.56; 12: 950 | [7 empty] | Итого по расценке
|  | ФОТ |  |  | 10: 24.1; 12: 842 | [6 empty] | ФОТ
| Пр/812-096.0-1 | НР Малярные работы (ремонтно-строительные) |  |  | 4: %; 5: 90; 7: 90; 10: 21.69; 12: 758 | [6 empty] | НР Малярные работы (ремонтно-строительные)
| Пр/774-096.0 | СП Малярные работы (ремонтно-строительные) |  |  | 4: %; 5: 46; 7: 46; 10: 11.09; 12: 387 | [6 empty] | СП Малярные работы (ремонтно-строительные)
|  | Всего по позиции |  |  | 10: 75.34; 12: 2095 | [8 empty] | Всего по позиции
106 | ТЕРр61-9-1 | Ремонт штукатурки лестничных маршей и площадок |  |  | 4: 100 м2 отремонтированной поверхности; 7: 0.022 |  |  |  |  | Ремонт штукатурки лестничных маршей и площадок
| 1 | ОТ |  |  | 8: 3868.43; 10: 85.11; 11: 34.96; 12: 2975 | [5 empty] | ОТ
| 2 | ЭМ |  |  | 8: 44.16; 10: 0.97; 11: 17.76; 12: 17 | [5 empty] | ЭМ
| 3 | в т.ч. ОТм |  |  | 8: 20.35; 10: 0.45; 11: 34.96; 12: 16 | [5 empty] | в т.ч. ОТм
| 4 | М |  |  | 8: 2505.11; 10: 55.11; 11: 8.57; 12: 472 | [5 empty] | М
|  | ЗТ |  |  | 4: чел.-ч; 5: 325.9; 7: 7.1698 | [6 empty] | ЗТ
|  | ЗТм |  |  | 4: чел.-ч; 5: 1.19; 7: 0.02618 | [6 empty] | ЗТм
|  | Итого по расценке |  |  | 8: 6417.7; 10: 141.19; 12: 3464 | [7 empty] | Итого по расценке
|  | ФОТ |  |  | 10: 85.56; 12: 2991 | [6 empty] | ФОТ
| Пр/812-095.0-1 | НР Штукатурные работы (ремонтно-строительные) |  |  | 4: %; 5: 89; 7: 89; 10: 76.15; 12: 2662 | [6 empty] | НР Штукатурные работы (ремонтно-строительные)
| Пр/774-095.0 | СП Штукатурные работы (ремонтно-строительные) |  |  | 4: %; 5: 44; 7: 44; 10: 37.65; 12: 1316 | [6 empty] | СП Штукатурные работы (ремонтно-строительные)
|  | Всего по позиции |  |  | 10: 254.99; 12: 7442 | [8 empty] | Всего по позиции
107 | ТЕРр62-18-3 | Окраска масляными составами: торцов лестничных маршей |  |  | 4: 100 м2 окрашиваемой поверхности; 7: 0.026 |  |  |  |  | Окраска масляными составами: торцов лестничных маршей
| 1 | ОТ |  |  | 8: 471.31; 10: 12.25; 11: 34.96; 12: 428 | [5 empty] | ОТ
| 2 | ЭМ |  |  | 8: 10.03; 10: 0.26; 11: 21.91; 12: 6 | [5 empty] | ЭМ
| 3 | в т.ч. ОТм |  |  | 8: 1.71; 10: 0.04; 11: 34.96; 12: 1 | [5 empty] | в т.ч. ОТм
| 4 | М |  |  | 8: 724.17; 10: 18.83; 11: 5.16; 12: 97 | [5 empty] | М
|  | ЗТ |  |  | 4: чел.-ч; 5: 40.7; 7: 1.0582 | [6 empty] | ЗТ
|  | ЗТм |  |  | 4: чел.-ч; 5: 0.1; 7: 0.0026 | [6 empty] | ЗТм
|  | Итого по расценке |  |  | 8: 1205.51; 10: 31.34; 12: 531 | [7 empty] | Итого по расценке
|  | ФОТ |  |  | 10: 12.29; 12: 429 | [6 empty] | ФОТ
| Пр/812-096.0-1 | НР Малярные работы (ремонтно-строительные) |  |  | 4: %; 5: 90; 7: 90; 10: 11.06; 12: 386 | [6 empty] | НР Малярные работы (ремонтно-строительные)
| Пр/774-096.0 | СП Малярные работы (ремонтно-строительные) |  |  | 4: %; 5: 46; 7: 46; 10: 5.65; 12: 197 | [6 empty] | СП Малярные работы (ремонтно-строительные)
|  | Всего по позиции |  |  | 10: 48.05; 12: 1114 | [8 empty] | Всего по позиции
108 | ТЕРр62-18-2 | Окраска масляными составами: плинтусов и галтелей |  |  | 4: 100 м2 окрашиваемой поверхности; 7: 0.024 |  |  |  |  | Окраска масляными составами: плинтусов и галтелей
| 1 | ОТ |  |  | 8: 444.67; 10: 10.67; 11: 34.96; 12: 373 | [5 empty] | ОТ
| 2 | ЭМ |  |  | 8: 10.03; 10: 0.24; 11: 21.91; 12: 5 | [5 empty] | ЭМ
| 3 | в т.ч. ОТм |  |  | 8: 1.71; 10: 0.04; 11: 34.96; 12: 1 | [5 empty] | в т.ч. ОТм
| 4 | М |  |  | 8: 567.28; 10: 13.61; 11: 5.03; 12: 68 | [5 empty] | М
|  | ЗТ |  |  | 4: чел.-ч; 5: 38.4; 7: 0.9216 | [6 empty] | ЗТ
|  | ЗТм |  |  | 4: чел.-ч; 5: 0.1; 7: 0.0024 | [6 empty] | ЗТм
|  | Итого по расценке |  |  | 8: 1021.98; 10: 24.52; 12: 446 | [7 empty] | Итого по расценке
|  | ФОТ |  |  | 10: 10.71; 12: 374 | [6 empty] | ФОТ
| Пр/812-096.0-1 | НР Малярные работы (ремонтно-строительные) |  |  | 4: %; 5: 90; 7: 90; 10: 9.64; 12: 337 | [6 empty] | НР Малярные работы (ремонтно-строительные)
| Пр/774-096.0 | СП Малярные работы (ремонтно-строительные) |  |  | 4: %; 5: 46; 7: 46; 10: 4.93; 12: 172 | [6 empty] | СП Малярные работы (ремонтно-строительные)
|  | Всего по позиции |  |  | 10: 39.09; 12: 955 | [8 empty] | Всего по позиции
109 | ТЕР13-06-003-01 | Очистка поверхности щетками |  |  | 4: 1 м2 очищаемой поверхности; 7: 3 |  |  |  |  | Очистка поверхности щетками
| Приказ от 04.08.2020 № 421/пр п.58б | При применении сметных норм, включенных в сборники ГЭСН (ФЕР, ТЕР), аналогичных технологическим процессам в новом строительстве, в том числе по возведению новых конструктивных элементов ОЗП=1,15; ЭМ=1,25 к расх.; ЗПМ=1,25; ТЗ=1,15; ТЗМ=1,25 | [20 empty] | При применении сметных норм, включенных в сборники ГЭСН (ФЕР, ТЕР), аналогичных технологическим процессам в новом строительстве, в том числе по возведению новых конструктивных элементов ОЗП=1,15; ЭМ=1,25 к расх.; ЗПМ=1,25; ТЗ=1,15; ТЗМ=1,25
| 1 | ОТ |  |  | 8: 10.16; 9: 1.15; 10: 35.05; 11: 34.96; 12: 1225 | [5 empty] | ОТ
|  | ЗТ |  |  | 4: чел.-ч; 5: 0.9; 6: 1.15; 7: 3.105 | [6 empty] | ЗТ
|  | Итого по расценке |  |  | 8: 10.16; 10: 35.05; 12: 1225 | [7 empty] | Итого по расценке
|  | ФОТ |  |  | 10: 35.05; 12: 1225 | [6 empty] | ФОТ
| Пр/812-013.0-1 | НР Защита строительных конструкций и оборудования от коррозии |  |  | 4: %; 5: 94; 7: 94; 10: 32.95; 12: 1152 | [6 empty] | НР Защита строительных конструкций и оборудования от коррозии
| Пр/774-013.0, Приказ № 774/пр от 11.12.2020 п.16 | СП Защита строительных конструкций и оборудования от коррозии |  |  | % | 51 | 0.85 | 43.35 |  |  | 15.19 |  | 531 | [6 empty] | СП Защита строительных конструкций и оборудования от коррозии
|  | Всего по позиции |  |  | 10: 83.19; 12: 2908 | [8 empty] | Всего по позиции
110 | ТЕР13-07-001-01 | Обезжиривание поверхностей аппаратов и трубопроводов диаметром до 500 мм: бензином |  |  | 4: 100 м2 обезжириваемой поверхности; 7: 0.03 |  |  |  |  | Обезжиривание поверхностей аппаратов и трубопроводов диаметром до 500 мм: бензином
| Приказ от 04.08.2020 № 421/пр п.58б | При применении сметных норм, включенных в сборники ГЭСН (ФЕР, ТЕР), аналогичных технологическим процессам в новом строительстве, в том числе по возведению новых конструктивных элементов ОЗП=1,15; ЭМ=1,25 к расх.; ЗПМ=1,25; ТЗ=1,15; ТЗМ=1,25 | [20 empty] | При применении сметных норм, включенных в сборники ГЭСН (ФЕР, ТЕР), аналогичных технологическим процессам в новом строительстве, в том числе по возведению новых конструктивных элементов ОЗП=1,15; ЭМ=1,25 к расх.; ЗПМ=1,25; ТЗ=1,15; ТЗМ=1,25
| 1 | ОТ |  |  | 8: 105.15; 9: 1.15; 10: 3.63; 11: 34.96; 12: 127 | [5 empty] | ОТ
| 2 | ЭМ |  |  | 8: 3.15; 9: 1.25; 10: 0.12; 11: 23.81; 12: 3 | [5 empty] | ЭМ
| 3 | в т.ч. ОТм |  |  | 8: 0.13; 9: 1.25; 10: 0; 11: 34.96 | [5 empty] | в т.ч. ОТм
| 4 | М |  |  | 8: 197.7; 10: 5.93; 11: 11.24; 12: 67 | [5 empty] | М
|  | ЗТ |  |  | 4: чел.-ч; 5: 9.08; 6: 1.15; 7: 0.31326 | [6 empty] | ЗТ
|  | ЗТм |  |  | 4: чел.-ч; 5: 0.01; 6: 1.25; 7: 0.000375 | [6 empty] | ЗТм
|  | Итого по расценке |  |  | 8: 306; 10: 9.68; 12: 197 | [7 empty] | Итого по расценке
|  | ФОТ |  |  | 10: 3.63; 12: 127 | [6 empty] | ФОТ
| Пр/812-013.0-1 | НР Защита строительных конструкций и оборудования от коррозии |  |  | 4: %; 5: 94; 7: 94; 10: 3.41; 12: 119 | [6 empty] | НР Защита строительных конструкций и оборудования от коррозии
| Пр/774-013.0, Приказ № 774/пр от 11.12.2020 п.16 | СП Защита строительных конструкций и оборудования от коррозии |  |  | % | 51 | 0.85 | 43.35 |  |  | 1.57 |  | 55 | [6 empty] | СП Защита строительных конструкций и оборудования от коррозии
|  | Всего по позиции |  |  | 10: 14.66; 12: 371 | [8 empty] | Всего по позиции
111 | ТЕР15-04-030-04 | Масляная окраска металлических поверхностей: решеток, переплетов, труб диаметром менее 50 мм и т.п., количество окрасок 2 |  |  | 4: 100 м2 окрашиваемой поверхности; 7: 0.03 |  |  |  |  | Масляная окраска металлических поверхностей: решеток, переплетов, труб диаметром менее 50 мм и т.п., количество окрасок 2
| Приказ от 04.08.2020 № 421/пр п.58б | При применении сметных норм, включенных в сборники ГЭСН (ФЕР, ТЕР), аналогичных технологическим процессам в новом строительстве, в том числе по возведению новых конструктивных элементов ОЗП=1,15; ЭМ=1,25 к расх.; ЗПМ=1,25; ТЗ=1,15; ТЗМ=1,25 | [20 empty] | При применении сметных норм, включенных в сборники ГЭСН (ФЕР, ТЕР), аналогичных технологическим процессам в новом строительстве, в том числе по возведению новых конструктивных элементов ОЗП=1,15; ЭМ=1,25 к расх.; ЗПМ=1,25; ТЗ=1,15; ТЗМ=1,25
| 1 | ОТ |  |  | 8: 833.53; 9: 1.15; 10: 28.76; 11: 34.96; 12: 1005 | [5 empty] | ОТ
| 2 | ЭМ |  |  | 8: 3.53; 9: 1.25; 10: 0.13; 11: 23.66; 12: 3 | [5 empty] | ЭМ
| 3 | в т.ч. ОТм |  |  | 8: 0.17; 9: 1.25; 10: 0.01; 11: 34.96 | [5 empty] | в т.ч. ОТм
| 4 | М |  |  | 8: 612.18; 10: 18.37; 11: 4.97; 12: 91 | [5 empty] | М
|  | ЗТ |  |  | 4: чел.-ч; 5: 71.06; 6: 1.15; 7: 2.4516 | [6 empty] | ЗТ
|  | ЗТм |  |  | 4: чел.-ч; 5: 0.01; 6: 1.25; 7: 0.000375 | [6 empty] | ЗТм
|  | Итого по расценке |  |  | 8: 1449.24; 10: 47.26; 12: 1099 | [7 empty] | Итого по расценке
|  | ФОТ |  |  | 10: 28.77; 12: 1005 | [6 empty] | ФОТ
| Пр/812-015.0-1 | НР Отделочные работы |  |  | 4: %; 5: 100; 7: 100; 10: 28.77; 12: 1005 | [6 empty] | НР Отделочные работы
| Пр/774-015.0, Приказ № 774/пр от 11.12.2020 п.16 | СП Отделочные работы |  |  | % | 49 | 0.85 | 41.65 |  |  | 11.98 |  | 419 | [6 empty] | СП Отделочные работы
|  | Всего по позиции |  |  | 10: 88.01; 12: 2523 | [8 empty] | Всего по позиции
Ремонт стен пристройки | [16 empty] | Ремонт стен пристройки
112 | ТЕР10-06-037-01 применит | Разборка облицовки стен и радиаторных коробок |  |  | 4: 100 м2 стен; 7: 2.07 |  |  |  |  | Разборка облицовки стен и радиаторных коробок
| Приказ от 14.07.2022 № 571/пр п.83 табл.2 | Демонтаж (разборка) сборных деревянных конструкций ОЗП=0,8; ЭМ=0,8 к расх.; ЗПМ=0,8; МАТ=0 к расх.; ТЗ=0,8; ТЗМ=0,8 | [20 empty] | Демонтаж (разборка) сборных деревянных конструкций ОЗП=0,8; ЭМ=0,8 к расх.; ЗПМ=0,8; МАТ=0 к расх.; ТЗ=0,8; ТЗМ=0,8
| 1 | ОТ |  |  | 8: 1044.87; 9: 0.8; 10: 1730.3; 11: 34.96; 12: 60491 | [5 empty] | ОТ
| 2 | ЭМ |  |  | 8: 24.66; 9: 0.8; 10: 40.84; 11: 3.42; 12: 140 | [5 empty] | ЭМ
| 4 | М |  |  | 8: 11539.83; 9: 0; 10: 0; 11: 4.82 | [5 empty] | М
|  | ЗТ |  |  | 4: чел.-ч; 5: 87; 6: 0.8; 7: 144.072 | [6 empty] | ЗТ
|  | Итого по расценке |  |  | 8: 12609.36; 10: 1771.14; 12: 60631 | [7 empty] | Итого по расценке
|  | ФОТ |  |  | 10: 1730.3; 12: 60491 | [6 empty] | ФОТ
| Пр/812-010.0-1 | НР Деревянные конструкции |  |  | 4: %; 5: 108; 7: 108; 10: 1868.72; 12: 65330 | [6 empty] | НР Деревянные конструкции
| Пр/774-010.0, Приказ № 774/пр от 11.12.2020 п.16 | СП Деревянные конструкции |  |  | % | 55 | 0.85 | 46.75 |  |  | 808.92 |  | 28280 | [6 empty] | СП Деревянные конструкции
|  | Всего по позиции |  |  | 10: 4448.78; 12: 154241 | [8 empty] | Всего по позиции
113 | ТЕР15-04-006-03 | Покрытие поверхностей грунтовкой глубокого проникновения: за 1 раз стен |  |  | 4: 100 м2 покрытия; 7: 2.07 |  |  |  |  | Покрытие поверхностей грунтовкой глубокого проникновения: за 1 раз стен
| Приказ от 04.08.2020 № 421/пр п.58б | При применении сметных норм, включенных в сборники ГЭСН (ФЕР, ТЕР), аналогичных технологическим процессам в новом строительстве, в том числе по возведению новых конструктивных элементов ОЗП=1,15; ЭМ=1,25 к расх.; ЗПМ=1,25; ТЗ=1,15; ТЗМ=1,25 | [20 empty] | При применении сметных норм, включенных в сборники ГЭСН (ФЕР, ТЕР), аналогичных технологическим процессам в новом строительстве, в том числе по возведению новых конструктивных элементов ОЗП=1,15; ЭМ=1,25 к расх.; ЗПМ=1,25; ТЗ=1,15; ТЗМ=1,25
| 1 | ОТ |  |  | 8: 83.45; 9: 1.15; 10: 198.65; 11: 34.96; 12: 6945 | [5 empty] | ОТ
| 2 | ЭМ |  |  | 8: 1.42; 9: 1.25; 10: 3.67; 11: 22.7; 12: 83 | [5 empty] | ЭМ
| 3 | в т.ч. ОТм |  |  | 8: 0.17; 9: 1.25; 10: 0.44; 11: 34.96; 12: 15 | [5 empty] | в т.ч. ОТм
| 4 | М |  |  | 8: 0.88; 10: 1.82; 11: 4.92; 12: 9 | [5 empty] | М
|  | ЗТ |  |  | 4: чел.-ч; 5: 6.55; 6: 1.15; 7: 15.5923 | [6 empty] | ЗТ
|  | ЗТм |  |  | 4: чел.-ч; 5: 0.01; 6: 1.25; 7: 0.025875 | [6 empty] | ЗТм
|  | Итого по расценке |  |  | 8: 85.75; 10: 204.14; 12: 7037 | [7 empty] | Итого по расценке
|  | ФОТ |  |  | 10: 199.09; 12: 6960 | [6 empty] | ФОТ
| Пр/812-015.0-1 | НР Отделочные работы |  |  | 4: %; 5: 100; 7: 100; 10: 199.09; 12: 6960 | [6 empty] | НР Отделочные работы
| Пр/774-015.0, Приказ № 774/пр от 11.12.2020 п.16 | СП Отделочные работы |  |  | % | 49 | 0.85 | 41.65 |  |  | 82.92 |  | 2899 | [6 empty] | СП Отделочные работы
|  | Всего по позиции |  |  | 10: 486.15; 12: 16896 | [8 empty] | Всего по позиции
114 | ТССЦ-113-0430 Применительно | Антисептик водный (КОМПАУНД-полибетон) или аналог |  |  | т |  |  | 0.02691 | 45287.99 |  | 1218.7 | 6.27 | 7641 |  |  |  |  | Антисептик водный (КОМПАУНД-полибетон) или аналог
|  | Всего по позиции |  |  | 10: 1218.7; 12: 7641 | [8 empty] | Всего по позиции
115 | ТЕР26-01-041-05 применит | Изоляция капитальной кирпичной стены насухо |  |  | 4: 1 м3 изоляции; 7: 3.94 |  |  |  |  | Изоляция капитальной кирпичной стены насухо
| Приказ от 04.08.2020 № 421/пр п.58б | При применении сметных норм, включенных в сборники ГЭСН (ФЕР, ТЕР), аналогичных технологическим процессам в новом строительстве, в том числе по возведению новых конструктивных элементов ОЗП=1,15; ЭМ=1,25 к расх.; ЗПМ=1,25; ТЗ=1,15; ТЗМ=1,25 | [20 empty] | При применении сметных норм, включенных в сборники ГЭСН (ФЕР, ТЕР), аналогичных технологическим процессам в новом строительстве, в том числе по возведению новых конструктивных элементов ОЗП=1,15; ЭМ=1,25 к расх.; ЗПМ=1,25; ТЗ=1,15; ТЗМ=1,25
| 1 | ОТ |  |  | 8: 117.9; 9: 1.15; 10: 534.2; 11: 34.96; 12: 18676 | [5 empty] | ОТ
| 2 | ЭМ |  |  | 8: 35.99; 9: 1.25; 10: 177.25; 11: 22.52; 12: 3992 | [5 empty] | ЭМ
| 4 | М |  |  | 8: 1443.64; 10: 0; 11: 2.31 | [5 empty] | М
|  | ЗТ |  |  | 4: чел.-ч; 5: 9.47; 6: 1.15; 7: 42.9086 | [6 empty] | ЗТ
|  | Итого по расценке |  |  | 8: 153.89; 10: 711.45; 12: 22668 | [7 empty] | Итого по расценке
|  | ФОТ |  |  | 10: 534.2; 12: 18676 | [6 empty] | ФОТ
| Пр/812-020.0-1 | НР Теплоизоляционные работы |  |  | 4: %; 5: 97; 7: 97; 10: 518.17; 12: 18116 | [6 empty] | НР Теплоизоляционные работы
| Пр/774-020.0, Приказ № 774/пр от 11.12.2020 п.16 | СП Теплоизоляционные работы |  |  | % | 55 | 0.85 | 46.75 |  |  | 249.74 |  | 8731 | [6 empty] | СП Теплоизоляционные работы
|  | Всего по позиции |  |  | 10: 1479.36; 12: 49515 | [8 empty] | Всего по позиции
116 | Прайс | Плиты теплоизоляционные: на основе базальтовых пород или аналог |  |  | 4: м2; 7: 40.16; 8: 732.52; 10: 29418; 12: 29418 |  |  |  |  | Плиты теплоизоляционные: на основе базальтовых пород или аналог
|  | Цена=879,02/1,2 | [22 empty] | Цена=879,02/1,2
|  | Всего по позиции |  |  | 10: 29418; 12: 29418 | [8 empty] | Всего по позиции
117 | ТЕР26-01-055-02 применит | Установка пароизоляционного слоя из: пленки пароизоляционной - 2 СЛОЯ ПО КАПИТАЛЬНОЙ СТЕНЕ (без стекловолокнистых материалов) |  |  | 4: 100 м2 поверхности покрытия изоляции; 7: 0.79 |  |  |  |  | Установка пароизоляционного слоя из: пленки пароизоляционной - 2 СЛОЯ ПО КАПИТАЛЬНОЙ СТЕНЕ (без стекловолокнистых материалов)
| Приказ от 04.08.2020 № 421/пр п.58б | При применении сметных норм, включенных в сборники ГЭСН (ФЕР, ТЕР), аналогичных технологическим процессам в новом строительстве, в том числе по возведению новых конструктивных элементов ОЗП=1,15; ЭМ=1,25 к расх.; ЗПМ=1,25; ТЗ=1,15; ТЗМ=1,25 | [20 empty] | При применении сметных норм, включенных в сборники ГЭСН (ФЕР, ТЕР), аналогичных технологическим процессам в новом строительстве, в том числе по возведению новых конструктивных элементов ОЗП=1,15; ЭМ=1,25 к расх.; ЗПМ=1,25; ТЗ=1,15; ТЗМ=1,25
| 1 | ОТ |  |  | 8: 166.29; 9: 1.15; 10: 151.07; 11: 34.96; 12: 5281 | [5 empty] | ОТ
| 2 | ЭМ |  |  | 8: 26.33; 9: 1.25; 10: 26; 11: 24.35; 12: 633 | [5 empty] | ЭМ
| 4 | М |  |  | 8: 1073.26; 10: 383.63; 11: 3.75; 12: 1439 | [5 empty] | М
|  | ЗТ |  |  | 4: чел.-ч; 5: 14.36; 6: 1.15; 7: 13.0461 | [6 empty] | ЗТ
|  | Итого по расценке |  |  | 8: 678.23; 10: 560.7; 12: 7353 | [7 empty] | Итого по расценке
|  | ФОТ |  |  | 10: 151.07; 12: 5281 | [6 empty] | ФОТ
| Пр/812-020.0-1 | НР Теплоизоляционные работы |  |  | 4: %; 5: 97; 7: 97; 10: 146.54; 12: 5123 | [6 empty] | НР Теплоизоляционные работы
| Пр/774-020.0, Приказ № 774/пр от 11.12.2020 п.16 | СП Теплоизоляционные работы |  |  | % | 55 | 0.85 | 46.75 |  |  | 70.63 |  | 2469 | [6 empty] | СП Теплоизоляционные работы
|  | Всего по позиции |  |  | 10: 777.87; 12: 14945 | [8 empty] | Всего по позиции
118 | ТССЦ-101-4135 | Пленка пароизоляционная ЮТАФОЛ или аналог |  |  | м2 |  |  | 90.85 | 7.18 |  | 652.3 | 5.07 | 3307 |  |  |  |  | Пленка пароизоляционная ЮТАФОЛ или аналог
|  | Всего по позиции |  |  | 10: 652.3; 12: 3307 | [8 empty] | Всего по позиции
119 | ТЕР26-01-055-02 применит | Установка пароизоляционного слоя из: пленки пароизоляционной -В 1 СЛОЙ ПО ДЕРЕВЯННЫМ СТЕНАМ (без стекловолокнистых материалов) |  |  | 4: 100 м2 поверхности покрытия изоляции; 7: 1.68 |  |  |  |  | Установка пароизоляционного слоя из: пленки пароизоляционной -В 1 СЛОЙ ПО ДЕРЕВЯННЫМ СТЕНАМ (без стекловолокнистых материалов)
| Приказ от 04.08.2020 № 421/пр п.58б | При применении сметных норм, включенных в сборники ГЭСН (ФЕР, ТЕР), аналогичных технологическим процессам в новом строительстве, в том числе по возведению новых конструктивных элементов ОЗП=1,15; ЭМ=1,25 к расх.; ЗПМ=1,25; ТЗ=1,15; ТЗМ=1,25 | [20 empty] | При применении сметных норм, включенных в сборники ГЭСН (ФЕР, ТЕР), аналогичных технологическим процессам в новом строительстве, в том числе по возведению новых конструктивных элементов ОЗП=1,15; ЭМ=1,25 к расх.; ЗПМ=1,25; ТЗ=1,15; ТЗМ=1,25
| 1 | ОТ |  |  | 8: 166.29; 9: 1.15; 10: 321.27; 11: 34.96; 12: 11232 | [5 empty] | ОТ
| 2 | ЭМ |  |  | 8: 26.33; 9: 1.25; 10: 55.29; 11: 24.35; 12: 1346 | [5 empty] | ЭМ
| 4 | М |  |  | 8: 1073.26; 10: 815.82; 11: 3.75; 12: 3059 | [5 empty] | М
|  | ЗТ |  |  | 4: чел.-ч; 5: 14.36; 6: 1.15; 7: 27.7435 | [6 empty] | ЗТ
|  | Итого по расценке |  |  | 8: 678.23; 10: 1192.38; 12: 15637 | [7 empty] | Итого по расценке
|  | ФОТ |  |  | 10: 321.27; 12: 11232 | [6 empty] | ФОТ
| Пр/812-020.0-1 | НР Теплоизоляционные работы |  |  | 4: %; 5: 97; 7: 97; 10: 311.63; 12: 10895 | [6 empty] | НР Теплоизоляционные работы
| Пр/774-020.0, Приказ № 774/пр от 11.12.2020 п.16 | СП Теплоизоляционные работы |  |  | % | 55 | 0.85 | 46.75 |  |  | 150.19 |  | 5251 | [6 empty] | СП Теплоизоляционные работы
|  | Всего по позиции |  |  | 10: 1654.2; 12: 31783 | [8 empty] | Всего по позиции
120 | ТССЦ-101-4135 | Пленка пароизоляционная ЮТАФОЛ или аналог |  |  | м2 |  |  | 193.2 | 7.18 |  | 1387.18 | 5.07 | 7033 |  |  |  |  | Пленка пароизоляционная ЮТАФОЛ или аналог
|  | Всего по позиции |  |  | 10: 1387.18; 12: 7033 | [8 empty] | Всего по позиции
121 | ТЕР10-06-037-01 | Облицовка стен по системе «КНАУФ» по одинарному металлическому каркасу из потолочного профиля гипсоволокнистыми листами (С663): одним слоем с оконным проемом |  |  | 4: 100 м2 стен (за вычетом проемов); 7: 2.07 |  |  |  |  | Облицовка стен по системе «КНАУФ» по одинарному металлическому каркасу из потолочного профиля гипсоволокнистыми листами (С663): одним слоем с оконным проемом
| Приказ от 04.08.2020 № 421/пр п.58б | При применении сметных норм, включенных в сборники ГЭСН (ФЕР, ТЕР), аналогичных технологическим процессам в новом строительстве, в том числе по возведению новых конструктивных элементов ОЗП=1,15; ЭМ=1,25 к расх.; ЗПМ=1,25; ТЗ=1,15; ТЗМ=1,25 | [20 empty] | При применении сметных норм, включенных в сборники ГЭСН (ФЕР, ТЕР), аналогичных технологическим процессам в новом строительстве, в том числе по возведению новых конструктивных элементов ОЗП=1,15; ЭМ=1,25 к расх.; ЗПМ=1,25; ТЗ=1,15; ТЗМ=1,25
| 1 | ОТ |  |  | 8: 1044.87; 9: 1.15; 10: 2487.31; 11: 34.96; 12: 86956 | [5 empty] | ОТ
| 2 | ЭМ |  |  | 8: 24.66; 9: 1.25; 10: 63.81; 11: 3.42; 12: 218 | [5 empty] | ЭМ
| 4 | М |  |  | 8: 11539.83; 10: 23887.45; 11: 4.82; 12: 115138 | [5 empty] | М
|  | ЗТ |  |  | 4: чел.-ч; 5: 87; 6: 1.15; 7: 207.1035 | [6 empty] | ЗТ
|  | Итого по расценке |  |  | 8: 12609.36; 10: 26438.57; 12: 202312 | [7 empty] | Итого по расценке
|  | ФОТ |  |  | 10: 2487.31; 12: 86956 | [6 empty] | ФОТ
| Пр/812-010.0-1 | НР Деревянные конструкции |  |  | 4: %; 5: 108; 7: 108; 10: 2686.29; 12: 93912 | [6 empty] | НР Деревянные конструкции
| Пр/774-010.0, Приказ № 774/пр от 11.12.2020 п.16 | СП Деревянные конструкции |  |  | % | 55 | 0.85 | 46.75 |  |  | 1162.82 |  | 40652 | [6 empty] | СП Деревянные конструкции
|  | Всего по позиции |  |  | 10: 30287.68; 12: 336876 | [8 empty] | Всего по позиции
122 | ТЕРр61-7-1 | Ремонт штукатурки откосов внутри здания по камню и бетону цементно-известковым раствором: прямолинейных |  |  | 4: 100 м2 отремонтированной поверхности; 7: 0.015 |  |  |  |  | Ремонт штукатурки откосов внутри здания по камню и бетону цементно-известковым раствором: прямолинейных
| 1 | ОТ |  |  | 8: 4546.92; 10: 68.2; 11: 34.96; 12: 2384 | [5 empty] | ОТ
| 2 | ЭМ |  |  | 8: 43.05; 10: 0.65; 11: 17.76; 12: 12 | [5 empty] | ЭМ
| 3 | в т.ч. ОТм |  |  | 8: 19.84; 10: 0.3; 11: 34.96; 12: 10 | [5 empty] | в т.ч. ОТм
| 4 | М |  |  | 8: 2862.57; 10: 42.94; 11: 8.57; 12: 368 | [5 empty] | М
|  | ЗТ |  |  | 4: чел.-ч; 5: 383.06; 7: 5.7459 | [6 empty] | ЗТ
|  | ЗТм |  |  | 4: чел.-ч; 5: 1.16; 7: 0.0174 | [6 empty] | ЗТм
|  | Итого по расценке |  |  | 8: 7452.54; 10: 111.79; 12: 2764 | [7 empty] | Итого по расценке
|  | ФОТ |  |  | 10: 68.5; 12: 2394 | [6 empty] | ФОТ
| Пр/812-095.0-1 | НР Штукатурные работы (ремонтно-строительные) |  |  | 4: %; 5: 89; 7: 89; 10: 60.97; 12: 2131 | [6 empty] | НР Штукатурные работы (ремонтно-строительные)
| Пр/774-095.0 | СП Штукатурные работы (ремонтно-строительные) |  |  | 4: %; 5: 44; 7: 44; 10: 30.14; 12: 1053 | [6 empty] | СП Штукатурные работы (ремонтно-строительные)
|  | Всего по позиции |  |  | 10: 202.9; 12: 5948 | [8 empty] | Всего по позиции
123 | ТЕР15-04-006-03 | Покрытие поверхностей грунтовкой глубокого проникновения: за 1 раз стен |  |  | 4: 100 м2 покрытия; 7: 2.085 |  |  |  |  | Покрытие поверхностей грунтовкой глубокого проникновения: за 1 раз стен
| Приказ от 04.08.2020 № 421/пр п.58б | При применении сметных норм, включенных в сборники ГЭСН (ФЕР, ТЕР), аналогичных технологическим процессам в новом строительстве, в том числе по возведению новых конструктивных элементов ОЗП=1,15; ЭМ=1,25 к расх.; ЗПМ=1,25; ТЗ=1,15; ТЗМ=1,25 | [20 empty] | При применении сметных норм, включенных в сборники ГЭСН (ФЕР, ТЕР), аналогичных технологическим процессам в новом строительстве, в том числе по возведению новых конструктивных элементов ОЗП=1,15; ЭМ=1,25 к расх.; ЗПМ=1,25; ТЗ=1,15; ТЗМ=1,25
| 1 | ОТ |  |  | 8: 83.45; 9: 1.15; 10: 200.09; 11: 34.96; 12: 6995 | [5 empty] | ОТ
| 2 | ЭМ |  |  | 8: 1.42; 9: 1.25; 10: 3.7; 11: 22.7; 12: 84 | [5 empty] | ЭМ
| 3 | в т.ч. ОТм |  |  | 8: 0.17; 9: 1.25; 10: 0.44; 11: 34.96; 12: 15 | [5 empty] | в т.ч. ОТм
| 4 | М |  |  | 8: 0.88; 10: 1.83; 11: 4.92; 12: 9 | [5 empty] | М
|  | ЗТ |  |  | 4: чел.-ч; 5: 6.55; 6: 1.15; 7: 15.7053 | [6 empty] | ЗТ
|  | ЗТм |  |  | 4: чел.-ч; 5: 0.01; 6: 1.25; 7: 0.026062 | [6 empty] | ЗТм
|  | Итого по расценке |  |  | 8: 85.75; 10: 205.62; 12: 7088 | [7 empty] | Итого по расценке
|  | ФОТ |  |  | 10: 200.53; 12: 7010 | [6 empty] | ФОТ
| Пр/812-015.0-1 | НР Отделочные работы |  |  | 4: %; 5: 100; 7: 100; 10: 200.53; 12: 7010 | [6 empty] | НР Отделочные работы
| Пр/774-015.0, Приказ № 774/пр от 11.12.2020 п.16 | СП Отделочные работы |  |  | % | 49 | 0.85 | 41.65 |  |  | 83.52 |  | 2920 | [6 empty] | СП Отделочные работы
|  | Всего по позиции |  |  | 10: 489.67; 12: 17018 | [8 empty] | Всего по позиции
124 | ТССЦ-101-4163 | Грунтовка акриловая: НОРТЕКС-ГРУНТ |  |  | кг |  |  | 27.105 | 38.97 |  | 1056.28 | 2.68 | 2831 |  |  |  |  | Грунтовка акриловая: НОРТЕКС-ГРУНТ
|  | Всего по позиции |  |  | 10: 1056.28; 12: 2831 | [8 empty] | Всего по позиции
125 | ТЕР15-04-027-05 ПРИМЕНИТ | Дополнительная шпатлевка стен - «Фугагипс», КНАУФ |  |  | 4: 100 м2 окрашиваемой поверхности; 7: 2.085 |  |  |  |  | Дополнительная шпатлевка стен - «Фугагипс», КНАУФ
| Приказ от 04.08.2020 № 421/пр п.58б | При применении сметных норм, включенных в сборники ГЭСН (ФЕР, ТЕР), аналогичных технологическим процессам в новом строительстве, в том числе по возведению новых конструктивных элементов ОЗП=1,15; ЭМ=1,25 к расх.; ЗПМ=1,25; ТЗ=1,15; ТЗМ=1,25 | [20 empty] | При применении сметных норм, включенных в сборники ГЭСН (ФЕР, ТЕР), аналогичных технологическим процессам в новом строительстве, в том числе по возведению новых конструктивных элементов ОЗП=1,15; ЭМ=1,25 к расх.; ЗПМ=1,25; ТЗ=1,15; ТЗМ=1,25
| 1 | ОТ |  |  | 8: 150.95; 9: 1.15; 10: 361.94; 11: 34.96; 12: 12653 | [5 empty] | ОТ
| 2 | ЭМ |  |  | 8: 3.53; 9: 1.25; 10: 9.2; 11: 23.66; 12: 218 | [5 empty] | ЭМ
| 3 | в т.ч. ОТм |  |  | 8: 0.17; 9: 1.25; 10: 0.44; 11: 34.96; 12: 15 | [5 empty] | в т.ч. ОТм
| 4 | М |  |  | 8: 484.47; 10: 738.57; 11: 4.15; 12: 3065 | [5 empty] | М
|  | ЗТ |  |  | 4: чел.-ч; 5: 11.99; 6: 1.15; 7: 28.749 | [6 empty] | ЗТ
|  | ЗТм |  |  | 4: чел.-ч; 5: 0.01; 6: 1.25; 7: 0.026062 | [6 empty] | ЗТм
|  | Итого по расценке |  |  | 8: 508.71; 10: 1109.71; 12: 15936 | [7 empty] | Итого по расценке
|  | ФОТ |  |  | 10: 362.38; 12: 12668 | [6 empty] | ФОТ
| Пр/812-015.0-1 | НР Отделочные работы |  |  | 4: %; 5: 100; 7: 100; 10: 362.38; 12: 12668 | [6 empty] | НР Отделочные работы
| Пр/774-015.0, Приказ № 774/пр от 11.12.2020 п.16 | СП Отделочные работы |  |  | % | 49 | 0.85 | 41.65 |  |  | 150.93 |  | 5276 | [6 empty] | СП Отделочные работы
|  | Всего по позиции |  |  | 10: 1623.02; 12: 33880 | [8 empty] | Всего по позиции
126 | ТЕР15-04-007-01 | Окраска водно-дисперсионными акриловыми составами улучшенная: по штукатурке стен |  |  | 4: 100 м2 окрашиваемой поверхности; 7: 2.085 |  |  |  |  | Окраска водно-дисперсионными акриловыми составами улучшенная: по штукатурке стен
| Приказ от 04.08.2020 № 421/пр п.58б | При применении сметных норм, включенных в сборники ГЭСН (ФЕР, ТЕР), аналогичных технологическим процессам в новом строительстве, в том числе по возведению новых конструктивных элементов ОЗП=1,15; ЭМ=1,25 к расх.; ЗПМ=1,25; ТЗ=1,15; ТЗМ=1,25 | [20 empty] | При применении сметных норм, включенных в сборники ГЭСН (ФЕР, ТЕР), аналогичных технологическим процессам в новом строительстве, в том числе по возведению новых конструктивных элементов ОЗП=1,15; ЭМ=1,25 к расх.; ЗПМ=1,25; ТЗ=1,15; ТЗМ=1,25
| 1 | ОТ |  |  | 8: 504.42; 9: 1.15; 10: 1209.47; 11: 34.96; 12: 42283 | [5 empty] | ОТ
| 2 | ЭМ |  |  | 8: 16.46; 9: 1.25; 10: 42.9; 11: 24.06; 12: 1032 | [5 empty] | ЭМ
| 3 | в т.ч. ОТм |  |  | 8: 0.29; 9: 1.25; 10: 0.76; 11: 34.96; 12: 27 | [5 empty] | в т.ч. ОТм
| 4 | М |  |  | 8: 1714.57; 10: 3266.38; 11: 4.88; 12: 15940 | [5 empty] | М
|  | ЗТ |  |  | 4: чел.-ч; 5: 43.56; 6: 1.15; 7: 104.446 | [6 empty] | ЗТ
|  | ЗТм |  |  | 4: чел.-ч; 5: 0.02; 6: 1.25; 7: 0.052125 | [6 empty] | ЗТм
|  | Итого по расценке |  |  | 8: 2087.49; 10: 4518.75; 12: 59255 | [7 empty] | Итого по расценке
|  | ФОТ |  |  | 10: 1210.23; 12: 42310 | [6 empty] | ФОТ
| Пр/812-015.0-1 | НР Отделочные работы |  |  | 4: %; 5: 100; 7: 100; 10: 1210.23; 12: 42310 | [6 empty] | НР Отделочные работы
| Пр/774-015.0, Приказ № 774/пр от 11.12.2020 п.16 | СП Отделочные работы |  |  | % | 49 | 0.85 | 41.65 |  |  | 504.06 |  | 17622 | [6 empty] | СП Отделочные работы
|  | Всего по позиции |  |  | 10: 6233.04; 12: 119187 | [8 empty] | Всего по позиции
127 | ТССЦ-101-3524 | Краска акриловая: ANTISCHIMMELFARBE, антигрибковая, RELIUS или аналог (1 л - 1,5 кг) |  |  | л |  |  | 41.7 | 64.94 |  | 2708 | 8.03 | 21745 |  |  |  |  | Краска акриловая: ANTISCHIMMELFARBE, антигрибковая, RELIUS или аналог (1 л - 1,5 кг)
|  | Всего по позиции |  |  | 10: 2708; 12: 21745 | [8 empty] | Всего по позиции
Ремонт стен раздевалок, душевых, туалетов и умывальника | [16 empty] | Ремонт стен раздевалок, душевых, туалетов и умывальника
128 | ТЕРр63-7-5 | Разборка облицовки стен: из керамических глазурованных плиток |  |  | 4: 100 м2 поверхности облицовки; 7: 1.45 |  |  |  |  | Разборка облицовки стен: из керамических глазурованных плиток
| 1 | ОТ |  |  | 8: 774.21; 10: 1122.6; 11: 34.96; 12: 39246 | [5 empty] | ОТ
| 2 | ЭМ |  |  | 8: 191.8; 10: 278.11; 11: 10.63; 12: 2956 | [5 empty] | ЭМ
| 3 | в т.ч. ОТм |  |  | 8: 26.88; 10: 38.98; 11: 34.96; 12: 1363 | [5 empty] | в т.ч. ОТм
|  | ЗТ |  |  | 4: чел.-ч; 5: 74.3; 7: 107.735 | [6 empty] | ЗТ
|  | ЗТм |  |  | 4: чел.-ч; 5: 1.99; 7: 2.8855 | [6 empty] | ЗТм
|  | Итого по расценке |  |  | 8: 966.01; 10: 1400.71; 12: 42202 | [7 empty] | Итого по расценке
|  | ФОТ |  |  | 10: 1161.58; 12: 40609 | [6 empty] | ФОТ
| Пр/812-097.0-1 | НР Стекольные, обойные и облицовочные работы (ремонтно-строительные) |  |  | 4: %; 5: 90; 7: 90; 10: 1045.42; 12: 36548 | [6 empty] | НР Стекольные, обойные и облицовочные работы (ремонтно-строительные)
| Пр/774-097.0 | СП Стекольные, обойные и облицовочные работы (ремонтно-строительные) |  |  | 4: %; 5: 45; 7: 45; 10: 522.71; 12: 18274 | [6 empty] | СП Стекольные, обойные и облицовочные работы (ремонтно-строительные)
|  | Всего по позиции |  |  | 10: 2968.84; 12: 97024 | [8 empty] | Всего по позиции
129 | ТЕР46-02-009-02 | Отбивка штукатурки с поверхностей: стен кирпичных |  |  | 4: 100 м2; 7: 1.45 |  |  |  |  | Отбивка штукатурки с поверхностей: стен кирпичных
| 1 | ОТ |  |  | 8: 235.73; 10: 341.81; 11: 34.96; 12: 11950 | [5 empty] | ОТ
|  | ЗТ |  |  | 4: чел.-ч; 5: 22.82; 7: 33.089 | [6 empty] | ЗТ
|  | Итого по расценке |  |  | 8: 235.73; 10: 341.81; 12: 11950 | [7 empty] | Итого по расценке
|  | ФОТ |  |  | 10: 341.81; 12: 11950 | [6 empty] | ФОТ
| Пр/812-040.1-1 | НР Работы по реконструкции зданий и сооружений: усиление и замена существующих конструкций, возведение отдельных конструктивных элементов |  |  | 4: %; 5: 103; 7: 103; 10: 352.06; 12: 12309 | [6 empty] | НР Работы по реконструкции зданий и сооружений: усиление и замена существующих конструкций, возведение отдельных конструктивных элементов
| Пр/774-040.1 | СП Работы по реконструкции зданий и сооружений: усиление и замена существующих конструкций, возведение отдельных конструктивных элементов |  |  | 4: %; 5: 59; 7: 59; 10: 201.67; 12: 7051 | [6 empty] | СП Работы по реконструкции зданий и сооружений: усиление и замена существующих конструкций, возведение отдельных конструктивных элементов
|  | Всего по позиции |  |  | 10: 895.54; 12: 31310 | [8 empty] | Всего по позиции
130 | ТЕР15-04-006-03 | Покрытие поверхностей грунтовкой глубокого проникновения: за 1 раз стен |  |  | 4: 100 м2 покрытия; 7: 1.45 |  |  |  |  | Покрытие поверхностей грунтовкой глубокого проникновения: за 1 раз стен
| Приказ от 04.08.2020 № 421/пр п.58б | При применении сметных норм, включенных в сборники ГЭСН (ФЕР, ТЕР), аналогичных технологическим процессам в новом строительстве, в том числе по возведению новых конструктивных элементов ОЗП=1,15; ЭМ=1,25 к расх.; ЗПМ=1,25; ТЗ=1,15; ТЗМ=1,25 | [20 empty] | При применении сметных норм, включенных в сборники ГЭСН (ФЕР, ТЕР), аналогичных технологическим процессам в новом строительстве, в том числе по возведению новых конструктивных элементов ОЗП=1,15; ЭМ=1,25 к расх.; ЗПМ=1,25; ТЗ=1,15; ТЗМ=1,25
| 1 | ОТ |  |  | 8: 83.45; 9: 1.15; 10: 139.15; 11: 34.96; 12: 4865 | [5 empty] | ОТ
| 2 | ЭМ |  |  | 8: 1.42; 9: 1.25; 10: 2.57; 11: 22.7; 12: 58 | [5 empty] | ЭМ
| 3 | в т.ч. ОТм |  |  | 8: 0.17; 9: 1.25; 10: 0.31; 11: 34.96; 12: 11 | [5 empty] | в т.ч. ОТм
| 4 | М |  |  | 8: 0.88; 10: 1.28; 11: 4.92; 12: 6 | [5 empty] | М
|  | ЗТ |  |  | 4: чел.-ч; 5: 6.55; 6: 1.15; 7: 10.9221 | [6 empty] | ЗТ
|  | ЗТм |  |  | 4: чел.-ч; 5: 0.01; 6: 1.25; 7: 0.018125 | [6 empty] | ЗТм
|  | Итого по расценке |  |  | 8: 85.75; 10: 143; 12: 4929 | [7 empty] | Итого по расценке
|  | ФОТ |  |  | 10: 139.46; 12: 4876 | [6 empty] | ФОТ
| Пр/812-015.0-1 | НР Отделочные работы |  |  | 4: %; 5: 100; 7: 100; 10: 139.46; 12: 4876 | [6 empty] | НР Отделочные работы
| Пр/774-015.0, Приказ № 774/пр от 11.12.2020 п.16 | СП Отделочные работы |  |  | % | 49 | 0.85 | 41.65 |  |  | 58.09 |  | 2031 | [6 empty] | СП Отделочные работы
|  | Всего по позиции |  |  | 10: 340.55; 12: 11836 | [8 empty] | Всего по позиции
131 | ТССЦ-113-0430 Применительно | Антисептик водный (КОМПАУНД-полибетон) или аналог |  |  | т |  |  | 0.01885 | 45287.99 |  | 853.68 | 6.27 | 5353 |  |  |  |  | Антисептик водный (КОМПАУНД-полибетон) или аналог
|  | Всего по позиции |  |  | 10: 853.68; 12: 5353 | [8 empty] | Всего по позиции
132 | ТЕР08-01-003-05 | ДУШЕВЫЕ КАБИНЫ - Гидроизоляция стен, фундаментов: боковая оклеечная по выровненной поверхности бутовой кладки, кирпичу и бетону в 2 слоя |  |  | 4: 100 м2 изолируемой поверхности; 7: 0.078 |  |  |  |  | ДУШЕВЫЕ КАБИНЫ - Гидроизоляция стен, фундаментов: боковая оклеечная по выровненной поверхности бутовой кладки, кирпичу и бетону в 2 слоя
| Приказ от 04.08.2020 № 421/пр п.58б | При применении сметных норм, включенных в сборники ГЭСН (ФЕР, ТЕР), аналогичных технологическим процессам в новом строительстве, в том числе по возведению новых конструктивных элементов ОЗП=1,15; ЭМ=1,25 к расх.; ЗПМ=1,25; ТЗ=1,15; ТЗМ=1,25 | [20 empty] | При применении сметных норм, включенных в сборники ГЭСН (ФЕР, ТЕР), аналогичных технологическим процессам в новом строительстве, в том числе по возведению новых конструктивных элементов ОЗП=1,15; ЭМ=1,25 к расх.; ЗПМ=1,25; ТЗ=1,15; ТЗМ=1,25
| 1 | ОТ |  |  | 8: 589.21; 9: 1.15; 10: 52.85; 11: 34.96; 12: 1848 | [5 empty] | ОТ
| 2 | ЭМ |  |  | 8: 179.43; 9: 1.25; 10: 17.49; 11: 12.22; 12: 214 | [5 empty] | ЭМ
| 4 | М |  |  | 8: 6739.23; 10: 525.66; 11: 7.29; 12: 3832 | [5 empty] | М
|  | ЗТ |  |  | 4: чел.-ч; 5: 46.8; 6: 1.15; 7: 4.198 | [6 empty] | ЗТ
|  | Итого по расценке |  |  | 8: 7507.87; 10: 596; 12: 5894 | [7 empty] | Итого по расценке
|  | ФОТ |  |  | 10: 52.85; 12: 1848 | [6 empty] | ФОТ
| Пр/812-008.0-1 | НР Конструкции из кирпича и блоков |  |  | 4: %; 5: 110; 7: 110; 10: 58.14; 12: 2033 | [6 empty] | НР Конструкции из кирпича и блоков
| Пр/774-008.0, Приказ № 774/пр от 11.12.2020 п.16 | СП Конструкции из кирпича и блоков |  |  | % | 69 | 0.85 | 58.65 |  |  | 31 |  | 1084 | [6 empty] | СП Конструкции из кирпича и блоков
|  | Всего по позиции |  |  | 10: 685.14; 12: 9011 | [8 empty] | Всего по позиции
133 | ТЕР15-02-016-01 | Штукатурка поверхностей внутри здания цементным раствором по камню и бетону: простая стен |  |  | 4: 100 м2 оштукатуриваемой поверхности; 7: 1.45 |  |  |  |  | Штукатурка поверхностей внутри здания цементным раствором по камню и бетону: простая стен
| Приказ от 04.08.2020 № 421/пр п.58б | При применении сметных норм, включенных в сборники ГЭСН (ФЕР, ТЕР), аналогичных технологическим процессам в новом строительстве, в том числе по возведению новых конструктивных элементов ОЗП=1,15; ЭМ=1,25 к расх.; ЗПМ=1,25; ТЗ=1,15; ТЗМ=1,25 | [20 empty] | При применении сметных норм, включенных в сборники ГЭСН (ФЕР, ТЕР), аналогичных технологическим процессам в новом строительстве, в том числе по возведению новых конструктивных элементов ОЗП=1,15; ЭМ=1,25 к расх.; ЗПМ=1,25; ТЗ=1,15; ТЗМ=1,25
| 1 | ОТ |  |  | 8: 905.55; 9: 1.15; 10: 1510; 11: 34.96; 12: 52790 | [5 empty] | ОТ
| 2 | ЭМ |  |  | 8: 132.28; 9: 1.25; 10: 239.76; 11: 21.56; 12: 5169 | [5 empty] | ЭМ
| 3 | в т.ч. ОТм |  |  | 8: 72.11; 9: 1.25; 10: 130.7; 11: 34.96; 12: 4569 | [5 empty] | в т.ч. ОТм
| 4 | М |  |  | 8: 1137.22; 10: 1648.97; 11: 8.74; 12: 14412 | [5 empty] | М
|  | ЗТ |  |  | 4: чел.-ч; 5: 75.4; 6: 1.15; 7: 125.7295 | [6 empty] | ЗТ
|  | ЗТм |  |  | 4: чел.-ч; 5: 6.07; 6: 1.25; 7: 11.0019 | [6 empty] | ЗТм
|  | Итого по расценке |  |  | 8: 2175.05; 10: 3398.73; 12: 72371 | [7 empty] | Итого по расценке
|  | ФОТ |  |  | 10: 1640.7; 12: 57359 | [6 empty] | ФОТ
| Пр/812-015.0-1 | НР Отделочные работы |  |  | 4: %; 5: 100; 7: 100; 10: 1640.7; 12: 57359 | [6 empty] | НР Отделочные работы
| Пр/774-015.0, Приказ № 774/пр от 11.12.2020 п.16 | СП Отделочные работы |  |  | % | 49 | 0.85 | 41.65 |  |  | 683.35 |  | 23890 | [6 empty] | СП Отделочные работы
|  | Всего по позиции |  |  | 10: 5722.78; 12: 153620 | [8 empty] | Всего по позиции
134 | ТЕР15-01-019-01 | Гладкая облицовка стен, столбов, пилястр и откосов без установки плиток туалетного гарнитура на цементном растворе: по кирпичу и бетону |  |  | 4: 100 м2 поверхности облицовки; 7: 1.45 |  |  |  |  | Гладкая облицовка стен, столбов, пилястр и откосов без установки плиток туалетного гарнитура на цементном растворе: по кирпичу и бетону
| Приказ от 04.08.2020 № 421/пр п.58б | При применении сметных норм, включенных в сборники ГЭСН (ФЕР, ТЕР), аналогичных технологическим процессам в новом строительстве, в том числе по возведению новых конструктивных элементов ОЗП=1,15; ЭМ=1,25 к расх.; ЗПМ=1,25; ТЗ=1,15; ТЗМ=1,25 | [20 empty] | При применении сметных норм, включенных в сборники ГЭСН (ФЕР, ТЕР), аналогичных технологическим процессам в новом строительстве, в том числе по возведению новых конструктивных элементов ОЗП=1,15; ЭМ=1,25 к расх.; ЗПМ=1,25; ТЗ=1,15; ТЗМ=1,25
| 1 | ОТ |  |  | 8: 2772.48; 9: 1.15; 10: 4623.11; 11: 34.96; 12: 161624 | [5 empty] | ОТ
| 2 | ЭМ |  |  | 8: 35.2; 9: 1.25; 10: 63.8; 11: 18.51; 12: 1181 | [5 empty] | ЭМ
| 3 | в т.ч. ОТм |  |  | 8: 14.49; 9: 1.25; 10: 26.26; 11: 34.96; 12: 918 | [5 empty] | в т.ч. ОТм
| 4 | М |  |  | 8: 9852.95; 10: 14286.78; 11: 4.37; 12: 62433 | [5 empty] | М
|  | ЗТ |  |  | 4: чел.-ч; 5: 228; 6: 1.15; 7: 380.19 | [6 empty] | ЗТ
|  | ЗТм |  |  | 4: чел.-ч; 5: 0.86; 6: 1.25; 7: 1.5588 | [6 empty] | ЗТм
|  | Итого по расценке |  |  | 8: 12660.63; 10: 18973.69; 12: 225238 | [7 empty] | Итого по расценке
|  | ФОТ |  |  | 10: 4649.37; 12: 162542 | [6 empty] | ФОТ
| Пр/812-015.0-1 | НР Отделочные работы |  |  | 4: %; 5: 100; 7: 100; 10: 4649.37; 12: 162542 | [6 empty] | НР Отделочные работы
| Пр/774-015.0, Приказ № 774/пр от 11.12.2020 п.16 | СП Отделочные работы |  |  | % | 49 | 0.85 | 41.65 |  |  | 1936.46 |  | 67699 | [6 empty] | СП Отделочные работы
|  | Всего по позиции |  |  | 10: 25559.52; 12: 455479 | [8 empty] | Всего по позиции
135 | ТССЦ-402-0071 | Смесь сухая: (фуга) АТЛАС для заделки швов водостойкая |  |  | т |  |  | 0.0725 | 9000 |  | 652.5 | 16.04 | 10466 |  |  |  |  | Смесь сухая: (фуга) АТЛАС для заделки швов водостойкая
|  | Всего по позиции |  |  | 10: 652.5; 12: 10466 | [8 empty] | Всего по позиции
Ремонт основных стен кабинетов | [16 empty] | Ремонт основных стен кабинетов
136 | ТЕР10-06-037-01 применит | Разборка облицовки стен и радиаторных коробок |  |  | 4: 100 м2 стен; 7: 3.85 |  |  |  |  | Разборка облицовки стен и радиаторных коробок
| Приказ от 14.07.2022 № 571/пр п.83 табл.2 | Демонтаж (разборка) сборных деревянных конструкций ОЗП=0,8; ЭМ=0,8 к расх.; ЗПМ=0,8; МАТ=0 к расх.; ТЗ=0,8; ТЗМ=0,8 | [20 empty] | Демонтаж (разборка) сборных деревянных конструкций ОЗП=0,8; ЭМ=0,8 к расх.; ЗПМ=0,8; МАТ=0 к расх.; ТЗ=0,8; ТЗМ=0,8
| 1 | ОТ |  |  | 8: 1044.87; 9: 0.8; 10: 3218.2; 11: 34.96; 12: 112508 | [5 empty] | ОТ
| 2 | ЭМ |  |  | 8: 24.66; 9: 0.8; 10: 75.95; 11: 3.42; 12: 260 | [5 empty] | ЭМ
| 4 | М |  |  | 8: 11539.83; 9: 0; 10: 0; 11: 4.82 | [5 empty] | М
|  | ЗТ |  |  | 4: чел.-ч; 5: 87; 6: 0.8; 7: 267.96 | [6 empty] | ЗТ
|  | Итого по расценке |  |  | 8: 12609.36; 10: 3294.15; 12: 112768 | [7 empty] | Итого по расценке
|  | ФОТ |  |  | 10: 3218.2; 12: 112508 | [6 empty] | ФОТ
| Пр/812-010.0-1 | НР Деревянные конструкции |  |  | 4: %; 5: 108; 7: 108; 10: 3475.66; 12: 121509 | [6 empty] | НР Деревянные конструкции
| Пр/774-010.0, Приказ № 774/пр от 11.12.2020 п.16 | СП Деревянные конструкции |  |  | % | 55 | 0.85 | 46.75 |  |  | 1504.51 |  | 52597 | [6 empty] | СП Деревянные конструкции
|  | Всего по позиции |  |  | 10: 8274.32; 12: 286874 | [8 empty] | Всего по позиции
137 | ТЕРр62-41-1 применит | Очистка вручную поверхности стен от грибка |  |  | 4: 100 м2 расчищенной поверхности; 7: 4.33 |  |  |  |  | Очистка вручную поверхности стен от грибка
| 1 | ОТ |  |  | 8: 214.86; 10: 930.34; 11: 34.96; 12: 32525 | [5 empty] | ОТ
|  | ЗТ |  |  | 4: чел.-ч; 5: 20.8; 7: 90.064 | [6 empty] | ЗТ
|  | Итого по расценке |  |  | 8: 214.86; 10: 930.34; 12: 32525 | [7 empty] | Итого по расценке
|  | ФОТ |  |  | 10: 930.34; 12: 32525 | [6 empty] | ФОТ
| Пр/812-096.0-1 | НР Малярные работы (ремонтно-строительные) |  |  | 4: %; 5: 90; 7: 90; 10: 837.31; 12: 29273 | [6 empty] | НР Малярные работы (ремонтно-строительные)
| Пр/774-096.0 | СП Малярные работы (ремонтно-строительные) |  |  | 4: %; 5: 46; 7: 46; 10: 427.96; 12: 14962 | [6 empty] | СП Малярные работы (ремонтно-строительные)
|  | Всего по позиции |  |  | 10: 2195.61; 12: 76760 | [8 empty] | Всего по позиции
138 | ТЕР15-04-006-03 | Покрытие поверхностей грунтовкой глубокого проникновения: за 1 раз стен |  |  | 4: 100 м2 покрытия; 7: 4.33 |  |  |  |  | Покрытие поверхностей грунтовкой глубокого проникновения: за 1 раз стен
| Приказ от 04.08.2020 № 421/пр п.58б | При применении сметных норм, включенных в сборники ГЭСН (ФЕР, ТЕР), аналогичных технологическим процессам в новом строительстве, в том числе по возведению новых конструктивных элементов ОЗП=1,15; ЭМ=1,25 к расх.; ЗПМ=1,25; ТЗ=1,15; ТЗМ=1,25 | [20 empty] | При применении сметных норм, включенных в сборники ГЭСН (ФЕР, ТЕР), аналогичных технологическим процессам в новом строительстве, в том числе по возведению новых конструктивных элементов ОЗП=1,15; ЭМ=1,25 к расх.; ЗПМ=1,25; ТЗ=1,15; ТЗМ=1,25
| 1 | ОТ |  |  | 8: 83.45; 9: 1.15; 10: 415.54; 11: 34.96; 12: 14527 | [5 empty] | ОТ
| 2 | ЭМ |  |  | 8: 1.42; 9: 1.25; 10: 7.69; 11: 22.7; 12: 175 | [5 empty] | ЭМ
| 3 | в т.ч. ОТм |  |  | 8: 0.17; 9: 1.25; 10: 0.92; 11: 34.96; 12: 32 | [5 empty] | в т.ч. ОТм
| 4 | М |  |  | 8: 0.88; 10: 3.81; 11: 4.92; 12: 19 | [5 empty] | М
|  | ЗТ |  |  | 4: чел.-ч; 5: 6.55; 6: 1.15; 7: 32.6157 | [6 empty] | ЗТ
|  | ЗТм |  |  | 4: чел.-ч; 5: 0.01; 6: 1.25; 7: 0.054125 | [6 empty] | ЗТм
|  | Итого по расценке |  |  | 8: 85.75; 10: 427.04; 12: 14721 | [7 empty] | Итого по расценке
|  | ФОТ |  |  | 10: 416.46; 12: 14559 | [6 empty] | ФОТ
| Пр/812-015.0-1 | НР Отделочные работы |  |  | 4: %; 5: 100; 7: 100; 10: 416.46; 12: 14559 | [6 empty] | НР Отделочные работы
| Пр/774-015.0, Приказ № 774/пр от 11.12.2020 п.16 | СП Отделочные работы |  |  | % | 49 | 0.85 | 41.65 |  |  | 173.46 |  | 6064 | [6 empty] | СП Отделочные работы
|  | Всего по позиции |  |  | 10: 1016.96; 12: 35344 | [8 empty] | Всего по позиции
139 | ТССЦ-113-0430 Применительно | Антисептик водный (КОМПАУНД-полибетон) или аналог |  |  | т |  |  | 0.05629 | 45287.99 |  | 2549.26 | 6.27 | 15984 |  |  |  |  | Антисептик водный (КОМПАУНД-полибетон) или аналог
|  | Всего по позиции |  |  | 10: 2549.26; 12: 15984 | [8 empty] | Всего по позиции
140 | ТЕРр61-4-11 | Ремонт штукатурки откосов внутри здания по камню и бетону цементно-известковым раствором: прямолинейных |  |  | 4: 100 м2 отремонтированной поверхности; 7: 0.217 |  |  |  |  | Ремонт штукатурки откосов внутри здания по камню и бетону цементно-известковым раствором: прямолинейных
| 1 | ОТ |  |  | 8: 2370.8; 10: 514.46; 11: 34.96; 12: 17986 | [5 empty] | ОТ
| 2 | ЭМ |  |  | 8: 26.72; 10: 5.8; 11: 17.76; 12: 103 | [5 empty] | ЭМ
| 3 | в т.ч. ОТм |  |  | 8: 12.31; 10: 2.67; 11: 34.96; 12: 93 | [5 empty] | в т.ч. ОТм
| 4 | М |  |  | 8: 1504.25; 10: 326.42; 11: 8.56; 12: 2794 | [5 empty] | М
|  | ЗТ |  |  | 4: чел.-ч; 5: 199.73; 7: 43.3414 | [6 empty] | ЗТ
|  | ЗТм |  |  | 4: чел.-ч; 5: 0.72; 7: 0.15624 | [6 empty] | ЗТм
|  | Итого по расценке |  |  | 8: 3901.77; 10: 846.68; 12: 20883 | [7 empty] | Итого по расценке
|  | ФОТ |  |  | 10: 517.13; 12: 18079 | [6 empty] | ФОТ
| Пр/812-095.0-1 | НР Штукатурные работы (ремонтно-строительные) |  |  | 4: %; 5: 89; 7: 89; 10: 460.25; 12: 16090 | [6 empty] | НР Штукатурные работы (ремонтно-строительные)
| Пр/774-095.0 | СП Штукатурные работы (ремонтно-строительные) |  |  | 4: %; 5: 44; 7: 44; 10: 227.54; 12: 7955 | [6 empty] | СП Штукатурные работы (ремонтно-строительные)
|  | Всего по позиции |  |  | 10: 1534.47; 12: 44928 | [8 empty] | Всего по позиции
141 | ТЕРр61-4-11 | Ремонт штукатурки внутренних стен по камню и бетону цементно-известковым раствором, площадью отдельных мест: более 10 м2 толщиной слоя до 20 мм |  |  | 4: 100 м2 отремонтированной поверхности; 7: 4.05 |  |  |  |  | Ремонт штукатурки внутренних стен по камню и бетону цементно-известковым раствором, площадью отдельных мест: более 10 м2 толщиной слоя до 20 мм
| 1 | ОТ |  |  | 8: 2370.8; 10: 9601.74; 11: 34.96; 12: 335677 | [5 empty] | ОТ
| 2 | ЭМ |  |  | 8: 26.72; 10: 108.22; 11: 17.76; 12: 1922 | [5 empty] | ЭМ
| 3 | в т.ч. ОТм |  |  | 8: 12.31; 10: 49.86; 11: 34.96; 12: 1743 | [5 empty] | в т.ч. ОТм
| 4 | М |  |  | 8: 1504.25; 10: 6092.21; 11: 8.56; 12: 52149 | [5 empty] | М
|  | ЗТ |  |  | 4: чел.-ч; 5: 199.73; 7: 808.9065 | [6 empty] | ЗТ
|  | ЗТм |  |  | 4: чел.-ч; 5: 0.72; 7: 2.916 | [6 empty] | ЗТм
|  | Итого по расценке |  |  | 8: 3901.77; 10: 15802.17; 12: 389748 | [7 empty] | Итого по расценке
|  | ФОТ |  |  | 10: 9651.6; 12: 337420 | [6 empty] | ФОТ
| Пр/812-095.0-1 | НР Штукатурные работы (ремонтно-строительные) |  |  | 4: %; 5: 89; 7: 89; 10: 8589.92; 12: 300304 | [6 empty] | НР Штукатурные работы (ремонтно-строительные)
| Пр/774-095.0 | СП Штукатурные работы (ремонтно-строительные) |  |  | 4: %; 5: 44; 7: 44; 10: 4246.7; 12: 148465 | [6 empty] | СП Штукатурные работы (ремонтно-строительные)
|  | Всего по позиции |  |  | 10: 28638.79; 12: 838517 | [8 empty] | Всего по позиции
142 | ТЕРр61-4-12 | Ремонт штукатурки потолков по камню и бетону цементно-известковым раствором, площадью отдельных мест: на каждые следующие 10 мм толщины слоя добавлять к расценке 61-4-11 |  |  | 4: 100 м2 отремонтированной поверхности; 7: 4.05 |  |  |  |  | Ремонт штукатурки потолков по камню и бетону цементно-известковым раствором, площадью отдельных мест: на каждые следующие 10 мм толщины слоя добавлять к расценке 61-4-11
| 1 | ОТ |  |  | 8: 417.23; 10: 1689.78; 11: 34.96; 12: 59075 | [5 empty] | ОТ
| 2 | ЭМ |  |  | 8: 13.36; 10: 54.11; 11: 17.76; 12: 961 | [5 empty] | ЭМ
| 3 | в т.ч. ОТм |  |  | 8: 6.16; 10: 24.95; 11: 34.96; 12: 872 | [5 empty] | в т.ч. ОТм
| 4 | М |  |  | 8: 753.9; 10: 3053.3; 11: 8.57; 12: 26167 | [5 empty] | М
|  | ЗТ |  |  | 4: чел.-ч; 5: 35.15; 7: 142.3575 | [6 empty] | ЗТ
|  | ЗТм |  |  | 4: чел.-ч; 5: 0.36; 7: 1.458 | [6 empty] | ЗТм
|  | Итого по расценке |  |  | 8: 1184.49; 10: 4797.19; 12: 86203 | [7 empty] | Итого по расценке
|  | ФОТ |  |  | 10: 1714.73; 12: 59947 | [6 empty] | ФОТ
| Пр/812-095.0-1 | НР Штукатурные работы (ремонтно-строительные) |  |  | 4: %; 5: 89; 7: 89; 10: 1526.11; 12: 53353 | [6 empty] | НР Штукатурные работы (ремонтно-строительные)
| Пр/774-095.0 | СП Штукатурные работы (ремонтно-строительные) |  |  | 4: %; 5: 44; 7: 44; 10: 754.48; 12: 26377 | [6 empty] | СП Штукатурные работы (ремонтно-строительные)
|  | Всего по позиции |  |  | 10: 7077.78; 12: 165933 | [8 empty] | Всего по позиции
143 | ТЕРр61-1-9 | Сплошное выравнивание штукатурки внутри здания (однослойная штукатурка) сухой растворной смесью (типа «Ветонит») толщиной до 10 мм для последующей окраски или оклейки обоями: стен |  |  | 4: 100 м2 поверхности; 7: 4.33 |  |  |  |  | Сплошное выравнивание штукатурки внутри здания (однослойная штукатурка) сухой растворной смесью (типа «Ветонит») толщиной до 10 мм для последующей окраски или оклейки обоями: стен
| 1 | ОТ |  |  | 8: 954.23; 10: 4131.82; 11: 34.96; 12: 144448 | [5 empty] | ОТ
| 2 | ЭМ |  |  | 8: 39.23; 10: 169.87; 11: 25.13; 12: 4269 | [5 empty] | ЭМ
| 3 | в т.ч. ОТм |  |  | 8: 26.22; 10: 113.53; 11: 34.96; 12: 3969 | [5 empty] | в т.ч. ОТм
| 4 | М |  |  | 8: 9490.34; 10: 41093.17; 11: 3.61; 12: 148346 | [5 empty] | М
|  | ЗТ |  |  | 4: чел.-ч; 5: 73.8; 7: 319.554 | [6 empty] | ЗТ
|  | ЗТм |  |  | 4: чел.-ч; 5: 1.9; 7: 8.227 | [6 empty] | ЗТм
|  | Итого по расценке |  |  | 8: 10483.8; 10: 45394.86; 12: 297063 | [7 empty] | Итого по расценке
|  | ФОТ |  |  | 10: 4245.35; 12: 148417 | [6 empty] | ФОТ
| Пр/812-095.0-1 | НР Штукатурные работы (ремонтно-строительные) |  |  | 4: %; 5: 89; 7: 89; 10: 3778.36; 12: 132091 | [6 empty] | НР Штукатурные работы (ремонтно-строительные)
| Пр/774-095.0 | СП Штукатурные работы (ремонтно-строительные) |  |  | 4: %; 5: 44; 7: 44; 10: 1867.95; 12: 65303 | [6 empty] | СП Штукатурные работы (ремонтно-строительные)
|  | Всего по позиции |  |  | 10: 51041.17; 12: 494457 | [8 empty] | Всего по позиции
144 | ТЕР15-04-007-01 | Окраска водно-дисперсионными акриловыми составами улучшенная: по штукатурке стен |  |  | 4: 100 м2 окрашиваемой поверхности; 7: 4.33 |  |  |  |  | Окраска водно-дисперсионными акриловыми составами улучшенная: по штукатурке стен
| Приказ от 04.08.2020 № 421/пр п.58б | При применении сметных норм, включенных в сборники ГЭСН (ФЕР, ТЕР), аналогичных технологическим процессам в новом строительстве, в том числе по возведению новых конструктивных элементов ОЗП=1,15; ЭМ=1,25 к расх.; ЗПМ=1,25; ТЗ=1,15; ТЗМ=1,25 | [20 empty] | При применении сметных норм, включенных в сборники ГЭСН (ФЕР, ТЕР), аналогичных технологическим процессам в новом строительстве, в том числе по возведению новых конструктивных элементов ОЗП=1,15; ЭМ=1,25 к расх.; ЗПМ=1,25; ТЗ=1,15; ТЗМ=1,25
| 1 | ОТ |  |  | 8: 504.42; 9: 1.15; 10: 2511.76; 11: 34.96; 12: 87811 | [5 empty] | ОТ
| 2 | ЭМ |  |  | 8: 16.46; 9: 1.25; 10: 89.09; 11: 24.06; 12: 2144 | [5 empty] | ЭМ
| 3 | в т.ч. ОТм |  |  | 8: 0.29; 9: 1.25; 10: 1.57; 11: 34.96; 12: 55 | [5 empty] | в т.ч. ОТм
| 4 | М |  |  | 8: 1714.57; 10: 6783.42; 11: 4.88; 12: 33103 | [5 empty] | М
|  | ЗТ |  |  | 4: чел.-ч; 5: 43.56; 6: 1.15; 7: 216.907 | [6 empty] | ЗТ
|  | ЗТм |  |  | 4: чел.-ч; 5: 0.02; 6: 1.25; 7: 0.10825 | [6 empty] | ЗТм
|  | Итого по расценке |  |  | 8: 2087.49; 10: 9384.27; 12: 123058 | [7 empty] | Итого по расценке
|  | ФОТ |  |  | 10: 2513.33; 12: 87866 | [6 empty] | ФОТ
| Пр/812-015.0-1 | НР Отделочные работы |  |  | 4: %; 5: 100; 7: 100; 10: 2513.33; 12: 87866 | [6 empty] | НР Отделочные работы
| Пр/774-015.0, Приказ № 774/пр от 11.12.2020 п.16 | СП Отделочные работы |  |  | % | 49 | 0.85 | 41.65 |  |  | 1046.8 |  | 36596 | [6 empty] | СП Отделочные работы
|  | Всего по позиции |  |  | 10: 12944.4; 12: 247520 | [8 empty] | Всего по позиции
145 | ТССЦ-101-3524 | Краска акриловая: ANTISCHIMMELFARBE, антигрибковая, RELIUS или аналог (1 л - 1,5 кг) |  |  | л |  |  | 86.6 | 64.94 |  | 5623.8 | 8.03 | 45159 |  |  |  |  | Краска акриловая: ANTISCHIMMELFARBE, антигрибковая, RELIUS или аналог (1 л - 1,5 кг)
|  | Всего по позиции |  |  | 10: 5623.8; 12: 45159 | [8 empty] | Всего по позиции
Мусор строительный | [16 empty] | Мусор строительный
146 | ТЕРр69-15-1 | Затаривание строительного мусора в мешки |  |  | 4: 1 т; 7: 35.2 |  |  |  |  | Затаривание строительного мусора в мешки
| 1 | ОТ |  |  | 8: 9.81; 10: 345.31; 11: 34.96; 12: 12072 | [5 empty] | ОТ
| 4 | М |  |  | 8: 20.4; 10: 718.08; 11: 11.67; 12: 8380 | [5 empty] | М
|  | ЗТ |  |  | 4: чел.-ч; 5: 1.03; 7: 36.256 | [6 empty] | ЗТ
|  | Итого по расценке |  |  | 8: 30.21; 10: 1063.39; 12: 20452 | [7 empty] | Итого по расценке
|  | ФОТ |  |  | 10: 345.31; 12: 12072 | [6 empty] | ФОТ
| Пр/812-103.0-1 | НР Прочие ремонтно-строительные работы |  |  | 4: %; 5: 92; 7: 92; 10: 317.69; 12: 11106 | [6 empty] | НР Прочие ремонтно-строительные работы
| Пр/774-103.0 | СП Прочие ремонтно-строительные работы |  |  | 4: %; 5: 44; 7: 44; 10: 151.94; 12: 5312 | [6 empty] | СП Прочие ремонтно-строительные работы
|  | Всего по позиции |  |  | 10: 1533.02; 12: 36870 | [8 empty] | Всего по позиции
147 | ТССЦпг-01-01-01-041 | Погрузочные работы при автомобильных перевозках: мусора строительного с погрузкой вручную |  |  | 1 т груза |  |  | 35.2 | 52.73 |  | 1856.1 | 20.56 | 38161 |  |  |  |  | Погрузочные работы при автомобильных перевозках: мусора строительного с погрузкой вручную
|  | Всего по позиции |  |  | 10: 1856.1; 12: 38161 | [8 empty] | Всего по позиции
148 | ТССЦпг-03-21-01-070 | Перевозка грузов автомобилями-самосвалами грузоподъемностью 10 т, работающих вне карьера, на расстояние: до 70 км I класс груза |  |  | 1 т груза |  |  | 35.2 | 45.45 |  | 1599.84 | 18.78 | 30045 |  |  |  |  | Перевозка грузов автомобилями-самосвалами грузоподъемностью 10 т, работающих вне карьера, на расстояние: до 70 км I класс груза
|  | Всего по позиции |  |  | 10: 1599.84; 12: 30045 | [8 empty] | Всего по позиции
|  | Итого по разделу 5 Ремонт стен |  |  | 10: 275114.53 | [10 empty] | Итого по разделу 5 Ремонт стен
Раздел 6. Дверные проемы | [15 empty] | Раздел 6. Дверные проемы
Демонтаж заполнений дверных проемов | [16 empty] | Демонтаж заполнений дверных проемов
149 | ТЕРр56-9-1 | Демонтаж дверных коробок: в каменных стенах с отбивкой штукатурки в откосах |  |  | 4: 100 коробок; 7: 0.22 |  |  |  |  | Демонтаж дверных коробок: в каменных стенах с отбивкой штукатурки в откосах
| 1 | ОТ |  |  | 8: 1902.37; 10: 418.52; 11: 34.96; 12: 14631 | [5 empty] | ОТ
| 2 | ЭМ |  |  | 8: 432.83; 10: 95.22; 11: 10.11; 12: 963 | [5 empty] | ЭМ
| 3 | в т.ч. ОТм |  |  | 8: 50.58; 10: 11.13; 11: 34.96; 12: 389 | [5 empty] | в т.ч. ОТм
|  | ЗТ |  |  | 4: чел.-ч; 5: 179.3; 7: 39.446 | [6 empty] | ЗТ
|  | ЗТм |  |  | 4: чел.-ч; 5: 3.97; 7: 0.8734 | [6 empty] | ЗТм
|  | Итого по расценке |  |  | 8: 2335.2; 10: 513.74; 12: 15594 | [7 empty] | Итого по расценке
|  | ФОТ |  |  | 10: 429.65; 12: 15020 | [6 empty] | ФОТ
| Пр/812-090.0-1 | НР Проемы (ремонтно-строительные) |  |  | 4: %; 5: 90; 7: 90; 10: 386.69; 12: 13518 | [6 empty] | НР Проемы (ремонтно-строительные)
| Пр/774-090.0 | СП Проемы (ремонтно-строительные) |  |  | 4: %; 5: 47; 7: 47; 10: 201.94; 12: 7059 | [6 empty] | СП Проемы (ремонтно-строительные)
|  | Всего по позиции |  |  | 10: 1102.37; 12: 36171 | [8 empty] | Всего по позиции
150 | ТЕРр56-10-1 | Снятие дверных полотен |  |  | 4: 100 м2 дверных полотен; 7: 0.354 |  |  |  |  | Снятие дверных полотен
| 1 | ОТ |  |  | 8: 381.67; 10: 135.11; 11: 34.96; 12: 4723 | [5 empty] | ОТ
|  | ЗТ |  |  | 4: чел.-ч; 5: 36.28; 7: 12.8431 | [6 empty] | ЗТ
|  | Итого по расценке |  |  | 8: 381.67; 10: 135.11; 12: 4723 | [7 empty] | Итого по расценке
|  | ФОТ |  |  | 10: 135.11; 12: 4723 | [6 empty] | ФОТ
| Пр/812-090.0-1 | НР Проемы (ремонтно-строительные) |  |  | 4: %; 5: 90; 7: 90; 10: 121.6; 12: 4251 | [6 empty] | НР Проемы (ремонтно-строительные)
| Пр/774-090.0 | СП Проемы (ремонтно-строительные) |  |  | 4: %; 5: 47; 7: 47; 10: 63.5; 12: 2220 | [6 empty] | СП Проемы (ремонтно-строительные)
|  | Всего по позиции |  |  | 10: 320.21; 12: 11194 | [8 empty] | Всего по позиции
151 | ТЕРр56-11-1 | Снятие наличников |  |  | 4: 100 м наличников; 7: 1.123 |  |  |  |  | Снятие наличников
| 1 | ОТ |  |  | 8: 44.29; 10: 49.74; 11: 34.96; 12: 1739 | [5 empty] | ОТ
|  | ЗТ |  |  | 4: чел.-ч; 5: 4.21; 7: 4.7278 | [6 empty] | ЗТ
|  | Итого по расценке |  |  | 8: 44.29; 10: 49.74; 12: 1739 | [7 empty] | Итого по расценке
|  | ФОТ |  |  | 10: 49.74; 12: 1739 | [6 empty] | ФОТ
| Пр/812-090.0-1 | НР Проемы (ремонтно-строительные) |  |  | 4: %; 5: 90; 7: 90; 10: 44.77; 12: 1565 | [6 empty] | НР Проемы (ремонтно-строительные)
| Пр/774-090.0 | СП Проемы (ремонтно-строительные) |  |  | 4: %; 5: 47; 7: 47; 10: 23.38; 12: 817 | [6 empty] | СП Проемы (ремонтно-строительные)
|  | Всего по позиции |  |  | 10: 117.89; 12: 4121 | [8 empty] | Всего по позиции
152 | ТЕР09-04-012-01 прим | Демонтаж металлических дверных блоков |  |  | 4: 1 м2 проема; 7: 2.835 |  |  |  |  | Демонтаж металлических дверных блоков
| Приказ от 14.07.2022 № 571/пр п.83 табл.2 | Демонтаж (разборка) металлических, металлокомпозитных, композитных конструкций ОЗП=0,7; ЭМ=0,7 к расх.; ЗПМ=0,7; МАТ=0 к расх.; ТЗ=0,7; ТЗМ=0,7 | [20 empty] | Демонтаж (разборка) металлических, металлокомпозитных, композитных конструкций ОЗП=0,7; ЭМ=0,7 к расх.; ЗПМ=0,7; МАТ=0 к расх.; ТЗ=0,7; ТЗМ=0,7
| 1 | ОТ |  |  | 8: 31.51; 9: 0.7; 10: 62.53; 11: 34.96; 12: 2186 | [5 empty] | ОТ
| 2 | ЭМ |  |  | 8: 22.76; 9: 0.7; 10: 45.17; 11: 20.44; 12: 923 | [5 empty] | ЭМ
| 4 | М |  |  | 8: 50.59; 9: 0; 10: 0; 11: 11.09 | [5 empty] | М
|  | ЗТ |  |  | 4: чел.-ч; 5: 2.4; 6: 0.7; 7: 4.7628 | [6 empty] | ЗТ
|  | Итого по расценке |  |  | 8: 104.86; 10: 107.7; 12: 3109 | [7 empty] | Итого по расценке
|  | ФОТ |  |  | 10: 62.53; 12: 2186 | [6 empty] | ФОТ
| Пр/812-009.0-1 | НР Строительные металлические конструкции |  |  | 4: %; 5: 93; 7: 93; 10: 58.15; 12: 2033 | [6 empty] | НР Строительные металлические конструкции
| Пр/774-009.0, Приказ № 774/пр от 11.12.2020 п.16 | СП Строительные металлические конструкции |  |  | % | 62 | 0.85 | 52.7 |  |  | 32.95 |  | 1152 | [6 empty] | СП Строительные металлические конструкции
|  | Всего по позиции |  |  | 10: 198.8; 12: 6294 | [8 empty] | Всего по позиции
Мусор строительный | [16 empty] | Мусор строительный
153 | ТЕРр69-15-1 | Затаривание строительного мусора в мешки |  |  | 4: 1 т; 7: 3.2 |  |  |  |  | Затаривание строительного мусора в мешки
| 1 | ОТ |  |  | 8: 9.81; 10: 31.39; 11: 34.96; 12: 1097 | [5 empty] | ОТ
| 4 | М |  |  | 8: 20.4; 10: 65.28; 11: 11.67; 12: 762 | [5 empty] | М
|  | ЗТ |  |  | 4: чел.-ч; 5: 1.03; 7: 3.296 | [6 empty] | ЗТ
|  | Итого по расценке |  |  | 8: 30.21; 10: 96.67; 12: 1859 | [7 empty] | Итого по расценке
|  | ФОТ |  |  | 10: 31.39; 12: 1097 | [6 empty] | ФОТ
| Пр/812-103.0-1 | НР Прочие ремонтно-строительные работы |  |  | 4: %; 5: 92; 7: 92; 10: 28.88; 12: 1009 | [6 empty] | НР Прочие ремонтно-строительные работы
| Пр/774-103.0 | СП Прочие ремонтно-строительные работы |  |  | 4: %; 5: 44; 7: 44; 10: 13.81; 12: 483 | [6 empty] | СП Прочие ремонтно-строительные работы
|  | Всего по позиции |  |  | 10: 139.36; 12: 3351 | [8 empty] | Всего по позиции
154 | ТССЦпг-01-01-01-041 | Погрузочные работы при автомобильных перевозках: мусора строительного с погрузкой вручную |  |  | 1 т груза |  |  | 3.2 | 52.73 |  | 168.74 | 20.56 | 3469 |  |  |  |  | Погрузочные работы при автомобильных перевозках: мусора строительного с погрузкой вручную
|  | Всего по позиции |  |  | 10: 168.74; 12: 3469 | [8 empty] | Всего по позиции
155 | ТССЦпг-03-21-01-070 | Перевозка грузов автомобилями-самосвалами грузоподъемностью 10 т, работающих вне карьера, на расстояние: до 70 км I класс груза |  |  | 1 т груза |  |  | 3.2 | 45.45 |  | 145.44 | 18.78 | 2731 |  |  |  |  | Перевозка грузов автомобилями-самосвалами грузоподъемностью 10 т, работающих вне карьера, на расстояние: до 70 км I класс груза
|  | Всего по позиции |  |  | 10: 145.44; 12: 2731 | [8 empty] | Всего по позиции
Монтаж заполнений дверных проемов | [16 empty] | Монтаж заполнений дверных проемов
156 | ТЕР10-06-032-01 | Зашивка дверей - Устройство перегородок из гипсоволокнистых листов (ГВЛ) по системе «КНАУФ» с одинарным металлическим каркасом и двухслойной обшивкой с обеих сторон (С362): глухих |  |  | 4: 100 м2 перегородок (за вычетом проемов); 7: 0.0304 |  |  |  |  | Зашивка дверей - Устройство перегородок из гипсоволокнистых листов (ГВЛ) по системе «КНАУФ» с одинарным металлическим каркасом и двухслойной обшивкой с обеих сторон (С362): глухих
| Приказ от 04.08.2020 № 421/пр п.58б | При применении сметных норм, включенных в сборники ГЭСН (ФЕР, ТЕР), аналогичных технологическим процессам в новом строительстве, в том числе по возведению новых конструктивных элементов ОЗП=1,15; ЭМ=1,25 к расх.; ЗПМ=1,25; ТЗ=1,15; ТЗМ=1,25 | [20 empty] | При применении сметных норм, включенных в сборники ГЭСН (ФЕР, ТЕР), аналогичных технологическим процессам в новом строительстве, в том числе по возведению новых конструктивных элементов ОЗП=1,15; ЭМ=1,25 к расх.; ЗПМ=1,25; ТЗ=1,15; ТЗМ=1,25
| 1 | ОТ |  |  | 8: 1729.44; 9: 1.15; 10: 60.46; 11: 34.96; 12: 2114 | [5 empty] | ОТ
| 2 | ЭМ |  |  | 8: 19.13; 9: 1.25; 10: 0.73; 11: 4.63; 12: 3 | [5 empty] | ЭМ
| 4 | М |  |  | 8: 27253.75; 10: 828.51; 11: 4.64; 12: 3844 | [5 empty] | М
|  | ЗТ |  |  | 4: чел.-ч; 5: 144; 6: 1.15; 7: 5.0342 | [6 empty] | ЗТ
|  | Итого по расценке |  |  | 8: 29002.32; 10: 889.7; 12: 5961 | [7 empty] | Итого по расценке
|  | ФОТ |  |  | 10: 60.46; 12: 2114 | [6 empty] | ФОТ
| Пр/812-010.0-1 | НР Деревянные конструкции |  |  | 4: %; 5: 108; 7: 108; 10: 65.3; 12: 2283 | [6 empty] | НР Деревянные конструкции
| Пр/774-010.0, Приказ № 774/пр от 11.12.2020 п.16 | СП Деревянные конструкции |  |  | % | 55 | 0.85 | 46.75 |  |  | 28.27 |  | 988 | [6 empty] | СП Деревянные конструкции
|  | Всего по позиции |  |  | 10: 983.27; 12: 9232 | [8 empty] | Всего по позиции
157 | ТЕР09-04-012-01 | Установка металлических дверных блоков в готовые проемы |  |  | 4: 1 м2 проема; 7: 2.835 |  |  |  |  | Установка металлических дверных блоков в готовые проемы
| 1 | ОТ |  |  | 8: 31.51; 10: 89.33; 11: 34.96; 12: 3123 | [5 empty] | ОТ
| 2 | ЭМ |  |  | 8: 22.76; 10: 64.52; 11: 20.44; 12: 1319 | [5 empty] | ЭМ
| 4 | М |  |  | 8: 50.59; 10: 143.42; 11: 11.09; 12: 1591 | [5 empty] | М
|  | ЗТ |  |  | 4: чел.-ч; 5: 2.4; 7: 6.804 | [6 empty] | ЗТ
|  | Итого по расценке |  |  | 8: 104.86; 10: 297.27; 12: 6033 | [7 empty] | Итого по расценке
|  | ФОТ |  |  | 10: 89.33; 12: 3123 | [6 empty] | ФОТ
| Пр/812-009.0-1 | НР Строительные металлические конструкции |  |  | 4: %; 5: 93; 7: 93; 10: 83.08; 12: 2904 | [6 empty] | НР Строительные металлические конструкции
| Пр/774-009.0, Приказ № 774/пр от 11.12.2020 п.16 | СП Строительные металлические конструкции |  |  | % | 62 | 0.85 | 52.7 |  |  | 47.08 |  | 1646 | [6 empty] | СП Строительные металлические конструкции
|  | Всего по позиции |  |  | 10: 427.43; 12: 10583 | [8 empty] | Всего по позиции
158 | ТССЦ-203-8147 | Блок дверной стальной наружный двупольный ДСН ДКН, площадь 2,73 м2 (ГОСТ 31173-2003) |  |  | м2 |  |  | 2.835 | 2033.87 |  | 5766.02 | 11.09 | 63945 |  |  |  |  | Блок дверной стальной наружный двупольный ДСН ДКН, площадь 2,73 м2 (ГОСТ 31173-2003)
|  | Всего по позиции |  |  | 10: 5766.02; 12: 63945 | [8 empty] | Всего по позиции
159 | ТССЦ-101-0888 | Скобяные изделия для блоков входных дверей в: здание двупольных |  |  | компл. |  |  | 1 | 230.42 |  | 230.42 | 3.85 | 887 |  |  |  |  | Скобяные изделия для блоков входных дверей в: здание двупольных
|  | Всего по позиции |  |  | 10: 230.42; 12: 887 | [8 empty] | Всего по позиции
160 | ТЕР10-01-039-03 | Установка блоков в наружных и внутренних дверных проемах: в перегородках и деревянных нерубленых стенах, площадь проема до 3 м2 |  |  | 4: 100 м2 проемов; 7: 0.418 |  |  |  |  | Установка блоков в наружных и внутренних дверных проемах: в перегородках и деревянных нерубленых стенах, площадь проема до 3 м2
| Приказ от 04.08.2020 № 421/пр п.58б | При применении сметных норм, включенных в сборники ГЭСН (ФЕР, ТЕР), аналогичных технологическим процессам в новом строительстве, в том числе по возведению новых конструктивных элементов ОЗП=1,15; ЭМ=1,25 к расх.; ЗПМ=1,25; ТЗ=1,15; ТЗМ=1,25 | [20 empty] | При применении сметных норм, включенных в сборники ГЭСН (ФЕР, ТЕР), аналогичных технологическим процессам в новом строительстве, в том числе по возведению новых конструктивных элементов ОЗП=1,15; ЭМ=1,25 к расх.; ЗПМ=1,25; ТЗ=1,15; ТЗМ=1,25
| 1 | ОТ |  |  | 8: 1365.05; 9: 1.15; 10: 656.18; 11: 34.96; 12: 22940 | [5 empty] | ОТ
| 2 | ЭМ |  |  | 8: 410.75; 9: 1.25; 10: 214.62; 11: 24.35; 12: 5226 | [5 empty] | ЭМ
| 4 | М |  |  | 8: 25638.31; 10: 10716.81; 11: 17.6; 12: 188616 | [5 empty] | М
|  | ЗТ |  |  | 4: чел.-ч; 5: 115; 6: 1.15; 7: 55.2805 | [6 empty] | ЗТ
|  | Итого по расценке |  |  | 8: 27414.11; 10: 11587.61; 12: 216782 | [7 empty] | Итого по расценке
|  | ФОТ |  |  | 10: 656.18; 12: 22940 | [6 empty] | ФОТ
| Пр/812-010.0-1 | НР Деревянные конструкции |  |  | 4: %; 5: 108; 7: 108; 10: 708.67; 12: 24775 | [6 empty] | НР Деревянные конструкции
| Пр/774-010.0, Приказ № 774/пр от 11.12.2020 п.16 | СП Деревянные конструкции |  |  | % | 55 | 0.85 | 46.75 |  |  | 306.76 |  | 10724 | [6 empty] | СП Деревянные конструкции
|  | Всего по позиции |  |  | 10: 12603.04; 12: 252281 | [8 empty] | Всего по позиции
161 | ТССЦ-101-0889 | Скобяные изделия для блоков входных дверей в: помещение однопольных |  |  | компл. |  |  | 21 | 89.68 |  | 1883.28 | 2.46 | 4633 |  |  |  |  | Скобяные изделия для блоков входных дверей в: помещение однопольных
|  | Всего по позиции |  |  | 10: 1883.28; 12: 4633 | [8 empty] | Всего по позиции
162 | ТССЦ-101-0890 | Скобяные изделия для блоков входных дверей в: помещение двупольных |  |  | компл. |  |  | 1 | 121.98 |  | 121.98 | 2.83 | 345 |  |  |  |  | Скобяные изделия для блоков входных дверей в: помещение двупольных
|  | Всего по позиции |  |  | 10: 121.98; 12: 345 | [8 empty] | Всего по позиции
163 | ТЕР15-04-038-02 | Окраска эмалевыми составами по дереву с подготовкой поверхности: заполнений дверных проемов |  |  | 4: 100 м2 окрашиваемой поверхности или покрытия; 7: 1.13 |  |  |  |  | Окраска эмалевыми составами по дереву с подготовкой поверхности: заполнений дверных проемов
| Приказ от 04.08.2020 № 421/пр п.58б | При применении сметных норм, включенных в сборники ГЭСН (ФЕР, ТЕР), аналогичных технологическим процессам в новом строительстве, в том числе по возведению новых конструктивных элементов ОЗП=1,15; ЭМ=1,25 к расх.; ЗПМ=1,25; ТЗ=1,15; ТЗМ=1,25 | [20 empty] | При применении сметных норм, включенных в сборники ГЭСН (ФЕР, ТЕР), аналогичных технологическим процессам в новом строительстве, в том числе по возведению новых конструктивных элементов ОЗП=1,15; ЭМ=1,25 к расх.; ЗПМ=1,25; ТЗ=1,15; ТЗМ=1,25
| 1 | ОТ |  |  | 8: 992.33; 9: 1.15; 10: 1289.53; 11: 34.96; 12: 45082 | [5 empty] | ОТ
| 2 | ЭМ |  |  | 8: 8.8; 9: 1.25; 10: 12.43; 11: 24.06; 12: 299 | [5 empty] | ЭМ
| 3 | в т.ч. ОТм |  |  | 8: 0.17; 9: 1.25; 10: 0.24; 11: 34.96; 12: 8 | [5 empty] | в т.ч. ОТм
| 4 | М |  |  | 8: 876.59; 10: 747.04; 11: 3.71; 12: 2772 | [5 empty] | М
|  | ЗТ |  |  | 4: чел.-ч; 5: 83.6; 6: 1.15; 7: 108.6382 | [6 empty] | ЗТ
|  | ЗТм |  |  | 4: чел.-ч; 5: 0.01; 6: 1.25; 7: 0.014125 | [6 empty] | ЗТм
|  | Итого по расценке |  |  | 8: 1662.23; 10: 2049; 12: 48153 | [7 empty] | Итого по расценке
|  | ФОТ |  |  | 10: 1289.77; 12: 45090 | [6 empty] | ФОТ
| Пр/812-015.0-1 | НР Отделочные работы |  |  | 4: %; 5: 100; 7: 100; 10: 1289.77; 12: 45090 | [6 empty] | НР Отделочные работы
| Пр/774-015.0, Приказ № 774/пр от 11.12.2020 п.16 | СП Отделочные работы |  |  | % | 49 | 0.85 | 41.65 |  |  | 537.19 |  | 18780 | [6 empty] | СП Отделочные работы
|  | Всего по позиции |  |  | 10: 3875.96; 12: 112023 | [8 empty] | Всего по позиции
164 | ТССЦ-113-8028 | Эмаль ПФ-115 белая |  |  | кг |  |  | 5.876 | 17.15 |  | 100.77 | 10.34 | 1042 |  |  |  |  | Эмаль ПФ-115 белая
|  | Всего по позиции |  |  | 10: 100.77; 12: 1042 | [8 empty] | Всего по позиции
|  | Итого по разделу 6 Дверные проемы |  |  | 10: 28184.98 | [10 empty] | Итого по разделу 6 Дверные проемы
Раздел 7. Оконные проемы | [15 empty] | Раздел 7. Оконные проемы
Демонтаж конструкций | [16 empty] | Демонтаж конструкций
165 | ТЕР08-04-002-03 применит | Разборка Заполнения проемов стеклянными блоками: при высоте этажа до 4 м |  |  | 4: 100 м2 проемов; 7: 0.043 |  |  |  |  | Разборка Заполнения проемов стеклянными блоками: при высоте этажа до 4 м
| Приказ от 14.07.2022 № 571/пр п.83 табл.2 | Демонтаж (разборка) металлических, металлокомпозитных, композитных конструкций ОЗП=0,7; ЭМ=0,7 к расх.; ЗПМ=0,7; МАТ=0 к расх.; ТЗ=0,7; ТЗМ=0,7 | [20 empty] | Демонтаж (разборка) металлических, металлокомпозитных, композитных конструкций ОЗП=0,7; ЭМ=0,7 к расх.; ЗПМ=0,7; МАТ=0 к расх.; ТЗ=0,7; ТЗМ=0,7
| 1 | ОТ |  |  | 8: 1834.57; 9: 0.7; 10: 55.22; 11: 34.96; 12: 1930 | [5 empty] | ОТ
| 2 | ЭМ |  |  | 8: 300.6; 9: 0.7; 10: 9.05; 11: 15.04; 12: 136 | [5 empty] | ЭМ
| 3 | в т.ч. ОТм |  |  | 8: 33.52; 9: 0.7; 10: 1.01; 11: 34.96; 12: 35 | [5 empty] | в т.ч. ОТм
| 4 | М |  |  | 8: 26654.57; 9: 0; 10: 0; 11: 15.81 | [5 empty] | М
|  | ЗТ |  |  | 4: чел.-ч; 5: 156.4; 6: 0.7; 7: 4.7076 | [6 empty] | ЗТ
|  | ЗТм |  |  | 4: чел.-ч; 5: 1.96; 6: 0.7; 7: 0.058996 | [6 empty] | ЗТм
|  | Итого по расценке |  |  | 8: 28789.74; 10: 64.27; 12: 2066 | [7 empty] | Итого по расценке
|  | ФОТ |  |  | 10: 56.23; 12: 1965 | [6 empty] | ФОТ
| Пр/812-008.0-1 | НР Конструкции из кирпича и блоков |  |  | 4: %; 5: 110; 7: 110; 10: 61.85; 12: 2162 | [6 empty] | НР Конструкции из кирпича и блоков
| Пр/774-008.0, Приказ № 774/пр от 11.12.2020 п.16 | СП Конструкции из кирпича и блоков |  |  | % | 69 | 0.85 | 58.65 |  |  | 32.98 |  | 1152 | [6 empty] | СП Конструкции из кирпича и блоков
|  | Всего по позиции |  |  | 10: 159.1; 12: 5380 | [8 empty] | Всего по позиции
166 | ТЕР09-06-001-02 применит | Демонтаж решеток оконных |  |  | 4: 1 т конструкций; 7: 0.63 |  |  |  |  | Демонтаж решеток оконных
| Приказ от 14.07.2022 № 571/пр п.83 табл.2 | Демонтаж (разборка) металлических, металлокомпозитных, композитных конструкций ОЗП=0,7; ЭМ=0,7 к расх.; ЗПМ=0,7; МАТ=0 к расх.; ТЗ=0,7; ТЗМ=0,7 | [20 empty] | Демонтаж (разборка) металлических, металлокомпозитных, композитных конструкций ОЗП=0,7; ЭМ=0,7 к расх.; ЗПМ=0,7; МАТ=0 к расх.; ТЗ=0,7; ТЗМ=0,7
| 1 | ОТ |  |  | 8: 573.42; 9: 0.7; 10: 252.88; 11: 34.96; 12: 8841 | [5 empty] | ОТ
| 2 | ЭМ |  |  | 8: 152.01; 9: 0.7; 10: 67.04; 11: 9.59; 12: 643 | [5 empty] | ЭМ
| 3 | в т.ч. ОТм |  |  | 8: 2.05; 9: 0.7; 10: 0.9; 11: 34.96; 12: 31 | [5 empty] | в т.ч. ОТм
| 4 | М |  |  | 8: 130.27; 9: 0; 10: 0; 11: 10.01 | [5 empty] | М
|  | ЗТ |  |  | 4: чел.-ч; 5: 50.79; 6: 0.7; 7: 22.3984 | [6 empty] | ЗТ
|  | ЗТм |  |  | 4: чел.-ч; 5: 0.12; 6: 0.7; 7: 0.05292 | [6 empty] | ЗТм
|  | Итого по расценке |  |  | 8: 855.7; 10: 319.92; 12: 9484 | [7 empty] | Итого по расценке
|  | ФОТ |  |  | 10: 253.78; 12: 8872 | [6 empty] | ФОТ
| Пр/812-009.0-1 | НР Строительные металлические конструкции |  |  | 4: %; 5: 93; 7: 93; 10: 236.02; 12: 8251 | [6 empty] | НР Строительные металлические конструкции
| Пр/774-009.0, Приказ № 774/пр от 11.12.2020 п.16 | СП Строительные металлические конструкции |  |  | % | 62 | 0.85 | 52.7 |  |  | 133.74 |  | 4676 | [6 empty] | СП Строительные металлические конструкции
|  | Всего по позиции |  |  | 10: 689.68; 12: 22411 | [8 empty] | Всего по позиции
167 | ТЕРр56-1-1 | Демонтаж оконных коробок: в каменных стенах с отбивкой штукатурки в откосах |  |  | 4: 100 коробок; 7: 0.11 |  |  |  |  | Демонтаж оконных коробок: в каменных стенах с отбивкой штукатурки в откосах
| 1 | ОТ |  |  | 8: 1391.57; 10: 153.07; 11: 34.96; 12: 5351 | [5 empty] | ОТ
| 2 | ЭМ |  |  | 8: 184.05; 10: 20.25; 11: 11.19; 12: 227 | [5 empty] | ЭМ
| 3 | в т.ч. ОТм |  |  | 8: 30.44; 10: 3.35; 11: 34.96; 12: 117 | [5 empty] | в т.ч. ОТм
|  | ЗТ |  |  | 4: чел.-ч; 5: 128.73; 7: 14.1603 | [6 empty] | ЗТ
|  | ЗТм |  |  | 4: чел.-ч; 5: 2.15; 7: 0.2365 | [6 empty] | ЗТм
|  | Итого по расценке |  |  | 8: 1575.62; 10: 173.32; 12: 5578 | [7 empty] | Итого по расценке
|  | ФОТ |  |  | 10: 156.42; 12: 5468 | [6 empty] | ФОТ
| Пр/812-090.0-1 | НР Проемы (ремонтно-строительные) |  |  | 4: %; 5: 90; 7: 90; 10: 140.78; 12: 4921 | [6 empty] | НР Проемы (ремонтно-строительные)
| Пр/774-090.0 | СП Проемы (ремонтно-строительные) |  |  | 4: %; 5: 47; 7: 47; 10: 73.52; 12: 2570 | [6 empty] | СП Проемы (ремонтно-строительные)
|  | Всего по позиции |  |  | 10: 387.62; 12: 13069 | [8 empty] | Всего по позиции
168 | ТЕРр56-2-2 | Снятие оконных переплетов: остекленных |  |  | 4: 100 м2 оконных переплетов; 7: 0.436 |  |  |  |  | Снятие оконных переплетов: остекленных
| 1 | ОТ |  |  | 8: 489.23; 10: 213.3; 11: 34.96; 12: 7457 | [5 empty] | ОТ
| 2 | ЭМ |  |  | 8: 34.51; 10: 15.05; 11: 17.76; 12: 267 | [5 empty] | ЭМ
| 3 | в т.ч. ОТм |  |  | 8: 15.9; 10: 6.93; 11: 34.96; 12: 242 | [5 empty] | в т.ч. ОТм
|  | ЗТ |  |  | 4: чел.-ч; 5: 46.11; 7: 20.104 | [6 empty] | ЗТ
|  | ЗТм |  |  | 4: чел.-ч; 5: 0.93; 7: 0.40548 | [6 empty] | ЗТм
|  | Итого по расценке |  |  | 8: 523.74; 10: 228.35; 12: 7724 | [7 empty] | Итого по расценке
|  | ФОТ |  |  | 10: 220.23; 12: 7699 | [6 empty] | ФОТ
| Пр/812-090.0-1 | НР Проемы (ремонтно-строительные) |  |  | 4: %; 5: 90; 7: 90; 10: 198.21; 12: 6929 | [6 empty] | НР Проемы (ремонтно-строительные)
| Пр/774-090.0 | СП Проемы (ремонтно-строительные) |  |  | 4: %; 5: 47; 7: 47; 10: 103.51; 12: 3619 | [6 empty] | СП Проемы (ремонтно-строительные)
|  | Всего по позиции |  |  | 10: 530.07; 12: 18272 | [8 empty] | Всего по позиции
Монтаж металлоконструкций | [16 empty] | Монтаж металлоконструкций
Монтаж оконных блоков | [16 empty] | Монтаж оконных блоков
169 | ТЕР10-01-034-05 | Установка в жилых и общественных зданиях оконных блоков из ПВХ профилей: поворотных (откидных, поворотно-откидных) с площадью проема до 2 м2 двухстворчатых |  |  | 4: 100 м2 проемов; 7: 0.262 |  |  |  |  | Установка в жилых и общественных зданиях оконных блоков из ПВХ профилей: поворотных (откидных, поворотно-откидных) с площадью проема до 2 м2 двухстворчатых
| Приказ от 04.08.2020 № 421/пр п.58б | При применении сметных норм, включенных в сборники ГЭСН (ФЕР, ТЕР), аналогичных технологическим процессам в новом строительстве, в том числе по возведению новых конструктивных элементов ОЗП=1,15; ЭМ=1,25 к расх.; ЗПМ=1,25; ТЗ=1,15; ТЗМ=1,25 | [20 empty] | При применении сметных норм, включенных в сборники ГЭСН (ФЕР, ТЕР), аналогичных технологическим процессам в новом строительстве, в том числе по возведению новых конструктивных элементов ОЗП=1,15; ЭМ=1,25 к расх.; ЗПМ=1,25; ТЗ=1,15; ТЗМ=1,25
| 1 | ОТ |  |  | 8: 2171.83; 9: 1.15; 10: 654.37; 11: 34.96; 12: 22877 | [5 empty] | ОТ
| 2 | ЭМ |  |  | 8: 579.86; 9: 1.25; 10: 189.9; 11: 19; 12: 3608 | [5 empty] | ЭМ
| 3 | в т.ч. ОТм |  |  | 8: 30.1; 9: 1.25; 10: 9.86; 11: 34.96; 12: 345 | [5 empty] | в т.ч. ОТм
| 4 | М |  |  | 8: 334212.49; 10: 3713.45; 11: 1.87; 12: 6944 | [5 empty] | М
|  | ЗТ |  |  | 4: чел.-ч; 5: 187.55; 6: 1.15; 7: 56.5088 | [6 empty] | ЗТ
|  | ЗТм |  |  | 4: чел.-ч; 5: 1.76; 6: 1.25; 7: 0.5764 | [6 empty] | ЗТм
|  | Итого по расценке |  |  | 8: 16925.18; 10: 4557.72; 12: 33429 | [7 empty] | Итого по расценке
|  | ФОТ |  |  | 10: 664.23; 12: 23222 | [6 empty] | ФОТ
| Пр/812-010.0-1 | НР Деревянные конструкции |  |  | 4: %; 5: 108; 7: 108; 10: 717.37; 12: 25080 | [6 empty] | НР Деревянные конструкции
| Пр/774-010.0, Приказ № 774/пр от 11.12.2020 п.16 | СП Деревянные конструкции |  |  | % | 55 | 0.85 | 46.75 |  |  | 310.53 |  | 10856 | [6 empty] | СП Деревянные конструкции
|  | Всего по позиции |  |  | 10: 5585.62; 12: 69365 | [8 empty] | Всего по позиции
170 | прайс | Блок оконный NOVOTEX Techno ECO 58мм с уплотнением (Окно) в комплекте с ручкой, москитной сеткой или аналог |  |  | 4: шт; 7: 13; 8: 14229.61; 10: 184985; 12: 184985 |  |  |  |  | Блок оконный NOVOTEX Techno ECO 58мм с уплотнением (Окно) в комплекте с ручкой, москитной сеткой или аналог
|  | Цена=13950,60*1,02 | [22 empty] | Цена=13950,60*1,02
|  | Всего по позиции |  |  | 10: 184985; 12: 184985 | [8 empty] | Всего по позиции
171 | ТЕР12-01-010-01 | Устройство мелких покрытий (брандмауэры, парапеты, свесы и т.п.) из листовой оцинкованной стали |  |  | 4: 100 м2 покрытия; 7: 0.04 |  |  |  |  | Устройство мелких покрытий (брандмауэры, парапеты, свесы и т.п.) из листовой оцинкованной стали
| Приказ от 04.08.2020 № 421/пр п.58б | При применении сметных норм, включенных в сборники ГЭСН (ФЕР, ТЕР), аналогичных технологическим процессам в новом строительстве, в том числе по возведению новых конструктивных элементов ОЗП=1,15; ЭМ=1,25 к расх.; ЗПМ=1,25; ТЗ=1,15; ТЗМ=1,25 | [20 empty] | При применении сметных норм, включенных в сборники ГЭСН (ФЕР, ТЕР), аналогичных технологическим процессам в новом строительстве, в том числе по возведению новых конструктивных элементов ОЗП=1,15; ЭМ=1,25 к расх.; ЗПМ=1,25; ТЗ=1,15; ТЗМ=1,25
| 1 | ОТ |  |  | 8: 1272.95; 9: 1.15; 10: 58.56; 11: 34.96; 12: 2047 | [5 empty] | ОТ
| 2 | ЭМ |  |  | 8: 27.41; 9: 1.25; 10: 1.37; 11: 13.93; 12: 19 | [5 empty] | ЭМ
| 3 | в т.ч. ОТм |  |  | 8: 3.42; 9: 1.25; 10: 0.17; 11: 34.96; 12: 6 | [5 empty] | в т.ч. ОТм
| 4 | М |  |  | 8: 15627.39; 10: 11.2; 11: 6.79; 12: 76 | [5 empty] | М
|  | ЗТ |  |  | 4: чел.-ч; 5: 112.75; 6: 1.15; 7: 5.1865 | [6 empty] | ЗТ
|  | ЗТм |  |  | 4: чел.-ч; 5: 0.2; 6: 1.25; 7: 0.01 | [6 empty] | ЗТм
|  | Итого по расценке |  |  | 8: 1580.24; 10: 71.13; 12: 2142 | [7 empty] | Итого по расценке
|  | ФОТ |  |  | 10: 58.73; 12: 2053 | [6 empty] | ФОТ
| Пр/812-012.0-1 | НР Кровли |  |  | 4: %; 5: 109; 7: 109; 10: 64.02; 12: 2238 | [6 empty] | НР Кровли
| Пр/774-012.0, Приказ № 774/пр от 11.12.2020 п.16 | СП Кровли |  |  | % | 57 | 0.85 | 48.45 |  |  | 28.45 |  | 995 | [6 empty] | СП Кровли
|  | Всего по позиции |  |  | 10: 163.6; 12: 5375 | [8 empty] | Всего по позиции
172 | прайс | Водоотлив оконный из оцинкованной стали с полимерным покрытием или аналог |  |  | 4: м.пог; 7: 18.18; 8: 408.02; 10: 7418; 12: 7418 |  |  |  |  | Водоотлив оконный из оцинкованной стали с полимерным покрытием или аналог
|  | Цена=400,02*1,02 | [22 empty] | Цена=400,02*1,02
|  | Всего по позиции |  |  | 10: 7418; 12: 7418 | [8 empty] | Всего по позиции
173 | ТЕР10-01-035-03 | Установка подоконных досок из ПВХ: в каменных стенах толщиной свыше 0,51 м |  |  | 4: 100 п. м; 7: 0.2 |  |  |  |  | Установка подоконных досок из ПВХ: в каменных стенах толщиной свыше 0,51 м
| Приказ от 04.08.2020 № 421/пр п.58б | При применении сметных норм, включенных в сборники ГЭСН (ФЕР, ТЕР), аналогичных технологическим процессам в новом строительстве, в том числе по возведению новых конструктивных элементов ОЗП=1,15; ЭМ=1,25 к расх.; ЗПМ=1,25; ТЗ=1,15; ТЗМ=1,25 | [20 empty] | При применении сметных норм, включенных в сборники ГЭСН (ФЕР, ТЕР), аналогичных технологическим процессам в новом строительстве, в том числе по возведению новых конструктивных элементов ОЗП=1,15; ЭМ=1,25 к расх.; ЗПМ=1,25; ТЗ=1,15; ТЗМ=1,25
| 1 | ОТ |  |  | 8: 241.38; 9: 1.15; 10: 55.52; 11: 34.96; 12: 1941 | [5 empty] | ОТ
| 2 | ЭМ |  |  | 8: 34.19; 9: 1.25; 10: 8.55; 11: 23.85; 12: 204 | [5 empty] | ЭМ
| 3 | в т.ч. ОТм |  |  | 8: 1.2; 9: 1.25; 10: 0.3; 11: 34.96; 12: 10 | [5 empty] | в т.ч. ОТм
| 4 | М |  |  | 8: 8611.09; 10: 1722.22; 11: 4.53; 12: 7802 | [5 empty] | М
|  | ЗТ |  |  | 4: чел.-ч; 5: 21.38; 6: 1.15; 7: 4.9174 | [6 empty] | ЗТ
|  | ЗТм |  |  | 4: чел.-ч; 5: 0.07; 6: 1.25; 7: 0.0175 | [6 empty] | ЗТм
|  | Итого по расценке |  |  | 8: 8886.66; 10: 1786.29; 12: 9947 | [7 empty] | Итого по расценке
|  | ФОТ |  |  | 10: 55.82; 12: 1951 | [6 empty] | ФОТ
| Пр/812-010.0-1 | НР Деревянные конструкции |  |  | 4: %; 5: 108; 7: 108; 10: 60.29; 12: 2107 | [6 empty] | НР Деревянные конструкции
| Пр/774-010.0, Приказ № 774/пр от 11.12.2020 п.16 | СП Деревянные конструкции |  |  | % | 55 | 0.85 | 46.75 |  |  | 26.1 |  | 912 | [6 empty] | СП Деревянные конструкции
|  | Всего по позиции |  |  | 10: 1872.68; 12: 12966 | [8 empty] | Всего по позиции
174 | прайс | Заглушка ПД ПВХ 600 мм или аналог |  |  | 4: шт; 7: 26; 8: 64.78; 10: 1684; 12: 1684 |  |  |  |  | Заглушка ПД ПВХ 600 мм или аналог
|  | Цена=63,51*1,02 | [22 empty] | Цена=63,51*1,02
|  | Всего по позиции |  |  | 10: 1684; 12: 1684 | [8 empty] | Всего по позиции
175 | прайс | Доска подоконная ПВХ 500 мм или аналог |  |  | 4: м.пог; 7: 20.15; 8: 1181.16; 10: 23800; 12: 23800 |  |  |  |  | Доска подоконная ПВХ 500 мм или аналог
|  | Цена=1158,00*1,02 | [22 empty] | Цена=1158,00*1,02
|  | Всего по позиции |  |  | 10: 23800; 12: 23800 | [8 empty] | Всего по позиции
176 | ТЕР15-01-050-04 | Облицовка оконных и дверных откосов декоративным бумажно-слоистым пластиком или листами из синтетических материалов на клее |  |  | 4: 100 м2 облицовки; 7: 0.146 |  |  |  |  | Облицовка оконных и дверных откосов декоративным бумажно-слоистым пластиком или листами из синтетических материалов на клее
| Приказ от 04.08.2020 № 421/пр п.58б | При применении сметных норм, включенных в сборники ГЭСН (ФЕР, ТЕР), аналогичных технологическим процессам в новом строительстве, в том числе по возведению новых конструктивных элементов ОЗП=1,15; ЭМ=1,25 к расх.; ЗПМ=1,25; ТЗ=1,15; ТЗМ=1,25 | [20 empty] | При применении сметных норм, включенных в сборники ГЭСН (ФЕР, ТЕР), аналогичных технологическим процессам в новом строительстве, в том числе по возведению новых конструктивных элементов ОЗП=1,15; ЭМ=1,25 к расх.; ЗПМ=1,25; ТЗ=1,15; ТЗМ=1,25
| 1 | ОТ |  |  | 8: 2024.28; 9: 1.15; 10: 339.88; 11: 34.96; 12: 11882 | [5 empty] | ОТ
| 2 | ЭМ |  |  | 8: 55.91; 9: 1.25; 10: 10.2; 11: 23.9; 12: 244 | [5 empty] | ЭМ
| 3 | в т.ч. ОТм |  |  | 8: 1.37; 9: 1.25; 10: 0.25; 11: 34.96; 12: 9 | [5 empty] | в т.ч. ОТм
| 4 | М |  |  | 8: 13826.81; 10: 114.7; 11: 6.43; 12: 738 | [5 empty] | М
|  | ЗТ |  |  | 4: чел.-ч; 5: 166.47; 6: 1.15; 7: 27.9503 | [6 empty] | ЗТ
|  | ЗТм |  |  | 4: чел.-ч; 5: 0.08; 6: 1.25; 7: 0.0146 | [6 empty] | ЗТм
|  | Итого по расценке |  |  | 8: 2865.83; 10: 464.78; 12: 12864 | [7 empty] | Итого по расценке
|  | ФОТ |  |  | 10: 340.13; 12: 11891 | [6 empty] | ФОТ
| Пр/812-015.0-1 | НР Отделочные работы |  |  | 4: %; 5: 100; 7: 100; 10: 340.13; 12: 11891 | [6 empty] | НР Отделочные работы
| Пр/774-015.0, Приказ № 774/пр от 11.12.2020 п.16 | СП Отделочные работы |  |  | % | 49 | 0.85 | 41.65 |  |  | 141.66 |  | 4953 | [6 empty] | СП Отделочные работы
|  | Всего по позиции |  |  | 10: 946.57; 12: 29708 | [8 empty] | Всего по позиции
177 | прайс | Панель откоса 10*600 мм или аналог |  |  | 4: м.пог; 7: 62.96; 8: 1251.29; 10: 78781; 12: 78781 |  |  |  |  | Панель откоса 10*600 мм или аналог
|  | Цена=1226,75*1,02 | [22 empty] | Цена=1226,75*1,02
|  | Всего по позиции |  |  | 10: 78781; 12: 78781 | [8 empty] | Всего по позиции
178 | прайс | Стартовый профиль универсальный белый или аналог |  |  | 4: м.пог; 7: 62.96; 8: 110.24; 10: 6941; 12: 6941 |  |  |  |  | Стартовый профиль универсальный белый или аналог
|  | Цена=108,08*1,02 | [22 empty] | Цена=108,08*1,02
|  | Всего по позиции |  |  | 10: 6941; 12: 6941 | [8 empty] | Всего по позиции
179 | ТЕР10-01-036-01 | Установка уголков ПВХ на клее |  |  | 4: 100 п. м; 7: 0.6296 |  |  |  |  | Установка уголков ПВХ на клее
| Приказ от 04.08.2020 № 421/пр п.58б | При применении сметных норм, включенных в сборники ГЭСН (ФЕР, ТЕР), аналогичных технологическим процессам в новом строительстве, в том числе по возведению новых конструктивных элементов ОЗП=1,15; ЭМ=1,25 к расх.; ЗПМ=1,25; ТЗ=1,15; ТЗМ=1,25 | [20 empty] | При применении сметных норм, включенных в сборники ГЭСН (ФЕР, ТЕР), аналогичных технологическим процессам в новом строительстве, в том числе по возведению новых конструктивных элементов ОЗП=1,15; ЭМ=1,25 к расх.; ЗПМ=1,25; ТЗ=1,15; ТЗМ=1,25
| 1 | ОТ |  |  | 8: 75.64; 9: 1.15; 10: 54.77; 11: 34.96; 12: 1915 | [5 empty] | ОТ
| 4 | М |  |  | 8: 465.04; 10: 31.51; 11: 4.98; 12: 157 | [5 empty] | М
|  | ЗТ |  |  | 4: чел.-ч; 5: 6.7; 6: 1.15; 7: 4.8511 | [6 empty] | ЗТ
|  | Итого по расценке |  |  | 8: 125.68; 10: 86.28; 12: 2072 | [7 empty] | Итого по расценке
|  | ФОТ |  |  | 10: 54.77; 12: 1915 | [6 empty] | ФОТ
| Пр/812-010.0-1 | НР Деревянные конструкции |  |  | 4: %; 5: 108; 7: 108; 10: 59.15; 12: 2068 | [6 empty] | НР Деревянные конструкции
| Пр/774-010.0, Приказ № 774/пр от 11.12.2020 п.16 | СП Деревянные конструкции |  |  | % | 55 | 0.85 | 46.75 |  |  | 25.6 |  | 895 | [6 empty] | СП Деревянные конструкции
|  | Всего по позиции |  |  | 10: 171.03; 12: 5035 | [8 empty] | Всего по позиции
180 | прайс | Наличник 758 (широкий) белый или аналог |  |  | 4: м.пог; 7: 62.96; 8: 191.57; 10: 12061; 12: 12061 |  |  |  |  | Наличник 758 (широкий) белый или аналог
|  | Цена=187,81*1,02 | [22 empty] | Цена=187,81*1,02
|  | Всего по позиции |  |  | 10: 12061; 12: 12061 | [8 empty] | Всего по позиции
181 | ТЕРр61-20-1 | Ремонт штукатурки наружных прямолинейных откосов по камню и бетону цементно-известковым раствором: с земли и лесов |  |  | 4: 100 м2 отремонтированной поверхности; 7: 0.069 |  |  |  |  | Ремонт штукатурки наружных прямолинейных откосов по камню и бетону цементно-известковым раствором: с земли и лесов
| 1 | ОТ |  |  | 8: 3977.82; 10: 274.47; 11: 34.96; 12: 9595 | [5 empty] | ОТ
| 2 | ЭМ |  |  | 8: 2.62; 10: 0.18; 11: 5.45; 12: 1 | [5 empty] | ЭМ
| 4 | М |  |  | 8: 2862.57; 10: 197.52; 11: 8.57; 12: 1693 | [5 empty] | М
|  | ЗТ |  |  | 4: чел.-ч; 5: 323.4; 7: 22.3146 | [6 empty] | ЗТ
|  | Итого по расценке |  |  | 8: 6843.01; 10: 472.17; 12: 11289 | [7 empty] | Итого по расценке
|  | ФОТ |  |  | 10: 274.47; 12: 9595 | [6 empty] | ФОТ
| Пр/812-095.0-1 | НР Штукатурные работы (ремонтно-строительные) |  |  | 4: %; 5: 89; 7: 89; 10: 244.28; 12: 8540 | [6 empty] | НР Штукатурные работы (ремонтно-строительные)
| Пр/774-095.0 | СП Штукатурные работы (ремонтно-строительные) |  |  | 4: %; 5: 44; 7: 44; 10: 120.77; 12: 4222 | [6 empty] | СП Штукатурные работы (ремонтно-строительные)
|  | Всего по позиции |  |  | 10: 837.22; 12: 24051 | [8 empty] | Всего по позиции
182 | ТЕР15-04-019-05 | Окраска фасадов акриловыми составами: с лесов вручную с подготовкой поверхности |  |  | 4: 100 м2 окрашиваемой поверхности; 7: 0.069 |  |  |  |  | Окраска фасадов акриловыми составами: с лесов вручную с подготовкой поверхности
| Приказ от 04.08.2020 № 421/пр п.58б | При применении сметных норм, включенных в сборники ГЭСН (ФЕР, ТЕР), аналогичных технологическим процессам в новом строительстве, в том числе по возведению новых конструктивных элементов ОЗП=1,15; ЭМ=1,25 к расх.; ЗПМ=1,25; ТЗ=1,15; ТЗМ=1,25 | [20 empty] | При применении сметных норм, включенных в сборники ГЭСН (ФЕР, ТЕР), аналогичных технологическим процессам в новом строительстве, в том числе по возведению новых конструктивных элементов ОЗП=1,15; ЭМ=1,25 к расх.; ЗПМ=1,25; ТЗ=1,15; ТЗМ=1,25
| 1 | ОТ |  |  | 8: 169.74; 9: 1.15; 10: 13.47; 11: 34.96; 12: 471 | [5 empty] | ОТ
| 2 | ЭМ |  |  | 8: 8.6; 9: 1.25; 10: 0.74; 11: 23.97; 12: 18 | [5 empty] | ЭМ
| 4 | М |  |  | 8: 1162.97; 10: 60.29; 11: 5.84; 12: 352 | [5 empty] | М
|  | ЗТ |  |  | 4: чел.-ч; 5: 13.8; 6: 1.15; 7: 1.095 | [6 empty] | ЗТ
|  | Итого по расценке |  |  | 8: 1052.08; 10: 74.5; 12: 841 | [7 empty] | Итого по расценке
|  | ФОТ |  |  | 10: 13.47; 12: 471 | [6 empty] | ФОТ
| Пр/812-015.0-1 | НР Отделочные работы |  |  | 4: %; 5: 100; 7: 100; 10: 13.47; 12: 471 | [6 empty] | НР Отделочные работы
| Пр/774-015.0, Приказ № 774/пр от 11.12.2020 п.16 | СП Отделочные работы |  |  | % | 49 | 0.85 | 41.65 |  |  | 5.61 |  | 196 | [6 empty] | СП Отделочные работы
|  | Всего по позиции |  |  | 10: 93.58; 12: 1508 | [8 empty] | Всего по позиции
183 | прайс | Краска для фасада акриловая на водной основе Parade или аналог |  |  | 4: кг; 7: 2.622; 8: 338.81; 10: 888; 12: 888 |  |  |  |  | Краска для фасада акриловая на водной основе Parade или аналог
|  | Цена=398,6/1,2*1,02 | [22 empty] | Цена=398,6/1,2*1,02
|  | Всего по позиции |  |  | 10: 888; 12: 888 | [8 empty] | Всего по позиции
Мусор строительный | [16 empty] | Мусор строительный
184 | ТЕРр69-15-1 | Затаривание строительного мусора в мешки |  |  | 4: 1 т; 7: 3.3 |  |  |  |  | Затаривание строительного мусора в мешки
| 1 | ОТ |  |  | 8: 9.81; 10: 32.37; 11: 34.96; 12: 1132 | [5 empty] | ОТ
| 4 | М |  |  | 8: 20.4; 10: 67.32; 11: 11.67; 12: 786 | [5 empty] | М
|  | ЗТ |  |  | 4: чел.-ч; 5: 1.03; 7: 3.399 | [6 empty] | ЗТ
|  | Итого по расценке |  |  | 8: 30.21; 10: 99.69; 12: 1918 | [7 empty] | Итого по расценке
|  | ФОТ |  |  | 10: 32.37; 12: 1132 | [6 empty] | ФОТ
| Пр/812-103.0-1 | НР Прочие ремонтно-строительные работы |  |  | 4: %; 5: 92; 7: 92; 10: 29.78; 12: 1041 | [6 empty] | НР Прочие ремонтно-строительные работы
| Пр/774-103.0 | СП Прочие ремонтно-строительные работы |  |  | 4: %; 5: 44; 7: 44; 10: 14.24; 12: 498 | [6 empty] | СП Прочие ремонтно-строительные работы
|  | Всего по позиции |  |  | 10: 143.71; 12: 3457 | [8 empty] | Всего по позиции
185 | ТССЦпг-01-01-01-041 | Погрузочные работы при автомобильных перевозках: мусора строительного с погрузкой вручную |  |  | 1 т груза |  |  | 3.3 | 52.73 |  | 174.01 | 20.56 | 3578 |  |  |  |  | Погрузочные работы при автомобильных перевозках: мусора строительного с погрузкой вручную
|  | Всего по позиции |  |  | 10: 174.01; 12: 3578 | [8 empty] | Всего по позиции
186 | ТССЦпг-03-21-01-070 | Перевозка грузов автомобилями-самосвалами грузоподъемностью 10 т, работающих вне карьера, на расстояние: до 70 км I класс груза |  |  | 1 т груза |  |  | 3.3 | 45.45 |  | 149.99 | 18.78 | 2817 |  |  |  |  | Перевозка грузов автомобилями-самосвалами грузоподъемностью 10 т, работающих вне карьера, на расстояние: до 70 км I класс груза
|  | Всего по позиции |  |  | 10: 149.99; 12: 2817 | [8 empty] | Всего по позиции
|  | Итого по разделу 7 Оконные проемы |  |  | 10: 328462.48 | [10 empty] | Итого по разделу 7 Оконные проемы
Раздел 8. Электромонтажные работы | [15 empty] | Раздел 8. Электромонтажные работы
187 | ТЕРм08-03-572-03 | Демонтаж щита управления шкафного исполнения или распределительный пункт (шкаф), устанавливаемый: на стене, высота и ширина до 600х600 мм |  |  | 4: 1 шт.; 7: 1 |  |  |  |  | Демонтаж щита управления шкафного исполнения или распределительный пункт (шкаф), устанавливаемый: на стене, высота и ширина до 600х600 мм
| МДС38 п.3.3.1. | Демонтаж (разборка) металлических конструкций ОЗП=0,7; ЭМ=0,7 к расх.; ЗПМ=0,7; МАТ=0 к расх.; ТЗ=0,7; ТЗМ=0,7 | [20 empty] | Демонтаж (разборка) металлических конструкций ОЗП=0,7; ЭМ=0,7 к расх.; ЗПМ=0,7; МАТ=0 к расх.; ТЗ=0,7; ТЗМ=0,7
| 1 | ОТ |  |  | 8: 30.46; 9: 0.7; 10: 21.32; 11: 34.96; 12: 745 | [5 empty] | ОТ
| 2 | ЭМ |  |  | 8: 33.26; 9: 0.7; 10: 23.28; 11: 14.24; 12: 332 | [5 empty] | ЭМ
| 3 | в т.ч. ОТм |  |  | 8: 1.71; 9: 0.7; 10: 1.2; 11: 34.96; 12: 42 | [5 empty] | в т.ч. ОТм
| 4 | М |  |  | 8: 187.41; 9: 0; 10: 0; 11: 14.18 | [5 empty] | М
|  | ЗТ |  |  | 4: чел.-ч; 5: 2.32; 6: 0.7; 7: 1.624 | [6 empty] | ЗТ
|  | ЗТм |  |  | 4: чел.-ч; 5: 0.1; 6: 0.7; 7: 0.07 | [6 empty] | ЗТм
|  | Итого по расценке |  |  | 8: 251.13; 10: 44.6; 12: 1077 | [7 empty] | Итого по расценке
|  | ФОТ |  |  | 10: 22.52; 12: 787 | [6 empty] | ФОТ
| Пр/812-049.3-1 | НР Электротехнические установки на других объектах |  |  | 4: %; 5: 97; 7: 97; 10: 21.84; 12: 763 | [6 empty] | НР Электротехнические установки на других объектах
| Пр/774-049.3 | СП Электротехнические установки на других объектах |  |  | 4: %; 5: 51; 7: 51; 10: 11.49; 12: 401 | [6 empty] | СП Электротехнические установки на других объектах
|  | Всего по позиции |  |  | 10: 77.93; 12: 2241 | [8 empty] | Всего по позиции
188 | ТЕРм08-03-572-04 | Блок управления шкафного исполнения или распределительный пункт (шкаф), устанавливаемый: на стене, высота и ширина до 1200х1000 мм |  |  | 4: 1 шт.; 7: 1 |  |  |  |  | Блок управления шкафного исполнения или распределительный пункт (шкаф), устанавливаемый: на стене, высота и ширина до 1200х1000 мм
| 1 | ОТ |  |  | 8: 45.82; 10: 45.82; 11: 34.96; 12: 1602 | [5 empty] | ОТ
| 2 | ЭМ |  |  | 8: 86.42; 10: 86.42; 11: 15.15; 12: 1309 | [5 empty] | ЭМ
| 3 | в т.ч. ОТм |  |  | 8: 4.96; 10: 4.96; 11: 34.96; 12: 173 | [5 empty] | в т.ч. ОТм
| 4 | М |  |  | 8: 309.89; 10: 8.99; 11: 14.17; 12: 127 | [5 empty] | М
|  | ЗТ |  |  | 4: чел.-ч; 5: 3.49; 7: 3.49 | [6 empty] | ЗТ
|  | ЗТм |  |  | 4: чел.-ч; 5: 0.29; 7: 0.29 | [6 empty] | ЗТм
|  | Итого по расценке |  |  | 8: 141.23; 10: 141.23; 12: 3038 | [7 empty] | Итого по расценке
|  | ФОТ |  |  | 10: 50.78; 12: 1775 | [6 empty] | ФОТ
| Пр/812-049.3-1 | НР Электротехнические установки на других объектах |  |  | 4: %; 5: 97; 7: 97; 10: 49.26; 12: 1722 | [6 empty] | НР Электротехнические установки на других объектах
| Пр/774-049.3 | СП Электротехнические установки на других объектах |  |  | 4: %; 5: 51; 7: 51; 10: 25.9; 12: 905 | [6 empty] | СП Электротехнические установки на других объектах
|  | Всего по позиции |  |  | 10: 216.39; 12: 5665 | [8 empty] | Всего по позиции
189 | прайс | Щит с окном |  |  | 7: 1; 8: 6586.14; 10: 6586; 12: 6586 |  |  |  |  | Щит с окном
|  | Цена=6457*1,02 | [22 empty] | Цена=6457*1,02
|  | Всего по позиции |  |  | 10: 6586; 12: 6586 | [8 empty] | Всего по позиции
190 | ТЕРм08-03-575-01 применит | Установка пластикового настенного бокса |  |  | 4: 1 шт.; 7: 2 |  |  |  |  | Установка пластикового настенного бокса
| 1 | ОТ |  |  | 8: 14.71; 10: 29.42; 11: 34.96; 12: 1029 | [5 empty] | ОТ
| 4 | М |  |  | 8: 0.63; 10: 1.26; 11: 25.81; 12: 33 | [5 empty] | М
|  | ЗТ |  |  | 4: чел.-ч; 5: 1.12; 7: 2.24 | [6 empty] | ЗТ
|  | Итого по расценке |  |  | 8: 15.34; 10: 30.68; 12: 1062 | [7 empty] | Итого по расценке
|  | ФОТ |  |  | 10: 29.42; 12: 1029 | [6 empty] | ФОТ
| Пр/812-049.3-1 | НР Электротехнические установки на других объектах |  |  | 4: %; 5: 97; 7: 97; 10: 28.54; 12: 998 | [6 empty] | НР Электротехнические установки на других объектах
| Пр/774-049.3 | СП Электротехнические установки на других объектах |  |  | 4: %; 5: 51; 7: 51; 10: 15; 12: 525 | [6 empty] | СП Электротехнические установки на других объектах
|  | Всего по позиции |  |  | 10: 74.22; 12: 2585 | [8 empty] | Всего по позиции
191 | прайс | Бокс пластиковый на стену ЩРН-П-8 на 8 модулей |  |  | 7: 2; 8: 1732.92; 10: 3466; 12: 3466 |  |  |  |  | Бокс пластиковый на стену ЩРН-П-8 на 8 модулей
|  | Цена=1698,94*1,02 | [22 empty] | Цена=1698,94*1,02
|  | Всего по позиции |  |  | 10: 3466; 12: 3466 | [8 empty] | Всего по позиции
192 | ТССЦ-509-2285 | Выключатели автоматические: «Legrand» серии LR 3Р 16А |  |  | шт. |  |  | 16 | 143.85 |  | 2301.6 | 4 | 9206 |  |  |  |  | Выключатели автоматические: «Legrand» серии LR 3Р 16А
|  | Всего по позиции |  |  | 10: 2301.6; 12: 9206 | [8 empty] | Всего по позиции
193 | ТЕРр67-3-1 | Демонтаж кабеля |  |  | 4: 100 м; 7: 1.81 |  |  |  |  | Демонтаж кабеля
| 1 | ОТ |  |  | 8: 99.58; 10: 180.24; 11: 34.96; 12: 6301 | [5 empty] | ОТ
| 2 | ЭМ |  |  | 8: 0.37; 10: 0.67; 11: 17.81; 12: 12 | [5 empty] | ЭМ
| 3 | в т.ч. ОТм |  |  | 8: 0.17; 10: 0.31; 11: 34.96; 12: 11 | [5 empty] | в т.ч. ОТм
|  | ЗТ |  |  | 4: чел.-ч; 5: 9.64; 7: 17.4484 | [6 empty] | ЗТ
|  | ЗТм |  |  | 4: чел.-ч; 5: 0.01; 7: 0.0181 | [6 empty] | ЗТм
|  | Итого по расценке |  |  | 8: 99.95; 10: 180.91; 12: 6313 | [7 empty] | Итого по расценке
|  | ФОТ |  |  | 10: 180.55; 12: 6312 | [6 empty] | ФОТ
| Пр/812-101.0-1 | НР Электромонтажные работы (ремонтно-строительные) |  |  | 4: %; 5: 91; 7: 91; 10: 164.3; 12: 5744 | [6 empty] | НР Электромонтажные работы (ремонтно-строительные)
| Пр/774-101.0 | СП Электромонтажные работы (ремонтно-строительные) |  |  | 4: %; 5: 48; 7: 48; 10: 86.66; 12: 3030 | [6 empty] | СП Электромонтажные работы (ремонтно-строительные)
|  | Всего по позиции |  |  | 10: 431.87; 12: 15087 | [8 empty] | Всего по позиции
194 | ТЕРм08-02-390-01 | Демонтаж короба пластмассового: шириной до 40 мм |  |  | 4: 100 м; 7: 0.94 |  |  |  |  | Демонтаж короба пластмассового: шириной до 40 мм
| Приказ от 08.08.2022 № 648/пр п.145 табл.3 | Демонтаж оборудования, не пригодного для дальнейшего использования (предназначено в лом), без разборки и резки ОЗП=0,3; ЭМ=0,3 к расх.; ЗПМ=0,3; МАТ=0 к расх.; ТЗ=0,3; ТЗМ=0,3 | [20 empty] | Демонтаж оборудования, не пригодного для дальнейшего использования (предназначено в лом), без разборки и резки ОЗП=0,3; ЭМ=0,3 к расх.; ЗПМ=0,3; МАТ=0 к расх.; ТЗ=0,3; ТЗМ=0,3
| 1 | ОТ |  |  | 8: 205.09; 9: 0.3; 10: 57.84; 11: 34.96; 12: 2022 | [5 empty] | ОТ
| 2 | ЭМ |  |  | 8: 35.51; 9: 0.3; 10: 10.01; 11: 5.24; 12: 52 | [5 empty] | ЭМ
| 3 | в т.ч. ОТм |  |  | 8: 0.17; 9: 0.3; 10: 0.05; 11: 34.96; 12: 2 | [5 empty] | в т.ч. ОТм
| 4 | М |  |  | 8: 62.38; 9: 0; 10: 0; 11: 6.1 | [5 empty] | М
|  | ЗТ |  |  | 4: чел.-ч; 5: 16.29; 6: 0.3; 7: 4.5938 | [6 empty] | ЗТ
|  | ЗТм |  |  | 4: чел.-ч; 5: 0.01; 6: 0.3; 7: 0.00282 | [6 empty] | ЗТм
|  | Итого по расценке |  |  | 8: 302.98; 10: 67.85; 12: 2074 | [7 empty] | Итого по расценке
|  | ФОТ |  |  | 10: 57.89; 12: 2024 | [6 empty] | ФОТ
| Пр/812-049.3-1 | НР Электротехнические установки на других объектах |  |  | 4: %; 5: 97; 7: 97; 10: 56.15; 12: 1963 | [6 empty] | НР Электротехнические установки на других объектах
| Пр/774-049.3 | СП Электротехнические установки на других объектах |  |  | 4: %; 5: 51; 7: 51; 10: 29.52; 12: 1032 | [6 empty] | СП Электротехнические установки на других объектах
|  | Всего по позиции |  |  | 10: 153.52; 12: 5069 | [8 empty] | Всего по позиции
195 | ТЕРм08-02-399-01 | Демонтаж провода в коробах, сечением: до 6 мм2 |  |  | 4: 100 м; 7: 0.94 |  |  |  |  | Демонтаж провода в коробах, сечением: до 6 мм2
| Приказ от 08.08.2022 № 648/пр п.145 табл.3 | Демонтаж оборудования, не пригодного для дальнейшего использования (предназначено в лом), без разборки и резки ОЗП=0,3; ЭМ=0,3 к расх.; ЗПМ=0,3; МАТ=0 к расх.; ТЗ=0,3; ТЗМ=0,3 | [20 empty] | Демонтаж оборудования, не пригодного для дальнейшего использования (предназначено в лом), без разборки и резки ОЗП=0,3; ЭМ=0,3 к расх.; ЗПМ=0,3; МАТ=0 к расх.; ТЗ=0,3; ТЗМ=0,3
| 1 | ОТ |  |  | 8: 35.11; 9: 0.3; 10: 9.9; 11: 34.96; 12: 346 | [5 empty] | ОТ
| 2 | ЭМ |  |  | 8: 2.61; 9: 0.3; 10: 0.74; 11: 16.39; 12: 12 | [5 empty] | ЭМ
| 3 | в т.ч. ОТм |  |  | 8: 0.17; 9: 0.3; 10: 0.05; 11: 34.96; 12: 2 | [5 empty] | в т.ч. ОТм
| 4 | М |  |  | 8: 19.9; 9: 0; 10: 0; 11: 10.6 | [5 empty] | М
|  | ЗТ |  |  | 4: чел.-ч; 5: 2.82; 6: 0.3; 7: 0.79524 | [6 empty] | ЗТ
|  | ЗТм |  |  | 4: чел.-ч; 5: 0.01; 6: 0.3; 7: 0.00282 | [6 empty] | ЗТм
|  | Итого по расценке |  |  | 8: 57.62; 10: 10.64; 12: 358 | [7 empty] | Итого по расценке
|  | ФОТ |  |  | 10: 9.95; 12: 348 | [6 empty] | ФОТ
| Пр/812-049.3-1 | НР Электротехнические установки на других объектах |  |  | 4: %; 5: 97; 7: 97; 10: 9.65; 12: 338 | [6 empty] | НР Электротехнические установки на других объектах
| Пр/774-049.3 | СП Электротехнические установки на других объектах |  |  | 4: %; 5: 51; 7: 51; 10: 5.07; 12: 177 | [6 empty] | СП Электротехнические установки на других объектах
|  | Всего по позиции |  |  | 10: 25.36; 12: 873 | [8 empty] | Всего по позиции
196 | ТЕРр67-4-5 | Демонтаж: светильников для люминесцентных ламп |  |  | 4: 100 шт.; 7: 0.56 |  |  |  |  | Демонтаж: светильников для люминесцентных ламп
| 1 | ОТ |  |  | 8: 189.81; 10: 106.29; 11: 34.96; 12: 3716 | [5 empty] | ОТ
| 2 | ЭМ |  |  | 8: 2.97; 10: 1.66; 11: 17.75; 12: 29 | [5 empty] | ЭМ
| 3 | в т.ч. ОТм |  |  | 8: 1.37; 10: 0.77; 11: 34.96; 12: 27 | [5 empty] | в т.ч. ОТм
|  | ЗТ |  |  | 4: чел.-ч; 5: 17.89; 7: 10.0184 | [6 empty] | ЗТ
|  | ЗТм |  |  | 4: чел.-ч; 5: 0.08; 7: 0.0448 | [6 empty] | ЗТм
|  | Итого по расценке |  |  | 8: 192.78; 10: 107.95; 12: 3745 | [7 empty] | Итого по расценке
|  | ФОТ |  |  | 10: 107.06; 12: 3743 | [6 empty] | ФОТ
| Пр/812-101.0-1 | НР Электромонтажные работы (ремонтно-строительные) |  |  | 4: %; 5: 91; 7: 91; 10: 97.42; 12: 3406 | [6 empty] | НР Электромонтажные работы (ремонтно-строительные)
| Пр/774-101.0 | СП Электромонтажные работы (ремонтно-строительные) |  |  | 4: %; 5: 48; 7: 48; 10: 51.39; 12: 1797 | [6 empty] | СП Электромонтажные работы (ремонтно-строительные)
|  | Всего по позиции |  |  | 10: 256.76; 12: 8948 | [8 empty] | Всего по позиции
197 | ТЕРр67-9-2 | Смена: розеток |  |  | 4: 100 шт.; 7: 0.54 |  |  |  |  | Смена: розеток
| 1 | ОТ |  |  | 8: 289.44; 10: 156.3; 11: 34.96; 12: 5464 | [5 empty] | ОТ
| 4 | М |  |  | 8: 844; 10: 1703.16; 11: 6.05; 12: 10304 | [5 empty] | М
|  | ЗТ |  |  | 4: чел.-ч; 5: 24.1; 7: 13.014 | [6 empty] | ЗТ
|  | Итого по расценке |  |  | 8: 3443.44; 10: 1859.46; 12: 15768 | [7 empty] | Итого по расценке
|  | ФОТ |  |  | 10: 156.3; 12: 5464 | [6 empty] | ФОТ
| Пр/812-101.0-1 | НР Электромонтажные работы (ремонтно-строительные) |  |  | 4: %; 5: 91; 7: 91; 10: 142.23; 12: 4972 | [6 empty] | НР Электромонтажные работы (ремонтно-строительные)
| Пр/774-101.0 | СП Электромонтажные работы (ремонтно-строительные) |  |  | 4: %; 5: 48; 7: 48; 10: 75.02; 12: 2623 | [6 empty] | СП Электромонтажные работы (ремонтно-строительные)
|  | Всего по позиции |  |  | 10: 2076.71; 12: 23363 | [8 empty] | Всего по позиции
198 | ТЕРр67-9-1 | Смена: выключателей |  |  | 4: 100 шт.; 7: 0.27 |  |  |  |  | Смена: выключателей
| 1 | ОТ |  |  | 8: 289.44; 10: 78.15; 11: 34.96; 12: 2732 | [5 empty] | ОТ
| 4 | М |  |  | 8: 705; 10: 291.6; 11: 4.63; 12: 1350 | [5 empty] | М
|  | ЗТ |  |  | 4: чел.-ч; 5: 24.1; 7: 6.507 | [6 empty] | ЗТ
|  | Итого по расценке |  |  | 8: 1369.44; 10: 369.75; 12: 4082 | [7 empty] | Итого по расценке
|  | ФОТ |  |  | 10: 78.15; 12: 2732 | [6 empty] | ФОТ
| Пр/812-101.0-1 | НР Электромонтажные работы (ремонтно-строительные) |  |  | 4: %; 5: 91; 7: 91; 10: 71.12; 12: 2486 | [6 empty] | НР Электромонтажные работы (ремонтно-строительные)
| Пр/774-101.0 | СП Электромонтажные работы (ремонтно-строительные) |  |  | 4: %; 5: 48; 7: 48; 10: 37.51; 12: 1311 | [6 empty] | СП Электромонтажные работы (ремонтно-строительные)
|  | Всего по позиции |  |  | 10: 478.38; 12: 7879 | [8 empty] | Всего по позиции
199 | ТЕРм08-03-594-17 | Светильник в подвесных потолках, устанавливаемый: на закладных деталях, количество ламп в светильнике до 4 |  |  | 4: 100 шт.; 7: 0.51 |  |  |  |  | Светильник в подвесных потолках, устанавливаемый: на закладных деталях, количество ламп в светильнике до 4
| 1 | ОТ |  |  | 8: 1722.66; 10: 878.56; 11: 34.96; 12: 30714 | [5 empty] | ОТ
| 2 | ЭМ |  |  | 8: 258.66; 10: 131.92; 11: 16.37; 12: 2160 | [5 empty] | ЭМ
| 3 | в т.ч. ОТм |  |  | 8: 16.93; 10: 8.63; 11: 34.96; 12: 302 | [5 empty] | в т.ч. ОТм
| 4 | М |  |  | 8: 77.54; 10: 39.55; 11: 21.11; 12: 835 | [5 empty] | М
|  | ЗТ |  |  | 4: чел.-ч; 5: 131.2; 7: 66.912 | [6 empty] | ЗТ
|  | ЗТм |  |  | 4: чел.-ч; 5: 0.99; 7: 0.5049 | [6 empty] | ЗТм
|  | Итого по расценке |  |  | 8: 2058.86; 10: 1050.03; 12: 33709 | [7 empty] | Итого по расценке
|  | ФОТ |  |  | 10: 887.19; 12: 31016 | [6 empty] | ФОТ
| Пр/812-049.3-1 | НР Электротехнические установки на других объектах |  |  | 4: %; 5: 97; 7: 97; 10: 860.57; 12: 30086 | [6 empty] | НР Электротехнические установки на других объектах
| Пр/774-049.3 | СП Электротехнические установки на других объектах |  |  | 4: %; 5: 51; 7: 51; 10: 452.47; 12: 15818 | [6 empty] | СП Электротехнические установки на других объектах
|  | Всего по позиции |  |  | 10: 2363.07; 12: 79613 | [8 empty] | Всего по позиции
200 | прайс | Светодиодная панель ЭРА SPL-510-W-65K-040 40Вт 6500К 3420Лм IP40 595x595x8 белая с драйвером LED-LP-5/6 ЭРА LED-драйвер для SPL-5/6/7/9 premium или аналог |  |  | 4: шт; 7: 51; 8: 2507.16; 10: 127865; 12: 127865 |  |  |  |  | Светодиодная панель ЭРА SPL-510-W-65K-040 40Вт 6500К 3420Лм IP40 595x595x8 белая с драйвером LED-LP-5/6 ЭРА LED-драйвер для SPL-5/6/7/9 premium или аналог
|  | Цена=2458,00*1,02 | [22 empty] | Цена=2458,00*1,02
|  | Всего по позиции |  |  | 10: 127865; 12: 127865 | [8 empty] | Всего по позиции
201 | ТЕРм08-03-594-09 | Светильник на кронштейнах |  |  | 4: 100 шт.; 7: 0.09 |  |  |  |  | Светильник на кронштейнах
| 1 | ОТ |  |  | 8: 1859.21; 10: 167.33; 11: 34.96; 12: 5850 | [5 empty] | ОТ
| 2 | ЭМ |  |  | 8: 52.25; 10: 4.7; 11: 16.37; 12: 77 | [5 empty] | ЭМ
| 3 | в т.ч. ОТм |  |  | 8: 3.42; 10: 0.31; 11: 34.96; 12: 11 | [5 empty] | в т.ч. ОТм
| 4 | М |  |  | 8: 236.98; 10: 21.33; 11: 11.84; 12: 253 | [5 empty] | М
|  | ЗТ |  |  | 4: чел.-ч; 5: 141.6; 7: 12.744 | [6 empty] | ЗТ
|  | ЗТм |  |  | 4: чел.-ч; 5: 0.2; 7: 0.018 | [6 empty] | ЗТм
|  | Итого по расценке |  |  | 8: 2148.44; 10: 193.36; 12: 6180 | [7 empty] | Итого по расценке
|  | ФОТ |  |  | 10: 167.64; 12: 5861 | [6 empty] | ФОТ
| Пр/812-049.3-1 | НР Электротехнические установки на других объектах |  |  | 4: %; 5: 97; 7: 97; 10: 162.61; 12: 5685 | [6 empty] | НР Электротехнические установки на других объектах
| Пр/774-049.3 | СП Электротехнические установки на других объектах |  |  | 4: %; 5: 51; 7: 51; 10: 85.5; 12: 2989 | [6 empty] | СП Электротехнические установки на других объектах
|  | Всего по позиции |  |  | 10: 441.47; 12: 14854 | [8 empty] | Всего по позиции
202 | прайс | Настенно-потолочный накладной светильник Elektrostandard или аналог |  |  | 4: шт; 7: 7; 8: 2704.02; 10: 18928; 12: 18928 |  |  |  |  | Настенно-потолочный накладной светильник Elektrostandard или аналог
|  | Цена=2651,00*1,02 | [22 empty] | Цена=2651,00*1,02
|  | Всего по позиции |  |  | 10: 18928; 12: 18928 | [8 empty] | Всего по позиции
203 | прайс | Настенно-потолочный накладной влагозащищенный светильник Elektrostandard или аналог |  |  | 4: шт; 7: 2; 8: 2891.7; 10: 5783; 12: 5783 |  |  |  |  | Настенно-потолочный накладной влагозащищенный светильник Elektrostandard или аналог
|  | Цена=2835,00*1,02 | [22 empty] | Цена=2835,00*1,02
|  | Всего по позиции |  |  | 10: 5783; 12: 5783 | [8 empty] | Всего по позиции
204 | ТЕРм08-03-593-05 | Светильник потолочный или настенный с креплением винтами или болтами для помещений: с тяжелыми условиями среды, уплотненный |  |  | 4: 100 шт.; 7: 0.03 |  |  |  |  | Светильник потолочный или настенный с креплением винтами или болтами для помещений: с тяжелыми условиями среды, уплотненный
| 1 | ОТ |  |  | 8: 981.2; 10: 29.44; 11: 34.96; 12: 1029 | [5 empty] | ОТ
| 2 | ЭМ |  |  | 8: 169.78; 10: 5.09; 11: 13.92; 12: 71 | [5 empty] | ЭМ
| 3 | в т.ч. ОТм |  |  | 8: 8.72; 10: 0.26; 11: 34.96; 12: 9 | [5 empty] | в т.ч. ОТм
| 4 | М |  |  | 8: 239.9; 10: 7.2; 11: 28.53; 12: 205 | [5 empty] | М
|  | ЗТ |  |  | 4: чел.-ч; 5: 74.73; 7: 2.2419 | [6 empty] | ЗТ
|  | ЗТм |  |  | 4: чел.-ч; 5: 0.51; 7: 0.0153 | [6 empty] | ЗТм
|  | Итого по расценке |  |  | 8: 1390.88; 10: 41.73; 12: 1305 | [7 empty] | Итого по расценке
|  | ФОТ |  |  | 10: 29.7; 12: 1038 | [6 empty] | ФОТ
| Пр/812-049.3-1 | НР Электротехнические установки на других объектах |  |  | 4: %; 5: 97; 7: 97; 10: 28.81; 12: 1007 | [6 empty] | НР Электротехнические установки на других объектах
| Пр/774-049.3 | СП Электротехнические установки на других объектах |  |  | 4: %; 5: 51; 7: 51; 10: 15.15; 12: 529 | [6 empty] | СП Электротехнические установки на других объектах
|  | Всего по позиции |  |  | 10: 85.69; 12: 2841 | [8 empty] | Всего по позиции
205 | прайс | Накладной влагозащищённый светильник Pandora Novotech или аналог |  |  | 4: шт; 7: 3; 8: 2891.7; 10: 8675; 12: 8675 |  |  |  |  | Накладной влагозащищённый светильник Pandora Novotech или аналог
|  | Цена=2835,00*1,02 | [22 empty] | Цена=2835,00*1,02
|  | Всего по позиции |  |  | 10: 8675; 12: 8675 | [8 empty] | Всего по позиции
206 | ТЕРм08-03-593-06 | Светильник потолочный или настенный с креплением винтами или болтами для помещений: с нормальными условиями среды, одноламповый |  |  | 4: 100 шт.; 7: 0.02 |  |  |  |  | Светильник потолочный или настенный с креплением винтами или болтами для помещений: с нормальными условиями среды, одноламповый
| 1 | ОТ |  |  | 8: 927.5; 10: 18.55; 11: 34.96; 12: 649 | [5 empty] | ОТ
| 2 | ЭМ |  |  | 8: 265.39; 10: 5.31; 11: 14.77; 12: 78 | [5 empty] | ЭМ
| 3 | в т.ч. ОТм |  |  | 8: 15.05; 10: 0.3; 11: 34.96; 12: 10 | [5 empty] | в т.ч. ОТм
| 4 | М |  |  | 8: 238.83; 10: 4.78; 11: 28.5; 12: 136 | [5 empty] | М
|  | ЗТ |  |  | 4: чел.-ч; 5: 70.64; 7: 1.4128 | [6 empty] | ЗТ
|  | ЗТм |  |  | 4: чел.-ч; 5: 0.88; 7: 0.0176 | [6 empty] | ЗТм
|  | Итого по расценке |  |  | 8: 1431.72; 10: 28.64; 12: 863 | [7 empty] | Итого по расценке
|  | ФОТ |  |  | 10: 18.85; 12: 659 | [6 empty] | ФОТ
| Пр/812-049.3-1 | НР Электротехнические установки на других объектах |  |  | 4: %; 5: 97; 7: 97; 10: 18.28; 12: 639 | [6 empty] | НР Электротехнические установки на других объектах
| Пр/774-049.3 | СП Электротехнические установки на других объектах |  |  | 4: %; 5: 51; 7: 51; 10: 9.61; 12: 336 | [6 empty] | СП Электротехнические установки на других объектах
|  | Всего по позиции |  |  | 10: 56.53; 12: 1838 | [8 empty] | Всего по позиции
207 | прайс | Накладной светильник Gauss Hall или аналог |  |  | 4: шт; 7: 2; 8: 831.3; 10: 1663; 12: 1663 |  |  |  |  | Накладной светильник Gauss Hall или аналог
|  | Цена=815,00*1,02 | [22 empty] | Цена=815,00*1,02
|  | Всего по позиции |  |  | 10: 1663; 12: 1663 | [8 empty] | Всего по позиции
208 | ТЕРм08-03-593-10 | Световые настенные указатели |  |  | 4: 100 шт.; 7: 0.03 |  |  |  |  | Световые настенные указатели
| 1 | ОТ |  |  | 8: 1031.49; 10: 30.94; 11: 34.96; 12: 1082 | [5 empty] | ОТ
| 2 | ЭМ |  |  | 8: 52.25; 10: 1.57; 11: 16.37; 12: 26 | [5 empty] | ЭМ
| 3 | в т.ч. ОТм |  |  | 8: 3.42; 10: 0.1; 11: 34.96; 12: 3 | [5 empty] | в т.ч. ОТм
| 4 | М |  |  | 8: 255.44; 10: 7.66; 11: 8.07; 12: 62 | [5 empty] | М
|  | ЗТ |  |  | 4: чел.-ч; 5: 78.56; 7: 2.3568 | [6 empty] | ЗТ
|  | ЗТм |  |  | 4: чел.-ч; 5: 0.2; 7: 0.006 | [6 empty] | ЗТм
|  | Итого по расценке |  |  | 8: 1339.18; 10: 40.17; 12: 1170 | [7 empty] | Итого по расценке
|  | ФОТ |  |  | 10: 31.04; 12: 1085 | [6 empty] | ФОТ
| Пр/812-049.3-1 | НР Электротехнические установки на других объектах |  |  | 4: %; 5: 97; 7: 97; 10: 30.11; 12: 1052 | [6 empty] | НР Электротехнические установки на других объектах
| Пр/774-049.3 | СП Электротехнические установки на других объектах |  |  | 4: %; 5: 51; 7: 51; 10: 15.83; 12: 553 | [6 empty] | СП Электротехнические установки на других объектах
|  | Всего по позиции |  |  | 10: 86.11; 12: 2775 | [8 empty] | Всего по позиции
209 | прайс | ССА2101 Светильник аварийный на светодиодах, 3ч., 3Вт, ВЫХОД-EXIT или аналог |  |  | 4: шт; 7: 3; 8: 1514.7; 10: 4544; 12: 4544 |  |  |  |  | ССА2101 Светильник аварийный на светодиодах, 3ч., 3Вт, ВЫХОД-EXIT или аналог
|  | Цена=1485,00*1,02 | [22 empty] | Цена=1485,00*1,02
|  | Всего по позиции |  |  | 10: 4544; 12: 4544 | [8 empty] | Всего по позиции
210 | ТЕРм08-02-405-01 | Провод по установленным стальным конструкциям и панелям, сечение: до 16 мм2 |  |  | 4: 100 м; 7: 3.81 |  |  |  |  | Провод по установленным стальным конструкциям и панелям, сечение: до 16 мм2
| 1 | ОТ |  |  | 8: 381.47; 10: 1453.4; 11: 34.96; 12: 50811 | [5 empty] | ОТ
| 2 | ЭМ |  |  | 8: 98.45; 10: 375.09; 11: 10.49; 12: 3935 | [5 empty] | ЭМ
| 3 | в т.ч. ОТм |  |  | 8: 2.74; 10: 10.44; 11: 34.96; 12: 365 | [5 empty] | в т.ч. ОТм
| 4 | М |  |  | 8: 93.4; 10: 355.85; 11: 9.67; 12: 3441 | [5 empty] | М
|  | ЗТ |  |  | 4: чел.-ч; 5: 30.64; 7: 116.7384 | [6 empty] | ЗТ
|  | ЗТм |  |  | 4: чел.-ч; 5: 0.16; 7: 0.6096 | [6 empty] | ЗТм
|  | Итого по расценке |  |  | 8: 573.32; 10: 2184.34; 12: 58187 | [7 empty] | Итого по расценке
|  | ФОТ |  |  | 10: 1463.84; 12: 51176 | [6 empty] | ФОТ
| Пр/812-049.3-1 | НР Электротехнические установки на других объектах |  |  | 4: %; 5: 97; 7: 97; 10: 1419.92; 12: 49641 | [6 empty] | НР Электротехнические установки на других объектах
| Пр/774-049.3 | СП Электротехнические установки на других объектах |  |  | 4: %; 5: 51; 7: 51; 10: 746.56; 12: 26100 | [6 empty] | СП Электротехнические установки на других объектах
|  | Всего по позиции |  |  | 10: 4350.82; 12: 133928 | [8 empty] | Всего по позиции
211 | ТЕРм08-02-390-01 | Монтаж короба пластмассового: шириной до 40 мм |  |  | 4: 100 м; 7: 1.39 |  |  |  |  | Монтаж короба пластмассового: шириной до 40 мм
| 1 | ОТ |  |  | 8: 205.09; 10: 285.08; 11: 34.96; 12: 9966 | [5 empty] | ОТ
| 2 | ЭМ |  |  | 8: 35.51; 10: 49.36; 11: 5.24; 12: 259 | [5 empty] | ЭМ
| 3 | в т.ч. ОТм |  |  | 8: 0.17; 10: 0.24; 11: 34.96; 12: 8 | [5 empty] | в т.ч. ОТм
| 4 | М |  |  | 8: 62.38; 10: 86.71; 11: 6.1; 12: 529 | [5 empty] | М
|  | ЗТ |  |  | 4: чел.-ч; 5: 16.29; 7: 22.6431 | [6 empty] | ЗТ
|  | ЗТм |  |  | 4: чел.-ч; 5: 0.01; 7: 0.0139 | [6 empty] | ЗТм
|  | Итого по расценке |  |  | 8: 302.98; 10: 421.15; 12: 10754 | [7 empty] | Итого по расценке
|  | ФОТ |  |  | 10: 285.32; 12: 9974 | [6 empty] | ФОТ
| Пр/812-049.3-1 | НР Электротехнические установки на других объектах |  |  | 4: %; 5: 97; 7: 97; 10: 276.76; 12: 9675 | [6 empty] | НР Электротехнические установки на других объектах
| Пр/774-049.3 | СП Электротехнические установки на других объектах |  |  | 4: %; 5: 51; 7: 51; 10: 145.51; 12: 5087 | [6 empty] | СП Электротехнические установки на других объектах
|  | Всего по позиции |  |  | 10: 843.42; 12: 25516 | [8 empty] | Всего по позиции
212 | ТССЦ-509-1843 | Кабель-канал (короб) "Legrand": 40х20 мм |  |  | м |  |  | 139 | 24.63 |  | 3423.57 | 5.02 | 17186 |  |  |  |  | Кабель-канал (короб) "Legrand": 40х20 мм
|  | Всего по позиции |  |  | 10: 3423.57; 12: 17186 | [8 empty] | Всего по позиции
213 | ТЕРм08-02-399-01 | Монтаж провода в коробах, сечением: до 6 мм2 |  |  | 4: 100 м; 7: 1.39 |  |  |  |  | Монтаж провода в коробах, сечением: до 6 мм2
| 1 | ОТ |  |  | 8: 35.11; 10: 48.8; 11: 34.96; 12: 1706 | [5 empty] | ОТ
| 2 | ЭМ |  |  | 8: 2.61; 10: 3.63; 11: 16.39; 12: 59 | [5 empty] | ЭМ
| 3 | в т.ч. ОТм |  |  | 8: 0.17; 10: 0.24; 11: 34.96; 12: 8 | [5 empty] | в т.ч. ОТм
| 4 | М |  |  | 8: 19.9; 10: 27.66; 11: 10.6; 12: 293 | [5 empty] | М
|  | ЗТ |  |  | 4: чел.-ч; 5: 2.82; 7: 3.9198 | [6 empty] | ЗТ
|  | ЗТм |  |  | 4: чел.-ч; 5: 0.01; 7: 0.0139 | [6 empty] | ЗТм
|  | Итого по расценке |  |  | 8: 57.62; 10: 80.09; 12: 2058 | [7 empty] | Итого по расценке
|  | ФОТ |  |  | 10: 49.04; 12: 1714 | [6 empty] | ФОТ
| Пр/812-049.3-1 | НР Электротехнические установки на других объектах |  |  | 4: %; 5: 97; 7: 97; 10: 47.57; 12: 1663 | [6 empty] | НР Электротехнические установки на других объектах
| Пр/774-049.3 | СП Электротехнические установки на других объектах |  |  | 4: %; 5: 51; 7: 51; 10: 25.01; 12: 874 | [6 empty] | СП Электротехнические установки на других объектах
|  | Всего по позиции |  |  | 10: 152.67; 12: 4595 | [8 empty] | Всего по позиции
214 | ТССЦ-501-8190 | Кабель силовой с медными жилами с поливинилхлоридной изоляцией в поливинилхлоридной оболочке без защитного покрова: ВВГ, напряжением 0,66 Кв, число жил - 3 и сечением 1,5 мм2 |  |  | 1000 м |  |  | 0.2856 | 3233.87 |  | 923.59 | 4.82 | 4452 |  |  |  |  | Кабель силовой с медными жилами с поливинилхлоридной изоляцией в поливинилхлоридной оболочке без защитного покрова: ВВГ, напряжением 0,66 Кв, число жил - 3 и сечением 1,5 мм2
|  | Всего по позиции |  |  | 10: 923.59; 12: 4452 | [8 empty] | Всего по позиции
215 | ТССЦ-501-8190 | Кабель силовой с медными жилами с поливинилхлоридной изоляцией в поливинилхлоридной оболочке без защитного покрова: ВВГ, напряжением 0,66 Кв, число жил - 3 и сечением 1,5 мм2 |  |  | 1000 м |  |  | 0.2448 | 3233.87 |  | 791.65 | 4.82 | 3816 |  |  |  |  | Кабель силовой с медными жилами с поливинилхлоридной изоляцией в поливинилхлоридной оболочке без защитного покрова: ВВГ, напряжением 0,66 Кв, число жил - 3 и сечением 1,5 мм2
|  | Всего по позиции |  |  | 10: 791.65; 12: 3816 | [8 empty] | Всего по позиции
|  | Итого по разделу 8 Электромонтажные работы |  |  | 10: 197121.33 | [10 empty] | Итого по разделу 8 Электромонтажные работы
Раздел 9. Санитарно-техничексие работы | [15 empty] | Раздел 9. Санитарно-техничексие работы
Демонтаж | [16 empty] | Демонтаж
216 | ТЕРр65-4-1 | Демонтаж: умывальников и раковин |  |  | 4: 100 приборов; 7: 0.01 |  |  |  |  | Демонтаж: умывальников и раковин
| 1 | ОТ |  |  | 8: 579.18; 10: 5.79; 11: 34.96; 12: 202 | [5 empty] | ОТ
| 2 | ЭМ |  |  | 8: 9.65; 10: 0.1; 11: 17.75; 12: 2 | [5 empty] | ЭМ
| 3 | в т.ч. ОТм |  |  | 8: 4.45; 10: 0.04; 11: 34.96; 12: 1 | [5 empty] | в т.ч. ОТм
|  | ЗТ |  |  | 4: чел.-ч; 5: 51.3; 7: 0.513 | [6 empty] | ЗТ
|  | ЗТм |  |  | 4: чел.-ч; 5: 0.26; 7: 0.0026 | [6 empty] | ЗТм
|  | Итого по расценке |  |  | 8: 588.83; 10: 5.89; 12: 204 | [7 empty] | Итого по расценке
|  | ФОТ |  |  | 10: 5.83; 12: 203 | [6 empty] | ФОТ
| Пр/812-099.1-1 | НР Внутренние санитарно-технические работы: демонтаж и разборка (ремонтно-строительные) |  |  | 4: %; 5: 87; 7: 87; 10: 5.07; 12: 177 | [6 empty] | НР Внутренние санитарно-технические работы: демонтаж и разборка (ремонтно-строительные)
| Пр/774-099.1 | СП Внутренние санитарно-технические работы: демонтаж и разборка (ремонтно-строительные) |  |  | 4: %; 5: 44; 7: 44; 10: 2.57; 12: 89 | [6 empty] | СП Внутренние санитарно-технические работы: демонтаж и разборка (ремонтно-строительные)
|  | Всего по позиции |  |  | 10: 13.53; 12: 470 | [8 empty] | Всего по позиции
217 | ТЕРр65-4-2 | Демонтаж: унитазов и писсуаров |  |  | 4: 100 приборов; 7: 0.02 |  |  |  |  | Демонтаж: унитазов и писсуаров
| 1 | ОТ |  |  | 8: 720.75; 10: 14.42; 11: 34.96; 12: 504 | [5 empty] | ОТ
| 2 | ЭМ |  |  | 8: 10.76; 10: 0.22; 11: 17.76; 12: 4 | [5 empty] | ЭМ
| 3 | в т.ч. ОТм |  |  | 8: 4.96; 10: 0.1; 11: 34.96; 12: 3 | [5 empty] | в т.ч. ОТм
|  | ЗТ |  |  | 4: чел.-ч; 5: 63.84; 7: 1.2768 | [6 empty] | ЗТ
|  | ЗТм |  |  | 4: чел.-ч; 5: 0.29; 7: 0.0058 | [6 empty] | ЗТм
|  | Итого по расценке |  |  | 8: 731.51; 10: 14.64; 12: 508 | [7 empty] | Итого по расценке
|  | ФОТ |  |  | 10: 14.52; 12: 507 | [6 empty] | ФОТ
| Пр/812-099.1-1 | НР Внутренние санитарно-технические работы: демонтаж и разборка (ремонтно-строительные) |  |  | 4: %; 5: 87; 7: 87; 10: 12.63; 12: 441 | [6 empty] | НР Внутренние санитарно-технические работы: демонтаж и разборка (ремонтно-строительные)
| Пр/774-099.1 | СП Внутренние санитарно-технические работы: демонтаж и разборка (ремонтно-строительные) |  |  | 4: %; 5: 44; 7: 44; 10: 6.39; 12: 223 | [6 empty] | СП Внутренние санитарно-технические работы: демонтаж и разборка (ремонтно-строительные)
|  | Всего по позиции |  |  | 10: 33.66; 12: 1172 | [8 empty] | Всего по позиции
218 | ТЕРр65-4-5 | Демонтаж: смывных труб |  |  | 4: 100 приборов; 7: 0.02 |  |  |  |  | Демонтаж: смывных труб
| 1 | ОТ |  |  | 8: 630.43; 10: 12.61; 11: 34.96; 12: 441 | [5 empty] | ОТ
| 2 | ЭМ |  |  | 8: 0.74; 10: 0.01; 11: 17.81 | [5 empty] | ЭМ
| 3 | в т.ч. ОТм |  |  | 8: 0.34; 10: 0.01; 11: 34.96 | [5 empty] | в т.ч. ОТм
|  | ЗТ |  |  | 4: чел.-ч; 5: 55.84; 7: 1.1168 | [6 empty] | ЗТ
|  | ЗТм |  |  | 4: чел.-ч; 5: 0.02; 7: 0.0004 | [6 empty] | ЗТм
|  | Итого по расценке |  |  | 8: 631.17; 10: 12.62; 12: 441 | [7 empty] | Итого по расценке
|  | ФОТ |  |  | 10: 12.62; 12: 441 | [6 empty] | ФОТ
| Пр/812-099.1-1 | НР Внутренние санитарно-технические работы: демонтаж и разборка (ремонтно-строительные) |  |  | 4: %; 5: 87; 7: 87; 10: 10.98; 12: 384 | [6 empty] | НР Внутренние санитарно-технические работы: демонтаж и разборка (ремонтно-строительные)
| Пр/774-099.1 | СП Внутренние санитарно-технические работы: демонтаж и разборка (ремонтно-строительные) |  |  | 4: %; 5: 44; 7: 44; 10: 5.55; 12: 194 | [6 empty] | СП Внутренние санитарно-технические работы: демонтаж и разборка (ремонтно-строительные)
|  | Всего по позиции |  |  | 10: 29.15; 12: 1019 | [8 empty] | Всего по позиции
219 | ТЕРр65-4-8 | Демонтаж: смывных бачков чугунных или фаянсовых на стене |  |  | 4: 100 приборов; 7: 0.02 |  |  |  |  | Демонтаж: смывных бачков чугунных или фаянсовых на стене
| 1 | ОТ |  |  | 8: 489.08; 10: 9.78; 11: 34.96; 12: 342 | [5 empty] | ОТ
| 2 | ЭМ |  |  | 8: 46.39; 10: 0.93; 11: 17.76; 12: 17 | [5 empty] | ЭМ
| 3 | в т.ч. ОТм |  |  | 8: 21.38; 10: 0.43; 11: 34.96; 12: 15 | [5 empty] | в т.ч. ОТм
|  | ЗТ |  |  | 4: чел.-ч; 5: 43.32; 7: 0.8664 | [6 empty] | ЗТ
|  | ЗТм |  |  | 4: чел.-ч; 5: 1.25; 7: 0.025 | [6 empty] | ЗТм
|  | Итого по расценке |  |  | 8: 535.47; 10: 10.71; 12: 359 | [7 empty] | Итого по расценке
|  | ФОТ |  |  | 10: 10.21; 12: 357 | [6 empty] | ФОТ
| Пр/812-099.1-1 | НР Внутренние санитарно-технические работы: демонтаж и разборка (ремонтно-строительные) |  |  | 4: %; 5: 87; 7: 87; 10: 8.88; 12: 311 | [6 empty] | НР Внутренние санитарно-технические работы: демонтаж и разборка (ремонтно-строительные)
| Пр/774-099.1 | СП Внутренние санитарно-технические работы: демонтаж и разборка (ремонтно-строительные) |  |  | 4: %; 5: 44; 7: 44; 10: 4.49; 12: 157 | [6 empty] | СП Внутренние санитарно-технические работы: демонтаж и разборка (ремонтно-строительные)
|  | Всего по позиции |  |  | 10: 24.08; 12: 827 | [8 empty] | Всего по позиции
Трубопроводы водоснабжения | [16 empty] | Трубопроводы водоснабжения
220 | ТЕР16-04-002-01 | Прокладка трубопроводов водоснабжения из напорных полиэтиленовых труб низкого давления среднего типа наружным диаметром: 20 мм |  |  | 4: 100 м трубопровода; 7: 0.48 |  |  |  |  | Прокладка трубопроводов водоснабжения из напорных полиэтиленовых труб низкого давления среднего типа наружным диаметром: 20 мм
| 1 | ОТ |  |  | 8: 2497.85; 10: 1198.97; 11: 34.96; 12: 41916 | [5 empty] | ОТ
| 2 | ЭМ |  |  | 8: 1610.48; 10: 773.03; 11: 12.06; 12: 9323 | [5 empty] | ЭМ
| 3 | в т.ч. ОТм |  |  | 8: 229.48; 10: 110.15; 11: 34.96; 12: 3851 | [5 empty] | в т.ч. ОТм
| 4 | М |  |  | 8: 506.17; 10: 52.23; 11: 5.74; 12: 300 | [5 empty] | М
|  | ЗТ |  |  | 4: чел.-ч; 5: 190.24; 7: 91.3152 | [6 empty] | ЗТ
|  | ЗТм |  |  | 4: чел.-ч; 5: 13.42; 7: 6.4416 | [6 empty] | ЗТм
|  | Итого по расценке |  |  | 8: 4217.14; 10: 2024.23; 12: 51539 | [7 empty] | Итого по расценке
|  | ФОТ |  |  | 10: 1309.12; 12: 45767 | [6 empty] | ФОТ
| Пр/812-016.0-1 | НР Сантехнические работы - внутренние (трубопроводы, водопровод, канализация, отопление, газоснабжение, вентиляция и кондиционирование воздуха) |  |  | 4: %; 5: 121; 7: 121; 10: 1584.04; 12: 55378 | [6 empty] | НР Сантехнические работы - внутренние (трубопроводы, водопровод, канализация, отопление, газоснабжение, вентиляция и кондиционирование воздуха)
| Пр/774-016.0, Приказ № 774/пр от 11.12.2020 п.16 | СП Сантехнические работы - внутренние (трубопроводы, водопровод, канализация, отопление, газоснабжение, вентиляция и кондиционирование воздуха) |  |  | % | 72 | 0.85 | 61.2 |  |  | 801.18 |  | 28009 | [6 empty] | СП Сантехнические работы - внутренние (трубопроводы, водопровод, канализация, отопление, газоснабжение, вентиляция и кондиционирование воздуха)
|  | Всего по позиции |  |  | 10: 4409.45; 12: 134926 | [8 empty] | Всего по позиции
221 | ТССЦ-302-3344 | Трубопроводы напорные из полипропилена PPRS с гильзами и креплениями для холодного и горячего водоснабжения: PN20 SDR 6, диаметром 20 мм, толщина стенки 3,4 мм |  |  | м |  |  | 43.152 | 41.04 |  | 1770.96 | 4.23 | 7491 |  |  |  |  | Трубопроводы напорные из полипропилена PPRS с гильзами и креплениями для холодного и горячего водоснабжения: PN20 SDR 6, диаметром 20 мм, толщина стенки 3,4 мм
|  | Всего по позиции |  |  | 10: 1770.96; 12: 7491 | [8 empty] | Всего по позиции
222 | ТССЦ-302-1150 | Вентиль проходной для полипропиленовых трубопроводов диаметром: 20 мм |  |  | шт. |  |  | 10 | 86.28 |  | 862.8 | 4.86 | 4193 |  |  |  |  | Вентиль проходной для полипропиленовых трубопроводов диаметром: 20 мм
|  | Всего по позиции |  |  | 10: 862.8; 12: 4193 | [8 empty] | Всего по позиции
223 | ТССЦ-507-3286 | Тройник полипропиленовый соединительный диаметром: 20 мм |  |  | шт. |  |  | 10 | 2.37 |  | 23.7 | 4.58 | 109 |  |  |  |  | Тройник полипропиленовый соединительный диаметром: 20 мм
|  | Всего по позиции |  |  | 10: 23.7; 12: 109 | [8 empty] | Всего по позиции
224 | ТССЦ-507-3173 | Угольник 90 град. полипропиленовый диаметром: 20 мм |  |  | шт. |  |  | 10 | 7.13 |  | 71.3 | 1.69 | 120 |  |  |  |  | Угольник 90 град. полипропиленовый диаметром: 20 мм
|  | Всего по позиции |  |  | 10: 71.3; 12: 120 | [8 empty] | Всего по позиции
225 | ТССЦ-507-5007 | Муфта полипропиленовая соединительная диаметром: 20 мм |  |  | шт. |  |  | 14 | 0.94 |  | 13.16 | 12.77 | 168 |  |  |  |  | Муфта полипропиленовая соединительная диаметром: 20 мм
|  | Всего по позиции |  |  | 10: 13.16; 12: 168 | [8 empty] | Всего по позиции
226 | ТССЦ-507-5016 | Муфта полипропиленовая комбинированная, с внутренней резьбой диаметром: 20х1/2" |  |  | шт. |  |  | 4 | 8.45 |  | 33.8 | 9.79 | 331 |  |  |  |  | Муфта полипропиленовая комбинированная, с внутренней резьбой диаметром: 20х1/2"
|  | Всего по позиции |  |  | 10: 33.8; 12: 331 | [8 empty] | Всего по позиции
227 | ТЕР16-04-002-02 | Прокладка трубопроводов водоснабжения из напорных полиэтиленовых труб низкого давления среднего типа наружным диаметром: 25 мм |  |  | 4: 100 м трубопровода; 7: 0.18 |  |  |  |  | Прокладка трубопроводов водоснабжения из напорных полиэтиленовых труб низкого давления среднего типа наружным диаметром: 25 мм
| 1 | ОТ |  |  | 8: 1964.77; 10: 353.66; 11: 34.96; 12: 12364 | [5 empty] | ОТ
| 2 | ЭМ |  |  | 8: 992.85; 10: 178.71; 11: 12.17; 12: 2175 | [5 empty] | ЭМ
| 3 | в т.ч. ОТм |  |  | 8: 140.22; 10: 25.24; 11: 34.96; 12: 882 | [5 empty] | в т.ч. ОТм
| 4 | М |  |  | 8: 578.46; 10: 14.66; 11: 7.12; 12: 104 | [5 empty] | М
|  | ЗТ |  |  | 4: чел.-ч; 5: 149.64; 7: 26.9352 | [6 empty] | ЗТ
|  | ЗТм |  |  | 4: чел.-ч; 5: 8.2; 7: 1.476 | [6 empty] | ЗТм
|  | Итого по расценке |  |  | 8: 3039.06; 10: 547.03; 12: 14643 | [7 empty] | Итого по расценке
|  | ФОТ |  |  | 10: 378.9; 12: 13246 | [6 empty] | ФОТ
| Пр/812-016.0-1 | НР Сантехнические работы - внутренние (трубопроводы, водопровод, канализация, отопление, газоснабжение, вентиляция и кондиционирование воздуха) |  |  | 4: %; 5: 121; 7: 121; 10: 458.47; 12: 16028 | [6 empty] | НР Сантехнические работы - внутренние (трубопроводы, водопровод, канализация, отопление, газоснабжение, вентиляция и кондиционирование воздуха)
| Пр/774-016.0, Приказ № 774/пр от 11.12.2020 п.16 | СП Сантехнические работы - внутренние (трубопроводы, водопровод, канализация, отопление, газоснабжение, вентиляция и кондиционирование воздуха) |  |  | % | 72 | 0.85 | 61.2 |  |  | 231.89 |  | 8107 | [6 empty] | СП Сантехнические работы - внутренние (трубопроводы, водопровод, канализация, отопление, газоснабжение, вентиляция и кондиционирование воздуха)
|  | Всего по позиции |  |  | 10: 1237.39; 12: 38778 | [8 empty] | Всего по позиции
228 | ТССЦ-302-3345 | Трубопроводы напорные из полипропилена PPRS с гильзами и креплениями для холодного и горячего водоснабжения: PN20 SDR 6, диаметром 25 мм, толщина стенки 4,2 мм |  |  | м |  |  | 16.722 | 55.45 |  | 927.23 | 4.23 | 3922 |  |  |  |  | Трубопроводы напорные из полипропилена PPRS с гильзами и креплениями для холодного и горячего водоснабжения: PN20 SDR 6, диаметром 25 мм, толщина стенки 4,2 мм
|  | Всего по позиции |  |  | 10: 927.23; 12: 3922 | [8 empty] | Всего по позиции
229 | ТССЦ-302-2345 | Кран шаровый латунный полнопроходной ИГЛ (Eagle), со стальной ручкой, с внутренней резьбой, давлением 3 МПа (30 кгс/см2), размером 1 1/2" |  |  | шт. |  |  | 4 | 350.75 |  | 1403 | 5.6 | 7857 |  |  |  |  | Кран шаровый латунный полнопроходной ИГЛ (Eagle), со стальной ручкой, с внутренней резьбой, давлением 3 МПа (30 кгс/см2), размером 1 1/2"
|  | Всего по позиции |  |  | 10: 1403; 12: 7857 | [8 empty] | Всего по позиции
230 | ТССЦ-507-3287 | Тройник полипропиленовый соединительный диаметром: 25 мм |  |  | шт. |  |  | 2 | 3.91 |  | 7.82 | 4.55 | 36 |  |  |  |  | Тройник полипропиленовый соединительный диаметром: 25 мм
|  | Всего по позиции |  |  | 10: 7.82; 12: 36 | [8 empty] | Всего по позиции
231 | ТССЦ-507-3174 | Угольник 90 град. полипропиленовый диаметром: 25 мм |  |  | шт. |  |  | 4 | 8.63 |  | 34.52 | 2.19 | 76 |  |  |  |  | Угольник 90 град. полипропиленовый диаметром: 25 мм
|  | Всего по позиции |  |  | 10: 34.52; 12: 76 | [8 empty] | Всего по позиции
232 | ТССЦ-302-1464 | Фиксатор для арматуры пластиковый |  |  | шт. |  |  | 38 | 3.83 |  | 145.54 | 0.43 | 63 |  |  |  |  | Фиксатор для арматуры пластиковый
|  | Всего по позиции |  |  | 10: 145.54; 12: 63 | [8 empty] | Всего по позиции
233 | ТССЦ-507-5008 | Муфта полипропиленовая соединительная диаметром: 25 мм |  |  | шт. |  |  | 6 | 1.31 |  | 7.86 | 9.84 | 77 |  |  |  |  | Муфта полипропиленовая соединительная диаметром: 25 мм
|  | Всего по позиции |  |  | 10: 7.86; 12: 77 | [8 empty] | Всего по позиции
234 | ТССЦ-507-5017 | Муфта полипропиленовая комбинированная, с внутренней резьбой диаметром: 20х3/4" |  |  | шт. |  |  | 2 | 11.95 |  | 23.9 | 10.15 | 243 |  |  |  |  | Муфта полипропиленовая комбинированная, с внутренней резьбой диаметром: 20х3/4"
|  | Всего по позиции |  |  | 10: 23.9; 12: 243 | [8 empty] | Всего по позиции
Трубопроводы канализации | [16 empty] | Трубопроводы канализации
235 | ТЕР16-04-001-01 | Прокладка трубопроводов канализации из полиэтиленовых труб высокой плотности диаметром: 50 мм |  |  | 4: 100 м трубопровода; 7: 0.155 |  |  |  |  | Прокладка трубопроводов канализации из полиэтиленовых труб высокой плотности диаметром: 50 мм
| 1 | ОТ |  |  | 8: 843.47; 10: 130.74; 11: 34.96; 12: 4571 | [5 empty] | ОТ
| 2 | ЭМ |  |  | 8: 3.36; 10: 0.52; 11: 15.29; 12: 8 | [5 empty] | ЭМ
| 3 | в т.ч. ОТм |  |  | 8: 0.34; 10: 0.05; 11: 34.96; 12: 2 | [5 empty] | в т.ч. ОТм
| 4 | М |  |  | 8: 47.99; 10: 7.44; 11: 26.48; 12: 197 | [5 empty] | М
|  | ЗТ |  |  | 4: чел.-ч; 5: 64.24; 7: 9.9572 | [6 empty] | ЗТ
|  | ЗТм |  |  | 4: чел.-ч; 5: 0.02; 7: 0.0031 | [6 empty] | ЗТм
|  | Итого по расценке |  |  | 8: 894.82; 10: 138.7; 12: 4776 | [7 empty] | Итого по расценке
|  | ФОТ |  |  | 10: 130.79; 12: 4573 | [6 empty] | ФОТ
| Пр/812-016.0-1 | НР Сантехнические работы - внутренние (трубопроводы, водопровод, канализация, отопление, газоснабжение, вентиляция и кондиционирование воздуха) |  |  | 4: %; 5: 121; 7: 121; 10: 158.26; 12: 5533 | [6 empty] | НР Сантехнические работы - внутренние (трубопроводы, водопровод, канализация, отопление, газоснабжение, вентиляция и кондиционирование воздуха)
| Пр/774-016.0, Приказ № 774/пр от 11.12.2020 п.16 | СП Сантехнические работы - внутренние (трубопроводы, водопровод, канализация, отопление, газоснабжение, вентиляция и кондиционирование воздуха) |  |  | % | 72 | 0.85 | 61.2 |  |  | 80.04 |  | 2799 | [6 empty] | СП Сантехнические работы - внутренние (трубопроводы, водопровод, канализация, отопление, газоснабжение, вентиляция и кондиционирование воздуха)
|  | Всего по позиции |  |  | 10: 377; 12: 13108 | [8 empty] | Всего по позиции
236 | ТССЦ-507-4368 | Трубы канализационные полипропиленовые раструбные диаметром: 50 мм, длиной 1,0 м |  |  | шт. |  |  | 15.5 | 9.85 |  | 152.68 | 10.54 | 1609 |  |  |  |  | Трубы канализационные полипропиленовые раструбные диаметром: 50 мм, длиной 1,0 м
|  | Всего по позиции |  |  | 10: 152.68; 12: 1609 | [8 empty] | Всего по позиции
237 | ТССЦ-507-4305 | Угольник 90 град. полипропиленовый диаметром: 63 мм |  |  | шт. |  |  | 8 | 22.83 |  | 182.64 | 6.7 | 1224 |  |  |  |  | Угольник 90 град. полипропиленовый диаметром: 63 мм
|  | Всего по позиции |  |  | 10: 182.64; 12: 1224 | [8 empty] | Всего по позиции
238 | ТЕР16-04-001-02 | Прокладка трубопроводов канализации из полиэтиленовых труб высокой плотности диаметром: 110 мм |  |  | 4: 100 м трубопровода; 7: 0.06 |  |  |  |  | Прокладка трубопроводов канализации из полиэтиленовых труб высокой плотности диаметром: 110 мм
| 1 | ОТ |  |  | 8: 808.81; 10: 48.53; 11: 34.96; 12: 1697 | [5 empty] | ОТ
| 2 | ЭМ |  |  | 8: 7.72; 10: 0.46; 11: 14.62; 12: 7 | [5 empty] | ЭМ
| 3 | в т.ч. ОТм |  |  | 8: 0.86; 10: 0.05; 11: 34.96; 12: 2 | [5 empty] | в т.ч. ОТм
| 4 | М |  |  | 8: 121.95; 10: 7.32; 11: 27.39; 12: 200 | [5 empty] | М
|  | ЗТ |  |  | 4: чел.-ч; 5: 61.6; 7: 3.696 | [6 empty] | ЗТ
|  | ЗТм |  |  | 4: чел.-ч; 5: 0.05; 7: 0.003 | [6 empty] | ЗТм
|  | Итого по расценке |  |  | 8: 938.48; 10: 56.31; 12: 1904 | [7 empty] | Итого по расценке
|  | ФОТ |  |  | 10: 48.58; 12: 1699 | [6 empty] | ФОТ
| Пр/812-016.0-1 | НР Сантехнические работы - внутренние (трубопроводы, водопровод, канализация, отопление, газоснабжение, вентиляция и кондиционирование воздуха) |  |  | 4: %; 5: 121; 7: 121; 10: 58.78; 12: 2056 | [6 empty] | НР Сантехнические работы - внутренние (трубопроводы, водопровод, канализация, отопление, газоснабжение, вентиляция и кондиционирование воздуха)
| Пр/774-016.0, Приказ № 774/пр от 11.12.2020 п.16 | СП Сантехнические работы - внутренние (трубопроводы, водопровод, канализация, отопление, газоснабжение, вентиляция и кондиционирование воздуха) |  |  | % | 72 | 0.85 | 61.2 |  |  | 29.73 |  | 1040 | [6 empty] | СП Сантехнические работы - внутренние (трубопроводы, водопровод, канализация, отопление, газоснабжение, вентиляция и кондиционирование воздуха)
|  | Всего по позиции |  |  | 10: 144.82; 12: 5000 | [8 empty] | Всего по позиции
239 | ТССЦ-507-4374 | Трубы канализационные полипропиленовые раструбные диаметром: 110 мм, длиной 1,0 м |  |  | шт. |  |  | 6 | 34.07 |  | 204.42 | 8.05 | 1646 |  |  |  |  | Трубы канализационные полипропиленовые раструбные диаметром: 110 мм, длиной 1,0 м
|  | Всего по позиции |  |  | 10: 204.42; 12: 1646 | [8 empty] | Всего по позиции
240 | ТССЦ-507-4358 | Крестовина канализационная полиэтиленовая двухплоскостная размером 110х110х50 мм |  |  | шт. |  |  | 1 | 13.44 |  | 13.44 | 19.42 | 261 |  |  |  |  | Крестовина канализационная полиэтиленовая двухплоскостная размером 110х110х50 мм
|  | Всего по позиции |  |  | 10: 13.44; 12: 261 | [8 empty] | Всего по позиции
241 | ТССЦ-507-4307 | Угольник 90 град. полипропиленовый диаметром: 110 мм |  |  | шт. |  |  | 1 | 218.88 |  | 218.88 | 4.44 | 972 |  |  |  |  | Угольник 90 град. полипропиленовый диаметром: 110 мм
|  | Всего по позиции |  |  | 10: 218.88; 12: 972 | [8 empty] | Всего по позиции
СТОЗ | [16 empty] | СТОЗ
242 | ТЕРр65-6-1 | Смена: трапов диаметром до 50 мм |  |  | 4: 100 приборов; 7: 0.04 |  |  |  |  | Смена: трапов диаметром до 50 мм
| 1 | ОТ |  |  | 8: 1152.96; 10: 46.12; 11: 34.96; 12: 1612 | [5 empty] | ОТ
| 2 | ЭМ |  |  | 8: 47; 10: 1.88; 11: 22.63; 12: 43 | [5 empty] | ЭМ
| 3 | в т.ч. ОТм |  |  | 8: 5.64; 10: 0.23; 11: 34.96; 12: 8 | [5 empty] | в т.ч. ОТм
| 4 | М |  |  | 8: 18403.65; 10: 736.15; 11: 4.07; 12: 2996 | [5 empty] | М
|  | ЗТ |  |  | 4: чел.-ч; 5: 96; 7: 3.84 | [6 empty] | ЗТ
|  | ЗТм |  |  | 4: чел.-ч; 5: 0.33; 7: 0.0132 | [6 empty] | ЗТм
|  | Итого по расценке |  |  | 8: 19603.61; 10: 784.15; 12: 4651 | [7 empty] | Итого по расценке
|  | ФОТ |  |  | 10: 46.35; 12: 1620 | [6 empty] | ФОТ
| Пр/812-099.2-1 | НР Внутренние санитарно-технические работы: смена труб, санприборов, запорной арматуры и другое (ремонтно-строительные) |  |  | 4: %; 5: 103; 7: 103; 10: 47.74; 12: 1669 | [6 empty] | НР Внутренние санитарно-технические работы: смена труб, санприборов, запорной арматуры и другое (ремонтно-строительные)
| Пр/774-099.2 | СП Внутренние санитарно-технические работы: смена труб, санприборов, запорной арматуры и другое (ремонтно-строительные) |  |  | 4: %; 5: 52; 7: 52; 10: 24.1; 12: 842 | [6 empty] | СП Внутренние санитарно-технические работы: смена труб, санприборов, запорной арматуры и другое (ремонтно-строительные)
|  | Всего по позиции |  |  | 10: 855.99; 12: 7162 | [8 empty] | Всего по позиции
243 | ТЕР17-01-001-14 | Установка умывальников одиночных: с подводкой холодной и горячей воды |  |  | 4: 10 компл.; 7: 0.2 |  |  |  |  | Установка умывальников одиночных: с подводкой холодной и горячей воды
| 1 | ОТ |  |  | 8: 275.82; 10: 55.16; 11: 34.96; 12: 1928 | [5 empty] | ОТ
| 2 | ЭМ |  |  | 8: 28.44; 10: 5.69; 11: 22.93; 12: 130 | [5 empty] | ЭМ
| 3 | в т.ч. ОТм |  |  | 8: 2.22; 10: 0.44; 11: 34.96; 12: 15 | [5 empty] | в т.ч. ОТм
| 4 | М |  |  | 8: 1935.88; 10: 387.18; 11: 9.61; 12: 3721 | [5 empty] | М
|  | ЗТ |  |  | 4: чел.-ч; 5: 21.65; 7: 4.33 | [6 empty] | ЗТ
|  | ЗТм |  |  | 4: чел.-ч; 5: 0.13; 7: 0.026 | [6 empty] | ЗТм
|  | Итого по расценке |  |  | 8: 2240.14; 10: 448.03; 12: 5779 | [7 empty] | Итого по расценке
|  | ФОТ |  |  | 10: 55.6; 12: 1943 | [6 empty] | ФОТ
| Пр/812-016.0-1 | НР Сантехнические работы - внутренние (трубопроводы, водопровод, канализация, отопление, газоснабжение, вентиляция и кондиционирование воздуха) |  |  | 4: %; 5: 121; 7: 121; 10: 67.28; 12: 2351 | [6 empty] | НР Сантехнические работы - внутренние (трубопроводы, водопровод, канализация, отопление, газоснабжение, вентиляция и кондиционирование воздуха)
| Пр/774-016.0, Приказ № 774/пр от 11.12.2020 п.16 | СП Сантехнические работы - внутренние (трубопроводы, водопровод, канализация, отопление, газоснабжение, вентиляция и кондиционирование воздуха) |  |  | % | 72 | 0.85 | 61.2 |  |  | 34.03 |  | 1189 | [6 empty] | СП Сантехнические работы - внутренние (трубопроводы, водопровод, канализация, отопление, газоснабжение, вентиляция и кондиционирование воздуха)
|  | Всего по позиции |  |  | 10: 549.34; 12: 9319 | [8 empty] | Всего по позиции
244 | ТССЦ-301-0554 | Пьедесталы для умывальников полуфарфоровые и фарфоровые размером 640х215х200, 670-630х240-180, 200-175 мм |  |  | шт. |  |  | 1 | 181.1 |  | 181.1 | 9.61 | 1740 |  |  |  |  | Пьедесталы для умывальников полуфарфоровые и фарфоровые размером 640х215х200, 670-630х240-180, 200-175 мм
|  | Всего по позиции |  |  | 10: 181.1; 12: 1740 | [8 empty] | Всего по позиции
245 | ТССЦ-301-1520 | Подводка гибкая армированная резиновая: 500 мм |  |  | шт. |  |  | 4 | 24.51 |  | 98.04 | 3.67 | 360 |  |  |  |  | Подводка гибкая армированная резиновая: 500 мм
|  | Всего по позиции |  |  | 10: 98.04; 12: 360 | [8 empty] | Всего по позиции
246 | ТЕР17-01-002-03 | Установка смесителей |  |  | 4: 10 шт.; 7: 0.2 |  |  |  |  | Установка смесителей
| 1 | ОТ |  |  | 8: 89.18; 10: 17.84; 11: 34.96; 12: 624 | [5 empty] | ОТ
| 2 | ЭМ |  |  | 8: 0.22; 10: 0.04; 11: 5.05 | [5 empty] | ЭМ
| 4 | М |  |  | 8: 1998.73; 10: 399.75; 11: 7.65; 12: 3058 | [5 empty] | М
|  | ЗТ |  |  | 4: чел.-ч; 5: 7; 7: 1.4 | [6 empty] | ЗТ
|  | Итого по расценке |  |  | 8: 2088.13; 10: 417.63; 12: 3682 | [7 empty] | Итого по расценке
|  | ФОТ |  |  | 10: 17.84; 12: 624 | [6 empty] | ФОТ
| Пр/812-016.0-1 | НР Сантехнические работы - внутренние (трубопроводы, водопровод, канализация, отопление, газоснабжение, вентиляция и кондиционирование воздуха) |  |  | 4: %; 5: 121; 7: 121; 10: 21.59; 12: 755 | [6 empty] | НР Сантехнические работы - внутренние (трубопроводы, водопровод, канализация, отопление, газоснабжение, вентиляция и кондиционирование воздуха)
| Пр/774-016.0, Приказ № 774/пр от 11.12.2020 п.16 | СП Сантехнические работы - внутренние (трубопроводы, водопровод, канализация, отопление, газоснабжение, вентиляция и кондиционирование воздуха) |  |  | % | 72 | 0.85 | 61.2 |  |  | 10.92 |  | 382 | [6 empty] | СП Сантехнические работы - внутренние (трубопроводы, водопровод, канализация, отопление, газоснабжение, вентиляция и кондиционирование воздуха)
|  | Всего по позиции |  |  | 10: 450.14; 12: 4819 | [8 empty] | Всего по позиции
247 | ТЕР17-01-002-03 применит | Установка смесителей с душевой сеткой |  |  | 4: 10 шт.; 7: 0.4 |  |  |  |  | Установка смесителей с душевой сеткой
| 1 | ОТ |  |  | 8: 89.18; 10: 35.67; 11: 34.96; 12: 1247 | [5 empty] | ОТ
| 2 | ЭМ |  |  | 8: 0.22; 10: 0.09; 11: 5.05 | [5 empty] | ЭМ
| 4 | М |  |  | 8: 1998.73; 10: 1405.69; 11: 7.65; 12: 10754 | [5 empty] | М
|  | ЗТ |  |  | 4: чел.-ч; 5: 7; 7: 2.8 | [6 empty] | ЗТ
|  | Итого по расценке |  |  | 8: 3603.63; 10: 1441.45; 12: 12001 | [7 empty] | Итого по расценке
|  | ФОТ |  |  | 10: 35.67; 12: 1247 | [6 empty] | ФОТ
| Пр/812-016.0-1 | НР Сантехнические работы - внутренние (трубопроводы, водопровод, канализация, отопление, газоснабжение, вентиляция и кондиционирование воздуха) |  |  | 4: %; 5: 121; 7: 121; 10: 43.16; 12: 1509 | [6 empty] | НР Сантехнические работы - внутренние (трубопроводы, водопровод, канализация, отопление, газоснабжение, вентиляция и кондиционирование воздуха)
| Пр/774-016.0, Приказ № 774/пр от 11.12.2020 п.16 | СП Сантехнические работы - внутренние (трубопроводы, водопровод, канализация, отопление, газоснабжение, вентиляция и кондиционирование воздуха) |  |  | % | 72 | 0.85 | 61.2 |  |  | 21.83 |  | 763 | [6 empty] | СП Сантехнические работы - внутренние (трубопроводы, водопровод, канализация, отопление, газоснабжение, вентиляция и кондиционирование воздуха)
|  | Всего по позиции |  |  | 10: 1506.44; 12: 14273 | [8 empty] | Всего по позиции
248 | ТЕР17-01-003-01 | Установка унитазов: с бачком непосредственно присоединенным |  |  | 4: 10 компл.; 7: 0.2 |  |  |  |  | Установка унитазов: с бачком непосредственно присоединенным
| 1 | ОТ |  |  | 8: 310.22; 10: 62.04; 11: 34.96; 12: 2169 | [5 empty] | ОТ
| 2 | ЭМ |  |  | 8: 53.4; 10: 10.68; 11: 22.72; 12: 243 | [5 empty] | ЭМ
| 3 | в т.ч. ОТм |  |  | 8: 5.47; 10: 1.09; 11: 34.96; 12: 38 | [5 empty] | в т.ч. ОТм
| 4 | М |  |  | 8: 5085.84; 10: 1017.17; 11: 9.2; 12: 9358 | [5 empty] | М
|  | ЗТ |  |  | 4: чел.-ч; 5: 24.64; 7: 4.928 | [6 empty] | ЗТ
|  | ЗТм |  |  | 4: чел.-ч; 5: 0.32; 7: 0.064 | [6 empty] | ЗТм
|  | Итого по расценке |  |  | 8: 5449.46; 10: 1089.89; 12: 11770 | [7 empty] | Итого по расценке
|  | ФОТ |  |  | 10: 63.13; 12: 2207 | [6 empty] | ФОТ
| Пр/812-016.0-1 | НР Сантехнические работы - внутренние (трубопроводы, водопровод, канализация, отопление, газоснабжение, вентиляция и кондиционирование воздуха) |  |  | 4: %; 5: 121; 7: 121; 10: 76.39; 12: 2670 | [6 empty] | НР Сантехнические работы - внутренние (трубопроводы, водопровод, канализация, отопление, газоснабжение, вентиляция и кондиционирование воздуха)
| Пр/774-016.0, Приказ № 774/пр от 11.12.2020 п.16 | СП Сантехнические работы - внутренние (трубопроводы, водопровод, канализация, отопление, газоснабжение, вентиляция и кондиционирование воздуха) |  |  | % | 72 | 0.85 | 61.2 |  |  | 38.64 |  | 1351 | [6 empty] | СП Сантехнические работы - внутренние (трубопроводы, водопровод, канализация, отопление, газоснабжение, вентиляция и кондиционирование воздуха)
|  | Всего по позиции |  |  | 10: 1204.92; 12: 15791 | [8 empty] | Всего по позиции
249 | ТССЦ-301-1265 | Подводка гибкая армированная резиновая: 800 мм |  |  | шт. |  |  | 2 | 19.72 |  | 39.44 | 6.02 | 237 |  |  |  |  | Подводка гибкая армированная резиновая: 800 мм
|  | Всего по позиции |  |  | 10: 39.44; 12: 237 | [8 empty] | Всего по позиции
|  | Итого по разделу 9 Санитарно-техничексие работы |  |  | 10: 17252.14 | [10 empty] | Итого по разделу 9 Санитарно-техничексие работы
Раздел 10. Ремонт отопления | [15 empty] | Раздел 10. Ремонт отопления
250 | ТЕРр65-19-2 | Демонтаж: радиаторов весом до 160 кг |  |  | 4: 100 шт.; 7: 0.04 |  |  |  |  | Демонтаж: радиаторов весом до 160 кг
| 1 | ОТ |  |  | 8: 1646.36; 10: 65.85; 11: 34.96; 12: 2302 | [5 empty] | ОТ
| 2 | ЭМ |  |  | 8: 141.76; 10: 5.67; 11: 17.76; 12: 101 | [5 empty] | ЭМ
| 3 | в т.ч. ОТм |  |  | 8: 65.32; 10: 2.61; 11: 34.96; 12: 91 | [5 empty] | в т.ч. ОТм
|  | ЗТ |  |  | 4: чел.-ч; 5: 158; 7: 6.32 | [6 empty] | ЗТ
|  | ЗТм |  |  | 4: чел.-ч; 5: 3.82; 7: 0.1528 | [6 empty] | ЗТм
|  | Итого по расценке |  |  | 8: 1788.12; 10: 71.52; 12: 2403 | [7 empty] | Итого по расценке
|  | ФОТ |  |  | 10: 68.46; 12: 2393 | [6 empty] | ФОТ
| Пр/812-099.1-1 | НР Внутренние санитарно-технические работы: демонтаж и разборка (ремонтно-строительные) |  |  | 4: %; 5: 87; 7: 87; 10: 59.56; 12: 2082 | [6 empty] | НР Внутренние санитарно-технические работы: демонтаж и разборка (ремонтно-строительные)
| Пр/774-099.1 | СП Внутренние санитарно-технические работы: демонтаж и разборка (ремонтно-строительные) |  |  | 4: %; 5: 44; 7: 44; 10: 30.12; 12: 1053 | [6 empty] | СП Внутренние санитарно-технические работы: демонтаж и разборка (ремонтно-строительные)
|  | Всего по позиции |  |  | 10: 161.2; 12: 5538 | [8 empty] | Всего по позиции
251 | ТЕРр65-14-2 | Разборка трубопроводов из водогазопроводных труб в зданиях и сооружениях: на резьбе диаметром до 50 мм |  |  | 4: 100 м трубопровода; 7: 0.08 |  |  |  |  | Разборка трубопроводов из водогазопроводных труб в зданиях и сооружениях: на резьбе диаметром до 50 мм
| 1 | ОТ |  |  | 8: 617.56; 10: 49.4; 11: 34.96; 12: 1727 | [5 empty] | ОТ
|  | ЗТ |  |  | 4: чел.-ч; 5: 54.7; 7: 4.376 | [6 empty] | ЗТ
|  | Итого по расценке |  |  | 8: 617.56; 10: 49.4; 12: 1727 | [7 empty] | Итого по расценке
|  | ФОТ |  |  | 10: 49.4; 12: 1727 | [6 empty] | ФОТ
| Пр/812-099.1-1 | НР Внутренние санитарно-технические работы: демонтаж и разборка (ремонтно-строительные) |  |  | 4: %; 5: 87; 7: 87; 10: 42.98; 12: 1502 | [6 empty] | НР Внутренние санитарно-технические работы: демонтаж и разборка (ремонтно-строительные)
| Пр/774-099.1 | СП Внутренние санитарно-технические работы: демонтаж и разборка (ремонтно-строительные) |  |  | 4: %; 5: 44; 7: 44; 10: 21.74; 12: 760 | [6 empty] | СП Внутренние санитарно-технические работы: демонтаж и разборка (ремонтно-строительные)
|  | Всего по позиции |  |  | 10: 114.12; 12: 3989 | [8 empty] | Всего по позиции
252 | ТЕР16-04-002-01 | Прокладка трубопроводов водоснабжения из напорных полиэтиленовых труб низкого давления среднего типа наружным диаметром: 20 мм |  |  | 4: 100 м трубопровода; 7: 0.08 |  |  |  |  | Прокладка трубопроводов водоснабжения из напорных полиэтиленовых труб низкого давления среднего типа наружным диаметром: 20 мм
| 1 | ОТ |  |  | 8: 2497.85; 10: 199.83; 11: 34.96; 12: 6986 | [5 empty] | ОТ
| 2 | ЭМ |  |  | 8: 1610.48; 10: 128.84; 11: 12.06; 12: 1554 | [5 empty] | ЭМ
| 3 | в т.ч. ОТм |  |  | 8: 229.48; 10: 18.36; 11: 34.96; 12: 642 | [5 empty] | в т.ч. ОТм
| 4 | М |  |  | 8: 506.17; 10: 8.7; 11: 5.74; 12: 50 | [5 empty] | М
|  | ЗТ |  |  | 4: чел.-ч; 5: 190.24; 7: 15.2192 | [6 empty] | ЗТ
|  | ЗТм |  |  | 4: чел.-ч; 5: 13.42; 7: 1.0736 | [6 empty] | ЗТм
|  | Итого по расценке |  |  | 8: 4217.14; 10: 337.37; 12: 8590 | [7 empty] | Итого по расценке
|  | ФОТ |  |  | 10: 218.19; 12: 7628 | [6 empty] | ФОТ
| Пр/812-016.0-1 | НР Сантехнические работы - внутренние (трубопроводы, водопровод, канализация, отопление, газоснабжение, вентиляция и кондиционирование воздуха) |  |  | 4: %; 5: 121; 7: 121; 10: 264.01; 12: 9230 | [6 empty] | НР Сантехнические работы - внутренние (трубопроводы, водопровод, канализация, отопление, газоснабжение, вентиляция и кондиционирование воздуха)
| Пр/774-016.0, Приказ № 774/пр от 11.12.2020 п.16 | СП Сантехнические работы - внутренние (трубопроводы, водопровод, канализация, отопление, газоснабжение, вентиляция и кондиционирование воздуха) |  |  | % | 72 | 0.85 | 61.2 |  |  | 133.53 |  | 4668 | [6 empty] | СП Сантехнические работы - внутренние (трубопроводы, водопровод, канализация, отопление, газоснабжение, вентиляция и кондиционирование воздуха)
|  | Всего по позиции |  |  | 10: 734.91; 12: 22488 | [8 empty] | Всего по позиции
253 | ТССЦ-302-3344 | Трубопроводы напорные из полипропилена PPRS с гильзами и креплениями для холодного и горячего водоснабжения: PN20 SDR 6, диаметром 20 мм, толщина стенки 3,4 мм |  |  | м |  |  | 7.192 | 41.04 |  | 295.16 | 4.23 | 1249 |  |  |  |  | Трубопроводы напорные из полипропилена PPRS с гильзами и креплениями для холодного и горячего водоснабжения: PN20 SDR 6, диаметром 20 мм, толщина стенки 3,4 мм
|  | Всего по позиции |  |  | 10: 295.16; 12: 1249 | [8 empty] | Всего по позиции
254 | ТССЦ-302-2375 | Кран шаровый латунный полнопроходной ИГЛ (Eagle), с рукояткой типа "бабочка", с внутренней и внешней резьбой, давлением 3 МПа (30 кгс/см2), размером: 3/4" |  |  | шт. |  |  | 8 | 95.84 |  | 766.72 | 5.6 | 4294 |  |  |  |  | Кран шаровый латунный полнопроходной ИГЛ (Eagle), с рукояткой типа "бабочка", с внутренней и внешней резьбой, давлением 3 МПа (30 кгс/см2), размером: 3/4"
|  | Всего по позиции |  |  | 10: 766.72; 12: 4294 | [8 empty] | Всего по позиции
255 | ТЕР18-03-001-02 Прпименительно | Установка радиаторов: стальных |  |  | 4: 100 кВт радиаторов и конвекторов; 7: 0.076 |  |  |  |  | Установка радиаторов: стальных
| 1 | ОТ |  |  | 8: 778.67; 10: 59.18; 11: 34.96; 12: 2069 | [5 empty] | ОТ
| 2 | ЭМ |  |  | 8: 278.24; 10: 21.15; 11: 20.71; 12: 438 | [5 empty] | ЭМ
| 3 | в т.ч. ОТм |  |  | 8: 21.89; 10: 1.66; 11: 34.96; 12: 58 | [5 empty] | в т.ч. ОТм
| 4 | М |  |  | 8: 25079.05; 10: 137.64; 11: 9.74; 12: 1341 | [5 empty] | М
|  | ЗТ |  |  | 4: чел.-ч; 5: 65.6; 7: 4.9856 | [6 empty] | ЗТ
|  | ЗТм |  |  | 4: чел.-ч; 5: 1.28; 7: 0.09728 | [6 empty] | ЗТм
|  | Итого по расценке |  |  | 8: 2867.96; 10: 217.97; 12: 3848 | [7 empty] | Итого по расценке
|  | ФОТ |  |  | 10: 60.84; 12: 2127 | [6 empty] | ФОТ
| Пр/812-016.0-1 | НР Сантехнические работы - внутренние (трубопроводы, водопровод, канализация, отопление, газоснабжение, вентиляция и кондиционирование воздуха) |  |  | 4: %; 5: 121; 7: 121; 10: 73.62; 12: 2574 | [6 empty] | НР Сантехнические работы - внутренние (трубопроводы, водопровод, канализация, отопление, газоснабжение, вентиляция и кондиционирование воздуха)
| Пр/774-016.0, Приказ № 774/пр от 11.12.2020 п.16 | СП Сантехнические работы - внутренние (трубопроводы, водопровод, канализация, отопление, газоснабжение, вентиляция и кондиционирование воздуха) |  |  | % | 72 | 0.85 | 61.2 |  |  | 37.23 |  | 1302 | [6 empty] | СП Сантехнические работы - внутренние (трубопроводы, водопровод, канализация, отопление, газоснабжение, вентиляция и кондиционирование воздуха)
|  | Всего по позиции |  |  | 10: 328.82; 12: 7724 | [8 empty] | Всего по позиции
256 | ТССЦ-301-1239 Применительно | Радиаторы алюминиевые, марка: «ALUX-500», количество секций 1, мощность 190 Вт аналог |  |  | шт. |  |  | 40 | 203.76 |  | 8150.4 | 2.03 | 16545 |  |  |  |  | Радиаторы алюминиевые, марка: «ALUX-500», количество секций 1, мощность 190 Вт аналог
|  | Всего по позиции |  |  | 10: 8150.4; 12: 16545 | [8 empty] | Всего по позиции
257 | ТССЦ-301-3348 | Монтажный комплект 3/4" НА РАДИАТОРЫ (заглушки торцевые) |  |  | шт. |  |  | 4 | 11.33 |  | 45.32 | 10.13 | 459 |  |  |  |  | Монтажный комплект 3/4" НА РАДИАТОРЫ (заглушки торцевые)
|  | Всего по позиции |  |  | 10: 45.32; 12: 459 | [8 empty] | Всего по позиции
258 | ТССЦ-301-1225 | Кронштейны для радиаторов стальных спаренных марки КР1-РС |  |  | компл. |  |  | 4 | 34.4 |  | 137.6 | 3.11 | 428 |  |  |  |  | Кронштейны для радиаторов стальных спаренных марки КР1-РС
|  | Всего по позиции |  |  | 10: 137.6; 12: 428 | [8 empty] | Всего по позиции
259 | ТЕРр62-33-2 | Окраска масляными составами ранее окрашенных поверхностей радиаторов и ребристых труб отопления: за 2 раза |  |  | 4: 100 м2 окрашиваемой поверхности; 7: 0.81 |  |  |  |  | Окраска масляными составами ранее окрашенных поверхностей радиаторов и ребристых труб отопления: за 2 раза
| 1 | ОТ |  |  | 8: 763.59; 10: 618.51; 11: 34.96; 12: 21623 | [5 empty] | ОТ
| 2 | ЭМ |  |  | 8: 1.05; 10: 0.85; 11: 24.43; 12: 21 | [5 empty] | ЭМ
| 4 | М |  |  | 8: 592.83; 10: 480.19; 11: 4.16; 12: 1998 | [5 empty] | М
|  | ЗТ |  |  | 4: чел.-ч; 5: 65.94; 7: 53.4114 | [6 empty] | ЗТ
|  | Итого по расценке |  |  | 8: 1357.47; 10: 1099.55; 12: 23642 | [7 empty] | Итого по расценке
|  | ФОТ |  |  | 10: 618.51; 12: 21623 | [6 empty] | ФОТ
| Пр/812-096.0-1 | НР Малярные работы (ремонтно-строительные) |  |  | 4: %; 5: 90; 7: 90; 10: 556.66; 12: 19461 | [6 empty] | НР Малярные работы (ремонтно-строительные)
| Пр/774-096.0 | СП Малярные работы (ремонтно-строительные) |  |  | 4: %; 5: 46; 7: 46; 10: 284.51; 12: 9947 | [6 empty] | СП Малярные работы (ремонтно-строительные)
|  | Всего по позиции |  |  | 10: 1940.72; 12: 53050 | [8 empty] | Всего по позиции
260 | ТЕРр62-32-2 | Окраска масляными составами ранее окрашенных поверхностей труб: стальных за 2 раза |  |  | 4: 100 м2 окрашиваемой поверхности; 7: 0.23 |  |  |  |  | Окраска масляными составами ранее окрашенных поверхностей труб: стальных за 2 раза
| 1 | ОТ |  |  | 8: 863.23; 10: 198.54; 11: 34.96; 12: 6941 | [5 empty] | ОТ
| 2 | ЭМ |  |  | 8: 1.05; 10: 0.24; 11: 24.43; 12: 6 | [5 empty] | ЭМ
| 4 | М |  |  | 8: 592.83; 10: 136.35; 11: 4.16; 12: 567 | [5 empty] | М
|  | ЗТ |  |  | 4: чел.-ч; 5: 80.6; 7: 18.538 | [6 empty] | ЗТ
|  | Итого по расценке |  |  | 8: 1457.11; 10: 335.13; 12: 7514 | [7 empty] | Итого по расценке
|  | ФОТ |  |  | 10: 198.54; 12: 6941 | [6 empty] | ФОТ
| Пр/812-096.0-1 | НР Малярные работы (ремонтно-строительные) |  |  | 4: %; 5: 90; 7: 90; 10: 178.69; 12: 6247 | [6 empty] | НР Малярные работы (ремонтно-строительные)
| Пр/774-096.0 | СП Малярные работы (ремонтно-строительные) |  |  | 4: %; 5: 46; 7: 46; 10: 91.33; 12: 3193 | [6 empty] | СП Малярные работы (ремонтно-строительные)
|  | Всего по позиции |  |  | 10: 605.15; 12: 16954 | [8 empty] | Всего по позиции
|  | Итого по разделу 10 Ремонт отопления |  |  | 10: 13280.12 | [10 empty] | Итого по разделу 10 Ремонт отопления
Раздел 11. Установка кондиционеров | [15 empty] | Раздел 11. Установка кондиционеров
261 | ТЕР20-06-018-03 | Демонтаж сплит-систем с внутренним блоком настенного типа мощностью: до 5 кВт |  |  | 4: 1 сплит-система; 7: 4 |  |  |  |  | Демонтаж сплит-систем с внутренним блоком настенного типа мощностью: до 5 кВт
|  | Демонтаж ОЗП=0,3; ЭМ=0,3 к расх.; ЗПМ=0,3; МАТ=0 к расх.; ТЗ=0,3; ТЗМ=0,3 | [20 empty] | Демонтаж ОЗП=0,3; ЭМ=0,3 к расх.; ЗПМ=0,3; МАТ=0 к расх.; ТЗ=0,3; ТЗМ=0,3
| 1 | ОТ |  |  | 8: 56.37; 9: 0.3; 10: 67.64; 11: 34.96; 12: 2365 | [5 empty] | ОТ
| 2 | ЭМ |  |  | 8: 16.39; 9: 0.3; 10: 19.67; 11: 3.41; 12: 67 | [5 empty] | ЭМ
|  | ЗТ |  |  | 4: чел.-ч; 5: 3.84; 6: 0.3; 7: 4.608 | [6 empty] | ЗТ
|  | Итого по расценке |  |  | 8: 72.76; 10: 87.31; 12: 2432 | [7 empty] | Итого по расценке
|  | ФОТ |  |  | 10: 67.64; 12: 2365 | [6 empty] | ФОТ
| Пр/812-016.0-1 | НР Сантехнические работы - внутренние (трубопроводы, водопровод, канализация, отопление, газоснабжение, вентиляция и кондиционирование воздуха) |  |  | 4: %; 5: 121; 7: 121; 10: 81.84; 12: 2862 | [6 empty] | НР Сантехнические работы - внутренние (трубопроводы, водопровод, канализация, отопление, газоснабжение, вентиляция и кондиционирование воздуха)
| Пр/774-016.0, Приказ № 774/пр от 11.12.2020 п.16 | СП Сантехнические работы - внутренние (трубопроводы, водопровод, канализация, отопление, газоснабжение, вентиляция и кондиционирование воздуха) |  |  | 4: %; 5: 72; 7: 72; 10: 48.7; 12: 1703 | [6 empty] | СП Сантехнические работы - внутренние (трубопроводы, водопровод, канализация, отопление, газоснабжение, вентиляция и кондиционирование воздуха)
|  | Всего по позиции |  |  | 10: 217.85; 12: 6997 | [8 empty] | Всего по позиции
262 | ТЕР20-06-018-03 | Установка сплит-систем с внутренним блоком настенного типа мощностью: до 5 кВт |  |  | 4: 1 сплит-система; 7: 13 |  |  |  |  | Установка сплит-систем с внутренним блоком настенного типа мощностью: до 5 кВт
| 1 | ОТ |  |  | 8: 56.37; 10: 732.81; 11: 34.96; 12: 25619 | [5 empty] | ОТ
| 2 | ЭМ |  |  | 8: 16.39; 10: 213.07; 11: 3.41; 12: 727 | [5 empty] | ЭМ
|  | ЗТ |  |  | 4: чел.-ч; 5: 3.84; 7: 49.92 | [6 empty] | ЗТ
|  | Итого по расценке |  |  | 8: 72.76; 10: 945.88; 12: 26346 | [7 empty] | Итого по расценке
|  | ФОТ |  |  | 10: 732.81; 12: 25619 | [6 empty] | ФОТ
| Пр/812-016.0-1 | НР Сантехнические работы - внутренние (трубопроводы, водопровод, канализация, отопление, газоснабжение, вентиляция и кондиционирование воздуха) |  |  | 4: %; 5: 121; 7: 121; 10: 886.7; 12: 30999 | [6 empty] | НР Сантехнические работы - внутренние (трубопроводы, водопровод, канализация, отопление, газоснабжение, вентиляция и кондиционирование воздуха)
| Пр/774-016.0, Приказ № 774/пр от 11.12.2020 п.16 | СП Сантехнические работы - внутренние (трубопроводы, водопровод, канализация, отопление, газоснабжение, вентиляция и кондиционирование воздуха) |  |  | % | 72 | 0.85 | 61.2 |  |  | 448.48 |  | 15679 | [6 empty] | СП Сантехнические работы - внутренние (трубопроводы, водопровод, канализация, отопление, газоснабжение, вентиляция и кондиционирование воздуха)
|  | Всего по позиции |  |  | 10: 2281.06; 12: 73024 | [8 empty] | Всего по позиции
263 | ТССЦ-507-2950 | Трубы медные: отожженные (мягкие) универсальные в бухтах, размером 12х1 мм |  |  | м |  |  | 91 | 38.96 |  | 3545.36 | 13.45 | 47685 |  |  |  |  | Трубы медные: отожженные (мягкие) универсальные в бухтах, размером 12х1 мм
|  | Всего по позиции |  |  | 10: 3545.36; 12: 47685 | [8 empty] | Всего по позиции
264 | ТССЦ-301-1348 | Трубки дренажные (шланги) гофрированные для систем кондиционирования, диаметром 16 мм |  |  | м |  |  | 18.2 | 9.91 |  | 180.36 | 4.08 | 736 |  |  |  |  | Трубки дренажные (шланги) гофрированные для систем кондиционирования, диаметром 16 мм
|  | Всего по позиции |  |  | 10: 180.36; 12: 736 | [8 empty] | Всего по позиции
265 | ТССЦ-104-1207 | Трубки из вспененного каучука ARMAFLEX HT толщиной: 10 мм, диаметром 15 мм |  |  | 4: м; 7: 91; 8: 47.09; 10: 4285.19; 12: 4285 |  |  |  |  | Трубки из вспененного каучука ARMAFLEX HT толщиной: 10 мм, диаметром 15 мм
|  | Всего по позиции |  |  | 10: 4285.19; 12: 4285 | [8 empty] | Всего по позиции
266 | ТССЦ-101-1821 | Винты самонарезающие: оцинкованные, размером 4-12 мм ГОСТ 10621-80 |  |  | т |  |  | 0.00091 | 17300.73 |  | 15.74 | 9.41 | 148 |  |  |  |  | Винты самонарезающие: оцинкованные, размером 4-12 мм ГОСТ 10621-80
|  | Всего по позиции |  |  | 10: 15.74; 12: 148 | [8 empty] | Всего по позиции
267 | ТССЦ-101-2205 | Дюбели распорные полиэтиленовые: 10х40 мм |  |  | 10 шт. |  |  | 5.2 | 2.75 |  | 14.3 | 1.96 | 28 |  |  |  |  | Дюбели распорные полиэтиленовые: 10х40 мм
|  | Всего по позиции |  |  | 10: 14.3; 12: 28 | [8 empty] | Всего по позиции
268 | ТССЦ-101-2388 | Герметик пенополиуретановый (пена монтажная) типа Makrofleks, Soudal в баллонах по 750 мл |  |  | шт. |  |  | 9 | 87.84 |  | 790.56 | 4.5 | 3558 |  |  |  |  | Герметик пенополиуретановый (пена монтажная) типа Makrofleks, Soudal в баллонах по 750 мл
|  | Всего по позиции |  |  | 10: 790.56; 12: 3558 | [8 empty] | Всего по позиции
269 | ТССЦ-101-2500 | Лента поливинилхлоридная техническая с липким слоем толщиной 0,40 мм |  |  | кг |  |  | 2.34 | 65.44 |  | 153.13 | 2.07 | 317 |  |  |  |  | Лента поливинилхлоридная техническая с липким слоем толщиной 0,40 мм
|  | Всего по позиции |  |  | 10: 153.13; 12: 317 | [8 empty] | Всего по позиции
270 | Прайс | Кондиционер настенный (сплит-система) Electrolux EACS-07HAT/N3 до 20 м2 или аналог |  |  | 4: шт; 7: 10; 8: 25498.98; 10: 254990; 12: 254990 |  |  |  |  | Кондиционер настенный (сплит-система) Electrolux EACS-07HAT/N3 до 20 м2 или аналог
|  | Цена=24999*1,02 | [22 empty] | Цена=24999*1,02
|  | Всего по позиции |  |  | 10: 254990; 12: 254990 | [8 empty] | Всего по позиции
271 | Прайс | Кондиционер настенный (сплит-система) Electrolux EACS-12HG-M2/N3 [обогрев, охлаждение, осушение, до 35 м?, 27 дБ] или аналог |  |  | 4: шт; 7: 2; 8: 52020; 10: 104040; 12: 104040 |  |  |  |  | Кондиционер настенный (сплит-система) Electrolux EACS-12HG-M2/N3 [обогрев, охлаждение, осушение, до 35 м?, 27 дБ] или аналог
|  | Цена=51000*1,02 | [22 empty] | Цена=51000*1,02
|  | Всего по позиции |  |  | 10: 104040; 12: 104040 | [8 empty] | Всего по позиции
272 | Прайс | Кондиционер настенный (сплит-система) Electrolux EACS-18HG-B2/N3 [обогрев, охлаждение, осушение, до 50 м?, 33 дБ] или аналог |  |  | 4: шт; 7: 1; 8: 62424; 10: 62424; 12: 62424 |  |  |  |  | Кондиционер настенный (сплит-система) Electrolux EACS-18HG-B2/N3 [обогрев, охлаждение, осушение, до 50 м?, 33 дБ] или аналог
|  | Цена=61200*1,02 | [22 empty] | Цена=61200*1,02
|  | Всего по позиции |  |  | 10: 62424; 12: 62424 | [8 empty] | Всего по позиции
|  | Итого по разделу 11 Установка кондиционеров |  |  | 10: 432937.55 | [10 empty] | Итого по разделу 11 Установка кондиционеров
Раздел 12. Подготовительные работы | [15 empty] | Раздел 12. Подготовительные работы
273 | ТЕР09-06-001-02 применит | Демонтаж металлической конструкции (вольер) |  |  | 4: 1 т конструкций; 7: 0.059 |  |  |  |  | Демонтаж металлической конструкции (вольер)
| Приказ от 14.07.2022 № 571/пр п.83 табл.2 | Демонтаж (разборка) металлических, металлокомпозитных, композитных конструкций ОЗП=0,7; ЭМ=0,7 к расх.; ЗПМ=0,7; МАТ=0 к расх.; ТЗ=0,7; ТЗМ=0,7 | [20 empty] | Демонтаж (разборка) металлических, металлокомпозитных, композитных конструкций ОЗП=0,7; ЭМ=0,7 к расх.; ЗПМ=0,7; МАТ=0 к расх.; ТЗ=0,7; ТЗМ=0,7
| 1 | ОТ |  |  | 8: 573.42; 9: 0.7; 10: 23.68; 11: 34.96; 12: 828 | [5 empty] | ОТ
| 2 | ЭМ |  |  | 8: 152.01; 9: 0.7; 10: 6.28; 11: 9.59; 12: 60 | [5 empty] | ЭМ
| 3 | в т.ч. ОТм |  |  | 8: 2.05; 9: 0.7; 10: 0.08; 11: 34.96; 12: 3 | [5 empty] | в т.ч. ОТм
| 4 | М |  |  | 8: 130.27; 9: 0; 10: 0; 11: 10.01 | [5 empty] | М
|  | ЗТ |  |  | 4: чел.-ч; 5: 50.79; 6: 0.7; 7: 2.0976 | [6 empty] | ЗТ
|  | ЗТм |  |  | 4: чел.-ч; 5: 0.12; 6: 0.7; 7: 0.004956 | [6 empty] | ЗТм
|  | Итого по расценке |  |  | 8: 855.7; 10: 29.96; 12: 888 | [7 empty] | Итого по расценке
|  | ФОТ |  |  | 10: 23.76; 12: 831 | [6 empty] | ФОТ
| Пр/812-009.0-1 | НР Строительные металлические конструкции |  |  | 4: %; 5: 93; 7: 93; 10: 22.1; 12: 773 | [6 empty] | НР Строительные металлические конструкции
| Пр/774-009.0, Приказ № 774/пр от 11.12.2020 п.16 | СП Строительные металлические конструкции |  |  | % | 62 | 0.85 | 52.7 |  |  | 12.52 |  | 438 | [6 empty] | СП Строительные металлические конструкции
|  | Всего по позиции |  |  | 10: 64.58; 12: 2099 | [8 empty] | Всего по позиции
|  | Итого по разделу 12 Подготовительные работы |  |  | 10: 64.58 | [10 empty] | Итого по разделу 12 Подготовительные работы
Раздел 13. Уборка строительного мусора | [15 empty] | Раздел 13. Уборка строительного мусора
274 | ТЕРр69-15-1 | Затаривание строительного мусора в мешки |  |  | 4: 1 т; 7: 5 |  |  |  |  | Затаривание строительного мусора в мешки
| 1 | ОТ |  |  | 8: 9.81; 10: 49.05; 11: 34.96; 12: 1715 | [5 empty] | ОТ
| 4 | М |  |  | 8: 20.4; 10: 102; 11: 11.67; 12: 1190 | [5 empty] | М
|  | ЗТ |  |  | 4: чел.-ч; 5: 1.03; 7: 5.15 | [6 empty] | ЗТ
|  | Итого по расценке |  |  | 8: 30.21; 10: 151.05; 12: 2905 | [7 empty] | Итого по расценке
|  | ФОТ |  |  | 10: 49.05; 12: 1715 | [6 empty] | ФОТ
| Пр/812-103.0-1 | НР Прочие ремонтно-строительные работы |  |  | 4: %; 5: 92; 7: 92; 10: 45.13; 12: 1578 | [6 empty] | НР Прочие ремонтно-строительные работы
| Пр/774-103.0 | СП Прочие ремонтно-строительные работы |  |  | 4: %; 5: 44; 7: 44; 10: 21.58; 12: 755 | [6 empty] | СП Прочие ремонтно-строительные работы
|  | Всего по позиции |  |  | 10: 217.76; 12: 5238 | [8 empty] | Всего по позиции
275 | ТССЦпг-01-01-01-041 | Погрузочные работы при автомобильных перевозках: мусора строительного с погрузкой вручную |  |  | 1 т груза |  |  | 5 | 52.73 |  | 263.65 | 20.56 | 5421 |  |  |  |  | Погрузочные работы при автомобильных перевозках: мусора строительного с погрузкой вручную
|  | Всего по позиции |  |  | 10: 263.65; 12: 5421 | [8 empty] | Всего по позиции
276 | ТССЦпг-03-21-01-070 | Перевозка грузов автомобилями-самосвалами грузоподъемностью 10 т, работающих вне карьера, на расстояние: до 70 км I класс груза |  |  | 1 т груза |  |  | 5 | 45.45 |  | 227.25 | 18.78 | 4268 |  |  |  |  | Перевозка грузов автомобилями-самосвалами грузоподъемностью 10 т, работающих вне карьера, на расстояние: до 70 км I класс груза
|  | Всего по позиции |  |  | 10: 227.25; 12: 4268 | [8 empty] | Всего по позиции
|  | Итого по разделу 13 Уборка строительного мусора |  |  | 10: 708.66 | [10 empty] | Итого по разделу 13 Уборка строительного мусора
|  | Итоги по смете: | [23 empty] | Итоги по смете:
|  | Итого прямые затраты (справочно) |  |  | 10: 1767257.95; 12: 6651864 | [13 empty] | Итого прямые затраты (справочно)
|  | в том числе: | [24 empty] | в том числе:
|  | Оплата труда рабочих |  |  | 10: 81309.02; 12: 2842560 | [13 empty] | Оплата труда рабочих
|  | Эксплуатация машин |  |  | 10: 23993.08; 12: 390060 | [13 empty] | Эксплуатация машин
|  | в том числе оплата труда машинистов (Отм) |  |  | 10: 1721.56; 12: 60178 | [13 empty] | в том числе оплата труда машинистов (Отм)
|  | Материалы |  |  | 10: 1661955.85; 12: 3419244 | [13 empty] | Материалы
|  | Строительные работы |  |  | 10: 1693310.82; 12: 10350058 | [13 empty] | Строительные работы
|  | Строительные работы |  |  | 10: 1685820.26; 12: 10202373 | [13 empty] | Строительные работы
|  | в том числе: | [24 empty] | в том числе:
|  | оплата труда |  |  | 10: 78232.62; 12: 2735009 | [13 empty] | оплата труда
|  | эксплуатация машин и механизмов |  |  | 10: 15805.4; 12: 234005 | [13 empty] | эксплуатация машин и механизмов
|  | в том числе оплата труда машинистов (ОТм) |  |  | 10: 1694.78; 12: 59243 | [13 empty] | в том числе оплата труда машинистов (ОТм)
|  | материалы |  |  | 10: 1476444.45; 12: 3201160 | [13 empty] | материалы
|  | накладные расходы |  |  | 10: 78571.9; 12: 2746861 | [13 empty] | накладные расходы
|  | сметная прибыль |  |  | 10: 36765.89; 12: 1285338 | [13 empty] | сметная прибыль
|  | Транспортные расходы (перевозка), относимые на стоимость строительных работ |  |  | 10: 7490.56; 12: 147685 | [13 empty] | Транспортные расходы (перевозка), относимые на стоимость строительных работ
|  | Монтажные работы |  |  | 10: 193877.61; 12: 494563 | [13 empty] | Монтажные работы
|  | в том числе: | [24 empty] | в том числе:
|  | оплата труда |  |  | 10: 3076.4; 12: 107551 | [13 empty] | оплата труда
|  | эксплуатация машин и механизмов |  |  | 10: 697.12; 12: 8370 | [13 empty] | эксплуатация машин и механизмов
|  | в том числе оплата труда машинистов (ОТм) |  |  | 10: 26.78; 12: 935 | [13 empty] | в том числе оплата труда машинистов (ОТм)
|  | материалы |  |  | 10: 185511.4; 12: 218084 | [13 empty] | материалы
|  | накладные расходы |  |  | 10: 3010.07; 12: 105232 | [13 empty] | накладные расходы
|  | сметная прибыль |  |  | 10: 1582.62; 12: 55326 | [13 empty] | сметная прибыль
|  | Итого |  |  | 10: 1887188.43; 12: 10844621 | [14 empty] | Итого
|  | Итого ФОТ (справочно) |  |  | 10: 83030.58; 12: 2902738 | [13 empty] | Итого ФОТ (справочно)
|  | Итого накладные расходы (справочно) |  |  | 10: 81581.97; 12: 2852093 | [13 empty] | Итого накладные расходы (справочно)
|  | Итого сметная прибыль (справочно) |  |  | 10: 38348.51; 12: 1340664 | [13 empty] | Итого сметная прибыль (справочно)
|  | Утилизация строительного мусора |  |  | 10: 63884.19; 12: 63884 | [13 empty] | Утилизация строительного мусора
|  | Итого |  |  | 10: 1951072.62; 12: 10908505 | [14 empty] | Итого
|  | Непредвиденные затраты |  |  | 10: 58532.18; 12: 327255 | [13 empty] | Непредвиденные затраты
|  | ВСЕГО по смете |  |  | 10: 2009604.8; 12: 11235760 | [15 empty] | ВСЕГО по смете

## 2.
Капитальный ремонт здания склад базы СП ЦЭС, филиал ХЭС. | [13 empty] | Капитальный ремонт здания склад базы СП ЦЭС, филиал ХЭС.
(наименование стройки)
ЛОКАЛЬНЫЙ СМЕТНЫЙ РАСЧЕТ № 2
Капитальный ремонт Нежилое здание (Склад) площадью 191,7 кв.м. Инв. №HB041999. Капитальный ремонт кровли, стен, окраска дверей. | [14 empty] | Капитальный ремонт Нежилое здание (Склад) площадью 191,7 кв.м. Инв. №HB041999. Капитальный ремонт кровли, стен, окраска дверей.
(наименование конструктивного решения)
Составлен | базисно-индексным | методом
Основание | Ведомость дефектов и объемов работ
(проектная и (или) иная техническая документация)
Сметная стоимость |  | 3043.45 | (870,22) | тыс.руб.
в том числе:
| строительных работ | 2945.15 | (838,36) | тыс.руб. |  | Средства на оплату труда рабочих |  |  |  |  | 639.02 | (18,28) | тыс.руб.
| монтажных работ | 3.25 | (0,11) | тыс.руб. |  | Нормативные затраты труда рабочих |  |  |  |  | 1549.92 |  | чел.час.
| оборудования | 0 | (0) | тыс.руб. |  | Нормативные затраты труда машинистов |  |  |  |  | 32.59 |  | чел.час.
| прочих затрат | 0 | (0) | тыс.руб. |  | Расчетный измеритель конструктивного решения
№ п/п | Обоснование | Наименование работ и затрат |  |  | Единица измерения | Количество |  |  | Сметная стоимость в базисном уровне цен (в текущем уровне цен (гр. 8) для ресурсов, отсутствующих в СНБ), руб. |  |  | Индексы | Сметная стоимость в текущем уровне цен, руб.
[6 empty] | на единицу | коэффициенты | всего с учетом коэффициентов | на единицу | коэффициенты | всего
1 | 2 | 3 |  |  | 4 | 5 | 6 | 7 | 8 | 9 | 10 | 11 | 12
Раздел 1. Ремонт кровли пристройки | [15 empty] | Раздел 1. Ремонт кровли пристройки
1 | ТЕР10-01-010-01 | Установка элементов каркаса: из брусьев - мауэрлат, каркас, стропила |  |  | 4: 1 м3 древесины в конструкции; 7: 4.6 |  |  |  | Установка элементов каркаса: из брусьев - мауэрлат, каркас, стропила
| Приказ от 04.08.2020 № 421/пр п.58б | При применении сметных норм, включенных в сборники ГЭСН (ФЕР, ТЕР), аналогичных технологическим процессам в новом строительстве, в том числе по возведению новых конструктивных элементов ОЗП=1,15; ЭМ=1,25 к расх.; ЗПМ=1,25; ТЗ=1,15; ТЗМ=1,25 | [15 empty] | При применении сметных норм, включенных в сборники ГЭСН (ФЕР, ТЕР), аналогичных технологическим процессам в новом строительстве, в том числе по возведению новых конструктивных элементов ОЗП=1,15; ЭМ=1,25 к расх.; ЗПМ=1,25; ТЗ=1,15; ТЗМ=1,25
| Приказ от 07.07.2022 № 557/пр прил.8 табл.3 п.5 | Производство работ осуществляется в охранной зоне действующей воздушной линии электропередачи, вблизи объектов, находящихся под напряжением, внутри объектов капитального строительства, внутренняя проводка в которых не обесточена, если это приведет к ограничению действий рабочих в соответствии с требованиями техники безопасности ОЗП=1,2; ЭМ=1,2 к расх.; ЗПМ=1,2; ТЗ=1,2; ТЗМ=1,2 | [15 empty] | Производство работ осуществляется в охранной зоне действующей воздушной линии электропередачи, вблизи объектов, находящихся под напряжением, внутри объектов капитального строительства, внутренняя проводка в которых не обесточена, если это приведет к ограничению действий рабочих в соответствии с требованиями техники безопасности ОЗП=1,2; ЭМ=1,2 к расх.; ЗПМ=1,2; ТЗ=1,2; ТЗМ=1,2
| 1 | ОТ |  |  | 8: 249.75; 9: 1.38; 10: 1585.41; 11: 34.96; 12: 55426 | [5 empty] | ОТ
| 2 | ЭМ |  |  | 8: 40.39; 9: 1.5; 10: 278.69; 11: 23.2; 12: 6466 | [5 empty] | ЭМ
| 4 | М |  |  | 8: 1581.77; 10: 1312.33; 11: 12.62; 12: 16562 | [5 empty] | М
|  | ЗТ |  |  | 4: чел.-ч; 5: 22.5; 6: 1.38; 7: 142.83 | [6 empty] | ЗТ
|  | Итого по расценке |  |  | 8: 575.43; 10: 3176.43; 12: 78454 | [7 empty] | Итого по расценке
|  | ФОТ |  |  | 10: 1585.41; 12: 55426 | [6 empty] | ФОТ
| Пр/812-010.0-1 | НР Деревянные конструкции |  |  | 4: %; 5: 108; 7: 108; 10: 1712.24; 12: 59860 | [6 empty] | НР Деревянные конструкции
| Пр/774-010.0, Приказ № 774/пр от 11.12.2020 п.16 | СП Деревянные конструкции |  |  | % | 55 | 0.85 | 46.75 |  |  | 741.18 |  | 25912 | [6 empty] | СП Деревянные конструкции
|  | Всего по позиции |  |  | 10: 5629.85; 12: 164226 | [8 empty] | Всего по позиции
2 | Прайс | Бруски обрезные хвойных пород |  |  | 4: м3; 7: 4.278; 8: 18360; 10: 78544; 12: 78544 |  |  |  | Бруски обрезные хвойных пород
|  | Цена=18000*1,02 | [20 empty] | Цена=18000*1,02
|  | Всего по позиции |  |  | 10: 78544; 12: 78544 | [8 empty] | Всего по позиции
3 | Прайс | Доски обрезные хвойных пород |  |  | 4: м3; 7: 0.6; 8: 18360; 10: 11016; 12: 11016 |  |  |  | Доски обрезные хвойных пород
|  | Цена=18000*1,02 | [20 empty] | Цена=18000*1,02
|  | Всего по позиции |  |  | 10: 11016; 12: 11016 | [8 empty] | Всего по позиции
4 | ТЕРр69-2-1 применит | Сверление отверстий: для анкерных крепежей диаметром до 20 мм, толщина 12 см |  |  | 4: 100 отверстий; 7: 2.38 |  |  |  | Сверление отверстий: для анкерных крепежей диаметром до 20 мм, толщина 12 см
| Приказ от 07.07.2022 № 557/пр прил.8 табл.3 п.5 | Производство работ осуществляется в охранной зоне действующей воздушной линии электропередачи, вблизи объектов, находящихся под напряжением, внутри объектов капитального строительства, внутренняя проводка в которых не обесточена, если это приведет к ограничению действий рабочих в соответствии с требованиями техники безопасности ОЗП=1,2; ЭМ=1,2 к расх.; ЗПМ=1,2; ТЗ=1,2; ТЗМ=1,2 | [15 empty] | Производство работ осуществляется в охранной зоне действующей воздушной линии электропередачи, вблизи объектов, находящихся под напряжением, внутри объектов капитального строительства, внутренняя проводка в которых не обесточена, если это приведет к ограничению действий рабочих в соответствии с требованиями техники безопасности ОЗП=1,2; ЭМ=1,2 к расх.; ЗПМ=1,2; ТЗ=1,2; ТЗМ=1,2
| 1 | ОТ |  |  | 8: 61.98; 9: 1.2; 10: 177.01; 11: 34.96; 12: 6188 | [5 empty] | ОТ
| 2 | ЭМ |  |  | 8: 11.71; 9: 1.2; 10: 33.44; 11: 4.87; 12: 163 | [5 empty] | ЭМ
|  | ЗТ |  |  | 4: чел.-ч; 5: 5.49; 6: 1.2; 7: 15.6794 | [6 empty] | ЗТ
|  | Итого по расценке |  |  | 8: 73.69; 10: 210.45; 12: 6351 | [7 empty] | Итого по расценке
|  | ФОТ |  |  | 10: 177.01; 12: 6188 | [6 empty] | ФОТ
| Пр/812-103.0-1 | НР Прочие ремонтно-строительные работы |  |  | 4: %; 5: 92; 7: 92; 10: 162.85; 12: 5693 | [6 empty] | НР Прочие ремонтно-строительные работы
| Пр/774-103.0 | СП Прочие ремонтно-строительные работы |  |  | 4: %; 5: 44; 7: 44; 10: 77.88; 12: 2723 | [6 empty] | СП Прочие ремонтно-строительные работы
|  | Всего по позиции |  |  | 10: 451.18; 12: 14767 | [8 empty] | Всего по позиции
5 | ТЕРр69-2-2 применит | Сверление отверстий: на каждые 0,5 кирпича толщины стен добавлять к норме 69-2-1 |  |  | 4: 100 отверстий; 7: 2.38 |  |  |  | Сверление отверстий: на каждые 0,5 кирпича толщины стен добавлять к норме 69-2-1
| Приказ от 07.07.2022 № 557/пр прил.8 табл.3 п.5 | Производство работ осуществляется в охранной зоне действующей воздушной линии электропередачи, вблизи объектов, находящихся под напряжением, внутри объектов капитального строительства, внутренняя проводка в которых не обесточена, если это приведет к ограничению действий рабочих в соответствии с требованиями техники безопасности ОЗП=1,2; ЭМ=1,2 к расх.; ЗПМ=1,2; ТЗ=1,2; ТЗМ=1,2 | [15 empty] | Производство работ осуществляется в охранной зоне действующей воздушной линии электропередачи, вблизи объектов, находящихся под напряжением, внутри объектов капитального строительства, внутренняя проводка в которых не обесточена, если это приведет к ограничению действий рабочих в соответствии с требованиями техники безопасности ОЗП=1,2; ЭМ=1,2 к расх.; ЗПМ=1,2; ТЗ=1,2; ТЗМ=1,2
| 1 | ОТ |  |  | 8: 59.61; 9: 1.2; 10: 170.25; 11: 34.96; 12: 5952 | [5 empty] | ОТ
| 2 | ЭМ |  |  | 8: 11.26; 9: 1.2; 10: 32.16; 11: 4.87; 12: 157 | [5 empty] | ЭМ
|  | ЗТ |  |  | 4: чел.-ч; 5: 5.28; 6: 1.2; 7: 15.0797 | [6 empty] | ЗТ
|  | Итого по расценке |  |  | 8: 70.87; 10: 202.41; 12: 6109 | [7 empty] | Итого по расценке
|  | ФОТ |  |  | 10: 170.25; 12: 5952 | [6 empty] | ФОТ
| Пр/812-103.0-1 | НР Прочие ремонтно-строительные работы |  |  | 4: %; 5: 92; 7: 92; 10: 156.63; 12: 5476 | [6 empty] | НР Прочие ремонтно-строительные работы
| Пр/774-103.0 | СП Прочие ремонтно-строительные работы |  |  | 4: %; 5: 44; 7: 44; 10: 74.91; 12: 2619 | [6 empty] | СП Прочие ремонтно-строительные работы
|  | Всего по позиции |  |  | 10: 433.95; 12: 14204 | [8 empty] | Всего по позиции
6 | ТЕР06-01-015-01 применит | Установка анкерных болтов: в готовые гнезда с заделкой длиной до 1 м |  |  | 4: 1 т; 7: 0.04403 |  |  |  | Установка анкерных болтов: в готовые гнезда с заделкой длиной до 1 м
| Приказ от 04.08.2020 № 421/пр п.58б | При применении сметных норм, включенных в сборники ГЭСН (ФЕР, ТЕР), аналогичных технологическим процессам в новом строительстве, в том числе по возведению новых конструктивных элементов ОЗП=1,15; ЭМ=1,25 к расх.; ЗПМ=1,25; ТЗ=1,15; ТЗМ=1,25 | [15 empty] | При применении сметных норм, включенных в сборники ГЭСН (ФЕР, ТЕР), аналогичных технологическим процессам в новом строительстве, в том числе по возведению новых конструктивных элементов ОЗП=1,15; ЭМ=1,25 к расх.; ЗПМ=1,25; ТЗ=1,15; ТЗМ=1,25
| Приказ от 07.07.2022 № 557/пр прил.8 табл.3 п.5 | Производство работ осуществляется в охранной зоне действующей воздушной линии электропередачи, вблизи объектов, находящихся под напряжением, внутри объектов капитального строительства, внутренняя проводка в которых не обесточена, если это приведет к ограничению действий рабочих в соответствии с требованиями техники безопасности ОЗП=1,2; ЭМ=1,2 к расх.; ЗПМ=1,2; ТЗ=1,2; ТЗМ=1,2 | [15 empty] | Производство работ осуществляется в охранной зоне действующей воздушной линии электропередачи, вблизи объектов, находящихся под напряжением, внутри объектов капитального строительства, внутренняя проводка в которых не обесточена, если это приведет к ограничению действий рабочих в соответствии с требованиями техники безопасности ОЗП=1,2; ЭМ=1,2 к расх.; ЗПМ=1,2; ТЗ=1,2; ТЗМ=1,2
| 1 | ОТ |  |  | 8: 3695.07; 9: 1.38; 10: 224.52; 11: 34.96; 12: 7849 | [5 empty] | ОТ
| 2 | ЭМ |  |  | 8: 71.61; 9: 1.5; 10: 4.73; 11: 18.7; 12: 88 | [5 empty] | ЭМ
| 3 | в т.ч. ОТм |  |  | 8: 4.28; 9: 1.5; 10: 0.28; 11: 34.96; 12: 10 | [5 empty] | в т.ч. ОТм
| 4 | М |  |  | 8: 13452.4; 10: 592.31; 11: 13.02; 12: 7712 | [5 empty] | М
|  | ЗТ |  |  | 4: чел.-ч; 5: 315.01; 6: 1.38; 7: 19.1404 | [6 empty] | ЗТ
|  | ЗТм |  |  | 4: чел.-ч; 5: 0.25; 6: 1.5; 7: 0.016511 | [6 empty] | ЗТм
|  | Итого по расценке |  |  | 8: 17219.08; 10: 821.56; 12: 15649 | [7 empty] | Итого по расценке
|  | ФОТ |  |  | 10: 224.8; 12: 7859 | [6 empty] | ФОТ
| Пр/812-006.0-1 | НР Бетонные и железобетонные монолитные конструкции и работы в строительстве |  |  | 4: %; 5: 102; 7: 102; 10: 229.3; 12: 8016 | [6 empty] | НР Бетонные и железобетонные монолитные конструкции и работы в строительстве
| Пр/774-006.0, Приказ № 774/пр от 11.12.2020 п.16 | СП Бетонные и железобетонные монолитные конструкции и работы в строительстве |  |  | % | 58 | 0.85 | 49.3 |  |  | 110.83 |  | 3874 | [6 empty] | СП Бетонные и железобетонные монолитные конструкции и работы в строительстве
|  | Всего по позиции |  |  | 10: 1161.69; 12: 27539 | [8 empty] | Всего по позиции
7 | ТЕР12-01-020-01 применит | Устройство кровель различных типов из профнастила настила Н 60-845-0,7 включая подкровельную обрешетку |  |  | 4: 100 м2 кровли; 7: 2.38 |  |  |  | Устройство кровель различных типов из профнастила настила Н 60-845-0,7 включая подкровельную обрешетку
| Приказ от 04.08.2020 № 421/пр п.58б | При применении сметных норм, включенных в сборники ГЭСН (ФЕР, ТЕР), аналогичных технологическим процессам в новом строительстве, в том числе по возведению новых конструктивных элементов ОЗП=1,15; ЭМ=1,25 к расх.; ЗПМ=1,25; ТЗ=1,15; ТЗМ=1,25 | [15 empty] | При применении сметных норм, включенных в сборники ГЭСН (ФЕР, ТЕР), аналогичных технологическим процессам в новом строительстве, в том числе по возведению новых конструктивных элементов ОЗП=1,15; ЭМ=1,25 к расх.; ЗПМ=1,25; ТЗ=1,15; ТЗМ=1,25
| Приказ от 07.07.2022 № 557/пр прил.8 табл.3 п.5 | Производство работ осуществляется в охранной зоне действующей воздушной линии электропередачи, вблизи объектов, находящихся под напряжением, внутри объектов капитального строительства, внутренняя проводка в которых не обесточена, если это приведет к ограничению действий рабочих в соответствии с требованиями техники безопасности ОЗП=1,2; ЭМ=1,2 к расх.; ЗПМ=1,2; ТЗ=1,2; ТЗМ=1,2 | [15 empty] | Производство работ осуществляется в охранной зоне действующей воздушной линии электропередачи, вблизи объектов, находящихся под напряжением, внутри объектов капитального строительства, внутренняя проводка в которых не обесточена, если это приведет к ограничению действий рабочих в соответствии с требованиями техники безопасности ОЗП=1,2; ЭМ=1,2 к расх.; ЗПМ=1,2; ТЗ=1,2; ТЗМ=1,2
| 1 | ОТ |  |  | 8: 2164.68; 9: 1.38; 10: 7109.67; 11: 34.96; 12: 248554 | [5 empty] | ОТ
| 2 | ЭМ |  |  | 8: 756.01; 9: 1.5; 10: 2698.96; 11: 9.83; 12: 26531 | [5 empty] | ЭМ
| 3 | в т.ч. ОТм |  |  | 8: 28.73; 9: 1.5; 10: 102.57; 11: 34.96; 12: 3586 | [5 empty] | в т.ч. ОТм
| 4 | М |  |  | 8: 30273.06; 10: 12472.49; 11: 4.02; 12: 50139 | [5 empty] | М
|  | ЗТ |  |  | 4: чел.-ч; 5: 173.87; 6: 1.38; 7: 571.0586 | [6 empty] | ЗТ
|  | ЗТм |  |  | 4: чел.-ч; 5: 1.68; 6: 1.5; 7: 5.9976 | [6 empty] | ЗТм
|  | Итого по расценке |  |  | 8: 8161.23; 10: 22281.12; 12: 325224 | [7 empty] | Итого по расценке
|  | ФОТ |  |  | 10: 7212.24; 12: 252140 | [6 empty] | ФОТ
| Пр/812-012.0-1 | НР Кровли |  |  | 4: %; 5: 109; 7: 109; 10: 7861.34; 12: 274833 | [6 empty] | НР Кровли
| Пр/774-012.0, Приказ № 774/пр от 11.12.2020 п.16 | СП Кровли |  |  | % | 57 | 0.85 | 48.45 |  |  | 3494.33 |  | 122162 | [6 empty] | СП Кровли
|  | Всего по позиции |  |  | 10: 33636.79; 12: 722219 | [8 empty] | Всего по позиции
8 | ТССЦ-101-4540 | Профнастил оцинкованный: Н60-845-0,7 |  |  | м2 |  |  | 273.7 | 133.58 |  | 36560.85 | 6.7 | 244958 |  |  |  | Профнастил оцинкованный: Н60-845-0,7
|  | Всего по позиции |  |  | 10: 36560.85; 12: 244958 | [8 empty] | Всего по позиции
9 | ТЕР10-01-008-05 | Устройство: карнизов с облицовкой стальным профилированным листом |  |  | 4: 100 м2 развернутых поверх.карнизов; 7: 0.158 |  |  |  | Устройство: карнизов с облицовкой стальным профилированным листом
| Приказ от 04.08.2020 № 421/пр п.58б | При применении сметных норм, включенных в сборники ГЭСН (ФЕР, ТЕР), аналогичных технологическим процессам в новом строительстве, в том числе по возведению новых конструктивных элементов ОЗП=1,15; ЭМ=1,25 к расх.; ЗПМ=1,25; ТЗ=1,15; ТЗМ=1,25 | [15 empty] | При применении сметных норм, включенных в сборники ГЭСН (ФЕР, ТЕР), аналогичных технологическим процессам в новом строительстве, в том числе по возведению новых конструктивных элементов ОЗП=1,15; ЭМ=1,25 к расх.; ЗПМ=1,25; ТЗ=1,15; ТЗМ=1,25
| Приказ от 07.07.2022 № 557/пр прил.8 табл.3 п.5 | Производство работ осуществляется в охранной зоне действующей воздушной линии электропередачи, вблизи объектов, находящихся под напряжением, внутри объектов капитального строительства, внутренняя проводка в которых не обесточена, если это приведет к ограничению действий рабочих в соответствии с требованиями техники безопасности ОЗП=1,2; ЭМ=1,2 к расх.; ЗПМ=1,2; ТЗ=1,2; ТЗМ=1,2 | [15 empty] | Производство работ осуществляется в охранной зоне действующей воздушной линии электропередачи, вблизи объектов, находящихся под напряжением, внутри объектов капитального строительства, внутренняя проводка в которых не обесточена, если это приведет к ограничению действий рабочих в соответствии с требованиями техники безопасности ОЗП=1,2; ЭМ=1,2 к расх.; ЗПМ=1,2; ТЗ=1,2; ТЗМ=1,2
| 1 | ОТ |  |  | 8: 1614.47; 9: 1.38; 10: 352.02; 11: 34.96; 12: 12307 | [5 empty] | ОТ
| 2 | ЭМ |  |  | 8: 96.35; 9: 1.5; 10: 22.83; 11: 24.03; 12: 549 | [5 empty] | ЭМ
| 4 | М |  |  | 8: 5593.46; 10: 256.08; 11: 6.94; 12: 1777 | [5 empty] | М
|  | ЗТ |  |  | 4: чел.-ч; 5: 143; 6: 1.38; 7: 31.1797 | [6 empty] | ЗТ
|  | Итого по расценке |  |  | 8: 3331.6; 10: 630.93; 12: 14633 | [7 empty] | Итого по расценке
|  | ФОТ |  |  | 10: 352.02; 12: 12307 | [6 empty] | ФОТ
| Пр/812-010.0-1 | НР Деревянные конструкции |  |  | 4: %; 5: 108; 7: 108; 10: 380.18; 12: 13292 | [6 empty] | НР Деревянные конструкции
| Пр/774-010.0, Приказ № 774/пр от 11.12.2020 п.16 | СП Деревянные конструкции |  |  | % | 55 | 0.85 | 46.75 |  |  | 164.57 |  | 5754 | [6 empty] | СП Деревянные конструкции
|  | Всего по позиции |  |  | 10: 1175.68; 12: 33679 | [8 empty] | Всего по позиции
10 | прайс | Карнизы - Профнастил оцинкованный: НС21-0,5 |  |  | 4: м2; 7: 18.17; 8: 519.05; 10: 9431; 12: 9431 |  |  |  | Карнизы - Профнастил оцинкованный: НС21-0,5
|  | Цена=508,87*1,02 | [20 empty] | Цена=508,87*1,02
|  | Всего по позиции |  |  | 10: 9431; 12: 9431 | [8 empty] | Всего по позиции
11 | ТЕР12-01-010-01 | Устройство мелких покрытий (брандмауэры, парапеты, свесы и т.п.) из листовой оцинкованной стали |  |  | 4: 100 м2 покрытия; 7: 0.1368 |  |  |  | Устройство мелких покрытий (брандмауэры, парапеты, свесы и т.п.) из листовой оцинкованной стали
| Приказ от 04.08.2020 № 421/пр п.58б | При применении сметных норм, включенных в сборники ГЭСН (ФЕР, ТЕР), аналогичных технологическим процессам в новом строительстве, в том числе по возведению новых конструктивных элементов ОЗП=1,15; ЭМ=1,25 к расх.; ЗПМ=1,25; ТЗ=1,15; ТЗМ=1,25 | [15 empty] | При применении сметных норм, включенных в сборники ГЭСН (ФЕР, ТЕР), аналогичных технологическим процессам в новом строительстве, в том числе по возведению новых конструктивных элементов ОЗП=1,15; ЭМ=1,25 к расх.; ЗПМ=1,25; ТЗ=1,15; ТЗМ=1,25
| Приказ от 07.07.2022 № 557/пр прил.8 табл.3 п.5 | Производство работ осуществляется в охранной зоне действующей воздушной линии электропередачи, вблизи объектов, находящихся под напряжением, внутри объектов капитального строительства, внутренняя проводка в которых не обесточена, если это приведет к ограничению действий рабочих в соответствии с требованиями техники безопасности ОЗП=1,2; ЭМ=1,2 к расх.; ЗПМ=1,2; ТЗ=1,2; ТЗМ=1,2 | [15 empty] | Производство работ осуществляется в охранной зоне действующей воздушной линии электропередачи, вблизи объектов, находящихся под напряжением, внутри объектов капитального строительства, внутренняя проводка в которых не обесточена, если это приведет к ограничению действий рабочих в соответствии с требованиями техники безопасности ОЗП=1,2; ЭМ=1,2 к расх.; ЗПМ=1,2; ТЗ=1,2; ТЗМ=1,2
| 1 | ОТ |  |  | 8: 1272.95; 9: 1.38; 10: 240.31; 11: 34.96; 12: 8401 | [5 empty] | ОТ
| 2 | ЭМ |  |  | 8: 27.41; 9: 1.5; 10: 5.62; 11: 13.93; 12: 78 | [5 empty] | ЭМ
| 3 | в т.ч. ОТм |  |  | 8: 3.42; 9: 1.5; 10: 0.7; 11: 34.96; 12: 24 | [5 empty] | в т.ч. ОТм
| 4 | М |  |  | 8: 15627.39; 10: 2137.83; 11: 6.79; 12: 14516 | [5 empty] | М
|  | ЗТ |  |  | 4: чел.-ч; 5: 112.75; 6: 1.38; 7: 21.2854 | [6 empty] | ЗТ
|  | ЗТм |  |  | 4: чел.-ч; 5: 0.2; 6: 1.5; 7: 0.04104 | [6 empty] | ЗТм
|  | Итого по расценке |  |  | 8: 16927.75; 10: 2383.76; 12: 22995 | [7 empty] | Итого по расценке
|  | ФОТ |  |  | 10: 241.01; 12: 8425 | [6 empty] | ФОТ
| Пр/812-012.0-1 | НР Кровли |  |  | 4: %; 5: 109; 7: 109; 10: 262.7; 12: 9183 | [6 empty] | НР Кровли
| Пр/774-012.0, Приказ № 774/пр от 11.12.2020 п.16 | СП Кровли |  |  | % | 57 | 0.85 | 48.45 |  |  | 116.77 |  | 4082 | [6 empty] | СП Кровли
|  | Всего по позиции |  |  | 10: 2763.23; 12: 36260 | [8 empty] | Всего по позиции
12 | ТЕР12-01-009-01 | Устройство желобов: настенных |  |  | 4: 100 м желобов; 7: 0.396 |  |  |  | Устройство желобов: настенных
| Приказ от 04.08.2020 № 421/пр п.58б | При применении сметных норм, включенных в сборники ГЭСН (ФЕР, ТЕР), аналогичных технологическим процессам в новом строительстве, в том числе по возведению новых конструктивных элементов ОЗП=1,15; ЭМ=1,25 к расх.; ЗПМ=1,25; ТЗ=1,15; ТЗМ=1,25 | [15 empty] | При применении сметных норм, включенных в сборники ГЭСН (ФЕР, ТЕР), аналогичных технологическим процессам в новом строительстве, в том числе по возведению новых конструктивных элементов ОЗП=1,15; ЭМ=1,25 к расх.; ЗПМ=1,25; ТЗ=1,15; ТЗМ=1,25
| Приказ от 07.07.2022 № 557/пр прил.8 табл.3 п.5 | Производство работ осуществляется в охранной зоне действующей воздушной линии электропередачи, вблизи объектов, находящихся под напряжением, внутри объектов капитального строительства, внутренняя проводка в которых не обесточена, если это приведет к ограничению действий рабочих в соответствии с требованиями техники безопасности ОЗП=1,2; ЭМ=1,2 к расх.; ЗПМ=1,2; ТЗ=1,2; ТЗМ=1,2 | [15 empty] | Производство работ осуществляется в охранной зоне действующей воздушной линии электропередачи, вблизи объектов, находящихся под напряжением, внутри объектов капитального строительства, внутренняя проводка в которых не обесточена, если это приведет к ограничению действий рабочих в соответствии с требованиями техники безопасности ОЗП=1,2; ЭМ=1,2 к расх.; ЗПМ=1,2; ТЗ=1,2; ТЗМ=1,2
| 1 | ОТ |  |  | 8: 956.83; 9: 1.38; 10: 522.89; 11: 34.96; 12: 18280 | [5 empty] | ОТ
| 2 | ЭМ |  |  | 8: 348.51; 9: 1.5; 10: 207.01; 11: 15.29; 12: 3165 | [5 empty] | ЭМ
| 3 | в т.ч. ОТм |  |  | 8: 36.08; 9: 1.5; 10: 21.43; 11: 34.96; 12: 749 | [5 empty] | в т.ч. ОТм
| 4 | М |  |  | 8: 27416.54; 10: 758.26; 11: 8.1; 12: 6142 | [5 empty] | М
|  | ЗТ |  |  | 4: чел.-ч; 5: 84.75; 6: 1.38; 7: 46.3142 | [6 empty] | ЗТ
|  | ЗТм |  |  | 4: чел.-ч; 5: 2.11; 6: 1.5; 7: 1.2533 | [6 empty] | ЗТм
|  | Итого по расценке |  |  | 8: 3220.15; 10: 1488.16; 12: 27587 | [7 empty] | Итого по расценке
|  | ФОТ |  |  | 10: 544.32; 12: 19029 | [6 empty] | ФОТ
| Пр/812-012.0-1 | НР Кровли |  |  | 4: %; 5: 109; 7: 109; 10: 593.31; 12: 20742 | [6 empty] | НР Кровли
| Пр/774-012.0, Приказ № 774/пр от 11.12.2020 п.16 | СП Кровли |  |  | % | 57 | 0.85 | 48.45 |  |  | 263.72 |  | 9220 | [6 empty] | СП Кровли
|  | Всего по позиции |  |  | 10: 2345.19; 12: 57549 | [8 empty] | Всего по позиции
13 | ТССЦ-301-5842 | Желоб водосточный МП, диаметр 125х3000 мм, стандартный цвет |  |  | шт. |  |  | 13.2 | 306.59 |  | 4046.99 | 2 | 8094 |  |  |  | Желоб водосточный МП, диаметр 125х3000 мм, стандартный цвет
|  | Всего по позиции |  |  | 10: 4046.99; 12: 8094 | [8 empty] | Всего по позиции
14 | ТССЦ-301-5846 | Держатель желоба карнизный МП, диаметр 125х132 мм, стандартный цвет |  |  | шт. |  |  | 11 | 45.24 |  | 497.64 | 4.37 | 2175 |  |  |  | Держатель желоба карнизный МП, диаметр 125х132 мм, стандартный цвет
|  | Всего по позиции |  |  | 10: 497.64; 12: 2175 | [8 empty] | Всего по позиции
15 | ТССЦ-301-5850 | Соединитель желоба МП, диаметр 125 мм, стандартный цвет |  |  | шт. |  |  | 3 | 65.33 |  | 195.99 | 5.74 | 1125 |  |  |  | Соединитель желоба МП, диаметр 125 мм, стандартный цвет
|  | Всего по позиции |  |  | 10: 195.99; 12: 1125 | [8 empty] | Всего по позиции
16 | ТССЦ-301-5848 | Заглушка желоба МП, диаметр 125 мм, стандартный цвет |  |  | шт. |  |  | 2 | 55.29 |  | 110.58 | 1.63 | 180 |  |  |  | Заглушка желоба МП, диаметр 125 мм, стандартный цвет
|  | Всего по позиции |  |  | 10: 110.58; 12: 180 | [8 empty] | Всего по позиции
17 | ТЕРр58-10-3 применит | Устройство: колен водосточных труб с земли, лестниц и подмостей |  |  | 4: 100 шт.; 7: 0.12 |  |  |  | Устройство: колен водосточных труб с земли, лестниц и подмостей
| Приказ от 07.07.2022 № 557/пр прил.8 табл.3 п.5 | Производство работ осуществляется в охранной зоне действующей воздушной линии электропередачи, вблизи объектов, находящихся под напряжением, внутри объектов капитального строительства, внутренняя проводка в которых не обесточена, если это приведет к ограничению действий рабочих в соответствии с требованиями техники безопасности ОЗП=1,2; ЭМ=1,2 к расх.; ЗПМ=1,2; ТЗ=1,2; ТЗМ=1,2 | [15 empty] | Производство работ осуществляется в охранной зоне действующей воздушной линии электропередачи, вблизи объектов, находящихся под напряжением, внутри объектов капитального строительства, внутренняя проводка в которых не обесточена, если это приведет к ограничению действий рабочих в соответствии с требованиями техники безопасности ОЗП=1,2; ЭМ=1,2 к расх.; ЗПМ=1,2; ТЗ=1,2; ТЗМ=1,2
| 1 | ОТ |  |  | 8: 721.43; 9: 1.2; 10: 103.89; 11: 34.96; 12: 3632 | [5 empty] | ОТ
| 2 | ЭМ |  |  | 8: 8.43; 9: 1.2; 10: 1.21; 11: 24.34; 12: 29 | [5 empty] | ЭМ
| 4 | М |  |  | 8: 7107.64; 10: 0.32; 11: 4.37; 12: 1 | [5 empty] | М
|  | ЗТ |  |  | 4: чел.-ч; 5: 63.9; 6: 1.2; 7: 9.2016 | [6 empty] | ЗТ
|  | Итого по расценке |  |  | 8: 732.5; 10: 105.42; 12: 3662 | [7 empty] | Итого по расценке
|  | ФОТ |  |  | 10: 103.89; 12: 3632 | [6 empty] | ФОТ
| Пр/812-092.0-1 | НР Крыши, кровли (ремонтно-строительные) |  |  | 4: %; 5: 90; 7: 90; 10: 93.5; 12: 3269 | [6 empty] | НР Крыши, кровли (ремонтно-строительные)
| Пр/774-092.0 | СП Крыши, кровли (ремонтно-строительные) |  |  | 4: %; 5: 46; 7: 46; 10: 47.79; 12: 1671 | [6 empty] | СП Крыши, кровли (ремонтно-строительные)
|  | Всего по позиции |  |  | 10: 246.71; 12: 8602 | [8 empty] | Всего по позиции
18 | ТССЦ-301-5875 | Колено трубы МП, диаметр 100 (60°), стандартный цвет |  |  | шт. |  |  | 12 | 128.17 |  | 1538.04 | 4.37 | 6721 |  |  |  | Колено трубы МП, диаметр 100 (60°), стандартный цвет
|  | Всего по позиции |  |  | 10: 1538.04; 12: 6721 | [8 empty] | Всего по позиции
19 | ТЕРр58-10-1 применит | Устройство: прямых звеньев водосточных труб с земли, лестниц или подмостей |  |  | 4: 100 м; 7: 0.04 |  |  |  | Устройство: прямых звеньев водосточных труб с земли, лестниц или подмостей
| Приказ от 07.07.2022 № 557/пр прил.8 табл.3 п.5 | Производство работ осуществляется в охранной зоне действующей воздушной линии электропередачи, вблизи объектов, находящихся под напряжением, внутри объектов капитального строительства, внутренняя проводка в которых не обесточена, если это приведет к ограничению действий рабочих в соответствии с требованиями техники безопасности ОЗП=1,2; ЭМ=1,2 к расх.; ЗПМ=1,2; ТЗ=1,2; ТЗМ=1,2 | [15 empty] | Производство работ осуществляется в охранной зоне действующей воздушной линии электропередачи, вблизи объектов, находящихся под напряжением, внутри объектов капитального строительства, внутренняя проводка в которых не обесточена, если это приведет к ограничению действий рабочих в соответствии с требованиями техники безопасности ОЗП=1,2; ЭМ=1,2 к расх.; ЗПМ=1,2; ТЗ=1,2; ТЗМ=1,2
| 1 | ОТ |  |  | 8: 415.47; 9: 1.2; 10: 19.94; 11: 34.96; 12: 697 | [5 empty] | ОТ
| 2 | ЭМ |  |  | 8: 13.69; 9: 1.2; 10: 0.66; 11: 24.35; 12: 16 | [5 empty] | ЭМ
| 4 | М |  |  | 8: 13161.63; 10: 0.13; 11: 2.2 | [5 empty] | М
|  | ЗТ |  |  | 4: чел.-ч; 5: 36.8; 6: 1.2; 7: 1.7664 | [6 empty] | ЗТ
|  | Итого по расценке |  |  | 8: 432.45; 10: 20.73; 12: 713 | [7 empty] | Итого по расценке
|  | ФОТ |  |  | 10: 19.94; 12: 697 | [6 empty] | ФОТ
| Пр/812-092.0-1 | НР Крыши, кровли (ремонтно-строительные) |  |  | 4: %; 5: 90; 7: 90; 10: 17.95; 12: 627 | [6 empty] | НР Крыши, кровли (ремонтно-строительные)
| Пр/774-092.0 | СП Крыши, кровли (ремонтно-строительные) |  |  | 4: %; 5: 46; 7: 46; 10: 9.17; 12: 321 | [6 empty] | СП Крыши, кровли (ремонтно-строительные)
|  | Всего по позиции |  |  | 10: 47.85; 12: 1661 | [8 empty] | Всего по позиции
20 | ТССЦ-301-5865 | Труба водосточная МП, диаметр 100х3000 мм, стандартный цвет |  |  | шт. |  |  | 4 | 429.75 |  | 1719 | 1.63 | 2802 |  |  |  | Труба водосточная МП, диаметр 100х3000 мм, стандартный цвет
|  | Всего по позиции |  |  | 10: 1719; 12: 2802 | [8 empty] | Всего по позиции
21 | ТССЦ-301-5871 применит | Держатель трубы (на кирпич) МП, диаметр 100 мм, стандартный цвет |  |  | шт. |  |  | 8 | 80.42 |  | 643.36 | 4.37 | 2811 |  |  |  | Держатель трубы (на кирпич) МП, диаметр 100 мм, стандартный цвет
|  | Всего по позиции |  |  | 10: 643.36; 12: 2811 | [8 empty] | Всего по позиции
22 | ТЕРр58-10-6 применит | Устройство: воронок водосточных труб с земли, лестниц или подмостей |  |  | 4: 100 шт.; 7: 0.03 |  |  |  | Устройство: воронок водосточных труб с земли, лестниц или подмостей
| Приказ от 07.07.2022 № 557/пр прил.8 табл.3 п.5 | Производство работ осуществляется в охранной зоне действующей воздушной линии электропередачи, вблизи объектов, находящихся под напряжением, внутри объектов капитального строительства, внутренняя проводка в которых не обесточена, если это приведет к ограничению действий рабочих в соответствии с требованиями техники безопасности ОЗП=1,2; ЭМ=1,2 к расх.; ЗПМ=1,2; ТЗ=1,2; ТЗМ=1,2 | [15 empty] | Производство работ осуществляется в охранной зоне действующей воздушной линии электропередачи, вблизи объектов, находящихся под напряжением, внутри объектов капитального строительства, внутренняя проводка в которых не обесточена, если это приведет к ограничению действий рабочих в соответствии с требованиями техники безопасности ОЗП=1,2; ЭМ=1,2 к расх.; ЗПМ=1,2; ТЗ=1,2; ТЗМ=1,2
| 1 | ОТ |  |  | 8: 599.5; 9: 1.2; 10: 21.58; 11: 34.96; 12: 754 | [5 empty] | ОТ
| 2 | ЭМ |  |  | 8: 8.43; 9: 1.2; 10: 0.3; 11: 24.34; 12: 7 | [5 empty] | ЭМ
| 4 | М |  |  | 8: 9434.64; 10: 0.08; 11: 5.74 | [5 empty] | М
|  | ЗТ |  |  | 4: чел.-ч; 5: 53.1; 6: 1.2; 7: 1.9116 | [6 empty] | ЗТ
|  | Итого по расценке |  |  | 8: 610.57; 10: 21.96; 12: 761 | [7 empty] | Итого по расценке
|  | ФОТ |  |  | 10: 21.58; 12: 754 | [6 empty] | ФОТ
| Пр/812-092.0-1 | НР Крыши, кровли (ремонтно-строительные) |  |  | 4: %; 5: 90; 7: 90; 10: 19.42; 12: 679 | [6 empty] | НР Крыши, кровли (ремонтно-строительные)
| Пр/774-092.0 | СП Крыши, кровли (ремонтно-строительные) |  |  | 4: %; 5: 46; 7: 46; 10: 9.93; 12: 347 | [6 empty] | СП Крыши, кровли (ремонтно-строительные)
|  | Всего по позиции |  |  | 10: 51.31; 12: 1787 | [8 empty] | Всего по позиции
23 | ТССЦ-301-5860 | Воронка выпускная МП, диаметр 125/100 мм, стандартный цвет |  |  | шт. |  |  | 3 | 123.14 |  | 369.42 | 1.65 | 610 |  |  |  | Воронка выпускная МП, диаметр 125/100 мм, стандартный цвет
|  | Всего по позиции |  |  | 10: 369.42; 12: 610 | [8 empty] | Всего по позиции
Устройство водоотливных лотков | [23 empty] | Устройство водоотливных лотков
24 | ТЕР01-02-055-09 | Разработка грунта вручную с креплениями в траншеях шириной до 0,6 м, глубиной: до 0,6 м, группа грунтов 3 диной 26,7м |  |  | 4: 100 м3 грунта; 7: 0.036936 |  |  |  | Разработка грунта вручную с креплениями в траншеях шириной до 0,6 м, глубиной: до 0,6 м, группа грунтов 3 диной 26,7м
|  | 3.193 Разработка грунта в траншеях шириной менее 1 м при наличии креплений ОЗП=1,1; ТЗ=1,1 | [15 empty] | 3.193 Разработка грунта в траншеях шириной менее 1 м при наличии креплений ОЗП=1,1; ТЗ=1,1
| Приказ от 07.07.2022 № 557/пр прил.8 табл.2 п.3 | Производство работ осуществляется на территории действующего предприятия с наличием в зоне производства работ одного или нескольких из перечисленных ниже факторов: - разветвленная сеть транспортных и инженерных коммуникаций; - стесненные условия для складирования материалов; - действующее технологическое оборудование; - движение технологического транспорта ОЗП=1,15; ЭМ=1,15 к расх.; ЗПМ=1,15; ТЗ=1,15; ТЗМ=1,15 | [15 empty] | Производство работ осуществляется на территории действующего предприятия с наличием в зоне производства работ одного или нескольких из перечисленных ниже факторов: - разветвленная сеть транспортных и инженерных коммуникаций; - стесненные условия для складирования материалов; - действующее технологическое оборудование; - движение технологического транспорта ОЗП=1,15; ЭМ=1,15 к расх.; ЗПМ=1,15; ТЗ=1,15; ТЗМ=1,15
| Приказ от 04.08.2020 № 421/пр п.58б | При применении сметных норм, включенных в сборники ГЭСН (ФЕР, ТЕР), аналогичных технологическим процессам в новом строительстве, в том числе по возведению новых конструктивных элементов ОЗП=1,15; ЭМ=1,25 к расх.; ЗПМ=1,25; ТЗ=1,15; ТЗМ=1,25 | [15 empty] | При применении сметных норм, включенных в сборники ГЭСН (ФЕР, ТЕР), аналогичных технологическим процессам в новом строительстве, в том числе по возведению новых конструктивных элементов ОЗП=1,15; ЭМ=1,25 к расх.; ЗПМ=1,25; ТЗ=1,15; ТЗМ=1,25
| Приказ от 07.07.2022 № 557/пр прил.8 табл.3 п.5 | Производство работ осуществляется в охранной зоне действующей воздушной линии электропередачи, вблизи объектов, находящихся под напряжением, внутри объектов капитального строительства, внутренняя проводка в которых не обесточена, если это приведет к ограничению действий рабочих в соответствии с требованиями техники безопасности ОЗП=1,2; ЭМ=1,2 к расх.; ЗПМ=1,2; ТЗ=1,2; ТЗМ=1,2 | [15 empty] | Производство работ осуществляется в охранной зоне действующей воздушной линии электропередачи, вблизи объектов, находящихся под напряжением, внутри объектов капитального строительства, внутренняя проводка в которых не обесточена, если это приведет к ограничению действий рабочих в соответствии с требованиями техники безопасности ОЗП=1,2; ЭМ=1,2 к расх.; ЗПМ=1,2; ТЗ=1,2; ТЗМ=1,2
| 1 | ОТ |  |  | 8: 4229.1; 9: 1.7457; 10: 272.69; 11: 34.96; 12: 9533 | [5 empty] | ОТ
|  | ЗТ |  |  | 4: чел.-ч; 5: 381; 6: 1.7457; 7: 24.5666 | [6 empty] | ЗТ
|  | Итого по расценке |  |  | 8: 4229.1; 10: 272.69; 12: 9533 | [7 empty] | Итого по расценке
|  | ФОТ |  |  | 10: 272.69; 12: 9533 | [6 empty] | ФОТ
| Пр/812-001.2-1 | НР Земляные работы, выполняемые ручным способом |  |  | 4: %; 5: 89; 7: 89; 10: 242.69; 12: 8484 | [6 empty] | НР Земляные работы, выполняемые ручным способом
| Пр/774-001.2, Приказ № 774/пр от 11.12.2020 п.16 | СП Земляные работы, выполняемые ручным способом |  |  | % | 40 | 0.85 | 34 |  |  | 92.71 |  | 3241 | [6 empty] | СП Земляные работы, выполняемые ручным способом
|  | Всего по позиции |  |  | 10: 608.09; 12: 21258 | [8 empty] | Всего по позиции
25 | ТССЦпг-01-01-01-039 | Погрузочные работы при автомобильных перевозках: грунта растительного слоя (земля, перегной) |  |  | 1 т груза |  |  | 7.2025 | 5.07 |  | 36.52 | 20.31 | 742 |  |  |  | Погрузочные работы при автомобильных перевозках: грунта растительного слоя (земля, перегной)
|  | Всего по позиции |  |  | 10: 36.52; 12: 742 | [8 empty] | Всего по позиции
26 | ТССЦпг-03-21-01-004 | Перевозка грузов автомобилями-самосвалами грузоподъемностью 10 т, работающих вне карьера, на расстояние: до 4 км I класс груза |  |  | 1 т груза |  |  | 7.2025 | 7.46 |  | 53.73 | 18.78 | 1009 |  |  |  | Перевозка грузов автомобилями-самосвалами грузоподъемностью 10 т, работающих вне карьера, на расстояние: до 4 км I класс груза
|  | Всего по позиции |  |  | 10: 53.73; 12: 1009 | [8 empty] | Всего по позиции
27 | ТЕР11-01-002-04 | Устройство основания под лотки: из щебня толщиной по 150 мм |  |  | 4: 1 м3 подстилающего слоя; 7: 1.539 |  |  |  | Устройство основания под лотки: из щебня толщиной по 150 мм
| Приказ от 07.07.2022 № 557/пр прил.8 табл.2 п.3 | Производство работ осуществляется на территории действующего предприятия с наличием в зоне производства работ одного или нескольких из перечисленных ниже факторов: - разветвленная сеть транспортных и инженерных коммуникаций; - стесненные условия для складирования материалов; - действующее технологическое оборудование; - движение технологического транспорта ОЗП=1,15; ЭМ=1,15 к расх.; ЗПМ=1,15; ТЗ=1,15; ТЗМ=1,15 | [15 empty] | Производство работ осуществляется на территории действующего предприятия с наличием в зоне производства работ одного или нескольких из перечисленных ниже факторов: - разветвленная сеть транспортных и инженерных коммуникаций; - стесненные условия для складирования материалов; - действующее технологическое оборудование; - движение технологического транспорта ОЗП=1,15; ЭМ=1,15 к расх.; ЗПМ=1,15; ТЗ=1,15; ТЗМ=1,15
| Приказ от 04.08.2020 № 421/пр п.58б | При применении сметных норм, включенных в сборники ГЭСН (ФЕР, ТЕР), аналогичных технологическим процессам в новом строительстве, в том числе по возведению новых конструктивных элементов ОЗП=1,15; ЭМ=1,25 к расх.; ЗПМ=1,25; ТЗ=1,15; ТЗМ=1,25 | [15 empty] | При применении сметных норм, включенных в сборники ГЭСН (ФЕР, ТЕР), аналогичных технологическим процессам в новом строительстве, в том числе по возведению новых конструктивных элементов ОЗП=1,15; ЭМ=1,25 к расх.; ЗПМ=1,25; ТЗ=1,15; ТЗМ=1,25
| Приказ от 07.07.2022 № 557/пр прил.8 табл.3 п.5 | Производство работ осуществляется в охранной зоне действующей воздушной линии электропередачи, вблизи объектов, находящихся под напряжением, внутри объектов капитального строительства, внутренняя проводка в которых не обесточена, если это приведет к ограничению действий рабочих в соответствии с требованиями техники безопасности ОЗП=1,2; ЭМ=1,2 к расх.; ЗПМ=1,2; ТЗ=1,2; ТЗМ=1,2 | [15 empty] | Производство работ осуществляется в охранной зоне действующей воздушной линии электропередачи, вблизи объектов, находящихся под напряжением, внутри объектов капитального строительства, внутренняя проводка в которых не обесточена, если это приведет к ограничению действий рабочих в соответствии с требованиями техники безопасности ОЗП=1,2; ЭМ=1,2 к расх.; ЗПМ=1,2; ТЗ=1,2; ТЗМ=1,2
| 1 | ОТ |  |  | 8: 43.75; 9: 1.587; 10: 106.85; 11: 34.96; 12: 3735 | [5 empty] | ОТ
| 2 | ЭМ |  |  | 8: 58.4; 9: 1.725; 10: 155.04; 11: 12.28; 12: 1904 | [5 empty] | ЭМ
| 3 | в т.ч. ОТм |  |  | 8: 7.01; 9: 1.725; 10: 18.61; 11: 34.96; 12: 651 | [5 empty] | в т.ч. ОТм
| 4 | М |  |  | 8: 311.38; 10: 40.09; 11: 6.87; 12: 275 | [5 empty] | М
|  | ЗТ |  |  | 4: чел.-ч; 5: 3.73; 6: 1.587; 7: 9.1101 | [6 empty] | ЗТ
|  | ЗТм |  |  | 4: чел.-ч; 5: 0.55; 6: 1.725; 7: 1.4601 | [6 empty] | ЗТм
|  | Итого по расценке |  |  | 8: 128.2; 10: 301.98; 12: 5914 | [7 empty] | Итого по расценке
|  | ФОТ |  |  | 10: 125.46; 12: 4386 | [6 empty] | ФОТ
| Пр/812-011.0-1 | НР Полы |  |  | 4: %; 5: 112; 7: 112; 10: 140.52; 12: 4912 | [6 empty] | НР Полы
| Пр/774-011.0, Приказ № 774/пр от 11.12.2020 п.16 | СП Полы |  |  | % | 65 | 0.85 | 55.25 |  |  | 69.32 |  | 2423 | [6 empty] | СП Полы
|  | Всего по позиции |  |  | 10: 511.82; 12: 13249 | [8 empty] | Всего по позиции
28 | Прайс | Щебень из природного камня для строительных работ марка 800, фракция 20-40 мм |  |  | 4: м3; 7: 1.8314; 8: 1224; 10: 2241.65; 12: 2242 |  |  |  | Щебень из природного камня для строительных работ марка 800, фракция 20-40 мм
|  | Цена=1200*1,02 | [20 empty] | Цена=1200*1,02
|  | Всего по позиции |  |  | 10: 2241.65; 12: 2242 | [8 empty] | Всего по позиции
29 | ТЕР11-01-002-01 | Устройство подстилающих слоев: песчаных |  |  | 4: 1 м3 подстилающего слоя; 7: 0.057 |  |  |  | Устройство подстилающих слоев: песчаных
| Приказ от 07.07.2022 № 557/пр прил.8 табл.2 п.3 | Производство работ осуществляется на территории действующего предприятия с наличием в зоне производства работ одного или нескольких из перечисленных ниже факторов: - разветвленная сеть транспортных и инженерных коммуникаций; - стесненные условия для складирования материалов; - действующее технологическое оборудование; - движение технологического транспорта ОЗП=1,15; ЭМ=1,15 к расх.; ЗПМ=1,15; ТЗ=1,15; ТЗМ=1,15 | [15 empty] | Производство работ осуществляется на территории действующего предприятия с наличием в зоне производства работ одного или нескольких из перечисленных ниже факторов: - разветвленная сеть транспортных и инженерных коммуникаций; - стесненные условия для складирования материалов; - действующее технологическое оборудование; - движение технологического транспорта ОЗП=1,15; ЭМ=1,15 к расх.; ЗПМ=1,15; ТЗ=1,15; ТЗМ=1,15
| Приказ от 04.08.2020 № 421/пр п.58б | При применении сметных норм, включенных в сборники ГЭСН (ФЕР, ТЕР), аналогичных технологическим процессам в новом строительстве, в том числе по возведению новых конструктивных элементов ОЗП=1,15; ЭМ=1,25 к расх.; ЗПМ=1,25; ТЗ=1,15; ТЗМ=1,25 | [15 empty] | При применении сметных норм, включенных в сборники ГЭСН (ФЕР, ТЕР), аналогичных технологическим процессам в новом строительстве, в том числе по возведению новых конструктивных элементов ОЗП=1,15; ЭМ=1,25 к расх.; ЗПМ=1,25; ТЗ=1,15; ТЗМ=1,25
| Приказ от 07.07.2022 № 557/пр прил.8 табл.3 п.5 | Производство работ осуществляется в охранной зоне действующей воздушной линии электропередачи, вблизи объектов, находящихся под напряжением, внутри объектов капитального строительства, внутренняя проводка в которых не обесточена, если это приведет к ограничению действий рабочих в соответствии с требованиями техники безопасности ОЗП=1,2; ЭМ=1,2 к расх.; ЗПМ=1,2; ТЗ=1,2; ТЗМ=1,2 | [15 empty] | Производство работ осуществляется в охранной зоне действующей воздушной линии электропередачи, вблизи объектов, находящихся под напряжением, внутри объектов капитального строительства, внутренняя проводка в которых не обесточена, если это приведет к ограничению действий рабочих в соответствии с требованиями техники безопасности ОЗП=1,2; ЭМ=1,2 к расх.; ЗПМ=1,2; ТЗ=1,2; ТЗМ=1,2
| 1 | ОТ |  |  | 8: 38.98; 9: 1.587; 10: 3.53; 11: 34.96; 12: 123 | [5 empty] | ОТ
| 2 | ЭМ |  |  | 8: 31.72; 9: 1.725; 10: 3.12; 11: 13.56; 12: 42 | [5 empty] | ЭМ
| 3 | в т.ч. ОТм |  |  | 8: 3.82; 9: 1.725; 10: 0.38; 11: 34.96; 12: 13 | [5 empty] | в т.ч. ОТм
| 4 | М |  |  | 8: 120.63; 10: 6.88; 11: 12.02; 12: 83 | [5 empty] | М
|  | ЗТ |  |  | 4: чел.-ч; 5: 3.41; 6: 1.587; 7: 0.30847 | [6 empty] | ЗТ
|  | ЗТм |  |  | 4: чел.-ч; 5: 0.3; 6: 1.725; 7: 0.029497 | [6 empty] | ЗТм
|  | Итого по расценке |  |  | 8: 191.33; 10: 13.53; 12: 248 | [7 empty] | Итого по расценке
|  | ФОТ |  |  | 10: 3.91; 12: 136 | [6 empty] | ФОТ
| Пр/812-011.0-1 | НР Полы |  |  | 4: %; 5: 112; 7: 112; 10: 4.38; 12: 152 | [6 empty] | НР Полы
| Пр/774-011.0, Приказ № 774/пр от 11.12.2020 п.16 | СП Полы |  |  | % | 65 | 0.85 | 55.25 |  |  | 2.16 |  | 75 | [6 empty] | СП Полы
|  | Всего по позиции |  |  | 10: 20.07; 12: 475 | [8 empty] | Всего по позиции
30 | ТЕР07-02-002-07 | Установка лотков между сооружениями сечением: до 0,5 м2 |  |  | 4: 100 м3 сборных железобетонных конструкций; 7: 0.0146 |  |  |  | Установка лотков между сооружениями сечением: до 0,5 м2
| Приказ от 07.07.2022 № 557/пр прил.8 табл.2 п.3 | Производство работ осуществляется на территории действующего предприятия с наличием в зоне производства работ одного или нескольких из перечисленных ниже факторов: - разветвленная сеть транспортных и инженерных коммуникаций; - стесненные условия для складирования материалов; - действующее технологическое оборудование; - движение технологического транспорта ОЗП=1,15; ЭМ=1,15 к расх.; ЗПМ=1,15; ТЗ=1,15; ТЗМ=1,15 | [15 empty] | Производство работ осуществляется на территории действующего предприятия с наличием в зоне производства работ одного или нескольких из перечисленных ниже факторов: - разветвленная сеть транспортных и инженерных коммуникаций; - стесненные условия для складирования материалов; - действующее технологическое оборудование; - движение технологического транспорта ОЗП=1,15; ЭМ=1,15 к расх.; ЗПМ=1,15; ТЗ=1,15; ТЗМ=1,15
| Приказ от 04.08.2020 № 421/пр п.58б | При применении сметных норм, включенных в сборники ГЭСН (ФЕР, ТЕР), аналогичных технологическим процессам в новом строительстве, в том числе по возведению новых конструктивных элементов ОЗП=1,15; ЭМ=1,25 к расх.; ЗПМ=1,25; ТЗ=1,15; ТЗМ=1,25 | [15 empty] | При применении сметных норм, включенных в сборники ГЭСН (ФЕР, ТЕР), аналогичных технологическим процессам в новом строительстве, в том числе по возведению новых конструктивных элементов ОЗП=1,15; ЭМ=1,25 к расх.; ЗПМ=1,25; ТЗ=1,15; ТЗМ=1,25
| Приказ от 07.07.2022 № 557/пр прил.8 табл.3 п.5 | Производство работ осуществляется в охранной зоне действующей воздушной линии электропередачи, вблизи объектов, находящихся под напряжением, внутри объектов капитального строительства, внутренняя проводка в которых не обесточена, если это приведет к ограничению действий рабочих в соответствии с требованиями техники безопасности ОЗП=1,2; ЭМ=1,2 к расх.; ЗПМ=1,2; ТЗ=1,2; ТЗМ=1,2 | [15 empty] | Производство работ осуществляется в охранной зоне действующей воздушной линии электропередачи, вблизи объектов, находящихся под напряжением, внутри объектов капитального строительства, внутренняя проводка в которых не обесточена, если это приведет к ограничению действий рабочих в соответствии с требованиями техники безопасности ОЗП=1,2; ЭМ=1,2 к расх.; ЗПМ=1,2; ТЗ=1,2; ТЗМ=1,2
| 1 | ОТ |  |  | 8: 11104.81; 9: 1.587; 10: 257.3; 11: 34.96; 12: 8995 | [5 empty] | ОТ
| 2 | ЭМ |  |  | 8: 18924.7; 9: 1.725; 10: 476.62; 11: 13.52; 12: 6444 | [5 empty] | ЭМ
| 3 | в т.ч. ОТм |  |  | 8: 2503.1; 9: 1.725; 10: 63.04; 11: 34.96; 12: 2204 | [5 empty] | в т.ч. ОТм
| 4 | М |  |  | 8: 6210.1; 10: 90.67; 11: 7.14; 12: 647 | [5 empty] | М
|  | ЗТ |  |  | 4: чел.-ч; 5: 924.63; 6: 1.587; 7: 21.4239 | [6 empty] | ЗТ
|  | ЗТм |  |  | 4: чел.-ч; 5: 146.38; 6: 1.725; 7: 3.6866 | [6 empty] | ЗТм
|  | Итого по расценке |  |  | 8: 36239.61; 10: 824.59; 12: 16086 | [7 empty] | Итого по расценке
|  | ФОТ |  |  | 10: 320.34; 12: 11199 | [6 empty] | ФОТ
| Пр/812-007.0-1 | НР Бетонные и железобетонные сборные конструкции и работы в строительстве |  |  | 4: %; 5: 110; 7: 110; 10: 352.37; 12: 12319 | [6 empty] | НР Бетонные и железобетонные сборные конструкции и работы в строительстве
| Пр/774-007.0, Приказ № 774/пр от 11.12.2020 п.16 | СП Бетонные и железобетонные сборные конструкции и работы в строительстве |  |  | % | 73 | 0.85 | 62.05 |  |  | 198.77 |  | 6949 | [6 empty] | СП Бетонные и железобетонные сборные конструкции и работы в строительстве
|  | Всего по позиции |  |  | 10: 1375.73; 12: 35354 | [8 empty] | Всего по позиции
31 | Прайс от 19.04.2023 | Лоток водоотводный железобетонный 16.16.100 1000х160х160 мм |  |  | 4: шт.; 7: 57; 8: 561; 10: 31977; 12: 31977 |  |  |  | Лоток водоотводный железобетонный 16.16.100 1000х160х160 мм
|  | Цена=550*1,02 | [20 empty] | Цена=550*1,02
|  | Всего по позиции |  |  | 10: 31977; 12: 31977 | [8 empty] | Всего по позиции
Мусор | [23 empty] | Мусор
32 | ТССЦпг-01-01-01-041 | Погрузочные работы при автомобильных перевозках: мусора строительного с погрузкой вручную |  |  | 1 т груза |  |  | 0.03 | 52.73 |  | 1.58 | 20.56 | 32 |  |  |  | Погрузочные работы при автомобильных перевозках: мусора строительного с погрузкой вручную
|  | Всего по позиции |  |  | 10: 1.58; 12: 32 | [8 empty] | Всего по позиции
33 | ТССЦпг-03-21-01-070 | Перевозка грузов автомобилями-самосвалами грузоподъемностью 10 т, работающих вне карьера, на расстояние: до 70 км I класс груза |  |  | 1 т груза |  |  | 0.03 | 45.45 |  | 1.36 | 18.78 | 26 |  |  |  | Перевозка грузов автомобилями-самосвалами грузоподъемностью 10 т, работающих вне карьера, на расстояние: до 70 км I класс груза
|  | Всего по позиции |  |  | 10: 1.36; 12: 26 | [8 empty] | Всего по позиции
|  | Итого по разделу 1 Ремонт кровли пристройки |  |  | 10: 229443.85 | [11 empty] | Итого по разделу 1 Ремонт кровли пристройки
Раздел 2. Подготовительные работы | [15 empty] | Раздел 2. Подготовительные работы
34 | ТЕРм08-03-596-03 прим | Прожектор, отдельно устанавливаемый на стальной конструкции: на крыше здания, с лампой мощностью 500 Вт -(демонтаж) |  |  | 4: 100 шт.; 7: 0.02 |  |  |  | Прожектор, отдельно устанавливаемый на стальной конструкции: на крыше здания, с лампой мощностью 500 Вт -(демонтаж)
| Приказ от 08.08.2022 № 648/пр п.145 табл.3 | Демонтаж оборудования, не пригодного для дальнейшего использования (предназначено в лом), без разборки и резки ОЗП=0,3; ЭМ=0,3 к расх.; ЗПМ=0,3; МАТ=0 к расх.; ТЗ=0,3; ТЗМ=0,3 | [15 empty] | Демонтаж оборудования, не пригодного для дальнейшего использования (предназначено в лом), без разборки и резки ОЗП=0,3; ЭМ=0,3 к расх.; ЗПМ=0,3; МАТ=0 к расх.; ТЗ=0,3; ТЗМ=0,3
| Приказ от 07.07.2022 № 557/пр прил.8 табл.3 п.5 | Производство работ осуществляется в охранной зоне действующей воздушной линии электропередачи, вблизи объектов, находящихся под напряжением, внутри объектов капитального строительства, внутренняя проводка в которых не обесточена, если это приведет к ограничению действий рабочих в соответствии с требованиями техники безопасности ОЗП=1,2; ЭМ=1,2 к расх.; ЗПМ=1,2; ТЗ=1,2; ТЗМ=1,2 | [15 empty] | Производство работ осуществляется в охранной зоне действующей воздушной линии электропередачи, вблизи объектов, находящихся под напряжением, внутри объектов капитального строительства, внутренняя проводка в которых не обесточена, если это приведет к ограничению действий рабочих в соответствии с требованиями техники безопасности ОЗП=1,2; ЭМ=1,2 к расх.; ЗПМ=1,2; ТЗ=1,2; ТЗМ=1,2
| 1 | ОТ |  |  | 8: 3760.43; 9: 0.36; 10: 27.08; 11: 34.96; 12: 947 | [5 empty] | ОТ
| 2 | ЭМ |  |  | 8: 3911.99; 9: 0.36; 10: 28.17; 11: 15.98; 12: 450 | [5 empty] | ЭМ
| 3 | в т.ч. ОТм |  |  | 8: 1212.9; 9: 0.36; 10: 8.73; 11: 34.96; 12: 305 | [5 empty] | в т.ч. ОТм
| 4 | М |  |  | 8: 1748.38; 9: 0; 10: 0; 11: 11.35 | [5 empty] | М
|  | ЗТ |  |  | 4: чел.-ч; 5: 286.4; 6: 0.36; 7: 2.0621 | [6 empty] | ЗТ
|  | ЗТм |  |  | 4: чел.-ч; 5: 94.61; 6: 0.36; 7: 0.68119 | [6 empty] | ЗТм
|  | Итого по расценке |  |  | 8: 9420.8; 10: 55.25; 12: 1397 | [7 empty] | Итого по расценке
|  | ФОТ |  |  | 10: 35.81; 12: 1252 | [6 empty] | ФОТ
| Пр/812-049.3-1 | НР Электротехнические установки на других объектах |  |  | 4: %; 5: 97; 7: 97; 10: 34.74; 12: 1214 | [6 empty] | НР Электротехнические установки на других объектах
| Пр/774-049.3 | СП Электротехнические установки на других объектах |  |  | 4: %; 5: 51; 7: 51; 10: 18.26; 12: 639 | [6 empty] | СП Электротехнические установки на других объектах
|  | Всего по позиции |  |  | 10: 108.25; 12: 3250 | [8 empty] | Всего по позиции
35 | ТЕРр68-1-4 | Корчевка пней вручную давностью рубки до трех лет: диаметром до 700 мм твердых пород |  |  | 4: 1 пень; 7: 4 |  |  |  | Корчевка пней вручную давностью рубки до трех лет: диаметром до 700 мм твердых пород
| Приказ от 07.07.2022 № 557/пр прил.8 табл.3 п.5 | Производство работ осуществляется в охранной зоне действующей воздушной линии электропередачи, вблизи объектов, находящихся под напряжением, внутри объектов капитального строительства, внутренняя проводка в которых не обесточена, если это приведет к ограничению действий рабочих в соответствии с требованиями техники безопасности ОЗП=1,2; ЭМ=1,2 к расх.; ЗПМ=1,2; ТЗ=1,2; ТЗМ=1,2 | [15 empty] | Производство работ осуществляется в охранной зоне действующей воздушной линии электропередачи, вблизи объектов, находящихся под напряжением, внутри объектов капитального строительства, внутренняя проводка в которых не обесточена, если это приведет к ограничению действий рабочих в соответствии с требованиями техники безопасности ОЗП=1,2; ЭМ=1,2 к расх.; ЗПМ=1,2; ТЗ=1,2; ТЗМ=1,2
| 1 | ОТ |  |  | 8: 95.33; 9: 1.2; 10: 457.58; 11: 34.96; 12: 15997 | [5 empty] | ОТ
| 2 | ЭМ |  |  | 8: 8.43; 9: 1.2; 10: 40.46; 11: 24.34; 12: 985 | [5 empty] | ЭМ
| 4 | М |  |  | 8: 90.05; 10: 360.2; 11: 10.74; 12: 3869 | [5 empty] | М
|  | ЗТ |  |  | 4: чел.-ч; 5: 9.3; 6: 1.2; 7: 44.64 | [6 empty] | ЗТ
|  | Итого по расценке |  |  | 8: 193.81; 10: 858.24; 12: 20851 | [7 empty] | Итого по расценке
|  | ФОТ |  |  | 10: 457.58; 12: 15997 | [6 empty] | ФОТ
| Пр/812-102.0-1 | НР Благоустройство (ремонтно-строительные) |  |  | 4: %; 5: 102; 7: 102; 10: 466.73; 12: 16317 | [6 empty] | НР Благоустройство (ремонтно-строительные)
| Пр/774-102.0 | СП Благоустройство (ремонтно-строительные) |  |  | 4: %; 5: 54; 7: 54; 10: 247.09; 12: 8638 | [6 empty] | СП Благоустройство (ремонтно-строительные)
|  | Всего по позиции |  |  | 10: 1572.06; 12: 45806 | [8 empty] | Всего по позиции
36 | ТЕРр68-1-1 | Корчевка пней вручную давностью рубки до трех лет: диаметром до 500 мм мягких пород |  |  | 4: 1 пень; 7: 2 |  |  |  | Корчевка пней вручную давностью рубки до трех лет: диаметром до 500 мм мягких пород
| Приказ от 07.07.2022 № 557/пр прил.8 табл.3 п.5 | Производство работ осуществляется в охранной зоне действующей воздушной линии электропередачи, вблизи объектов, находящихся под напряжением, внутри объектов капитального строительства, внутренняя проводка в которых не обесточена, если это приведет к ограничению действий рабочих в соответствии с требованиями техники безопасности ОЗП=1,2; ЭМ=1,2 к расх.; ЗПМ=1,2; ТЗ=1,2; ТЗМ=1,2 | [15 empty] | Производство работ осуществляется в охранной зоне действующей воздушной линии электропередачи, вблизи объектов, находящихся под напряжением, внутри объектов капитального строительства, внутренняя проводка в которых не обесточена, если это приведет к ограничению действий рабочих в соответствии с требованиями техники безопасности ОЗП=1,2; ЭМ=1,2 к расх.; ЗПМ=1,2; ТЗ=1,2; ТЗМ=1,2
| 1 | ОТ |  |  | 8: 37.93; 9: 1.2; 10: 91.03; 11: 34.96; 12: 3182 | [5 empty] | ОТ
| 2 | ЭМ |  |  | 8: 3.16; 9: 1.2; 10: 7.58; 11: 24.35; 12: 185 | [5 empty] | ЭМ
| 4 | М |  |  | 8: 51.85; 10: 103.7; 11: 10.74; 12: 1114 | [5 empty] | М
|  | ЗТ |  |  | 4: чел.-ч; 5: 3.7; 6: 1.2; 7: 8.88 | [6 empty] | ЗТ
|  | Итого по расценке |  |  | 8: 92.94; 10: 202.31; 12: 4481 | [7 empty] | Итого по расценке
|  | ФОТ |  |  | 10: 91.03; 12: 3182 | [6 empty] | ФОТ
| Пр/812-102.0-1 | НР Благоустройство (ремонтно-строительные) |  |  | 4: %; 5: 102; 7: 102; 10: 92.85; 12: 3246 | [6 empty] | НР Благоустройство (ремонтно-строительные)
| Пр/774-102.0 | СП Благоустройство (ремонтно-строительные) |  |  | 4: %; 5: 54; 7: 54; 10: 49.16; 12: 1718 | [6 empty] | СП Благоустройство (ремонтно-строительные)
|  | Всего по позиции |  |  | 10: 344.32; 12: 9445 | [8 empty] | Всего по позиции
37 | ТССЦпг-01-01-01-008 | Погрузочные работы при автомобильных перевозках: леса пиленого, погонажа плотничный, шпал |  |  | 1 т груза |  |  | 7.8 | 13.32 |  | 103.9 | 22.22 | 2309 |  |  |  | Погрузочные работы при автомобильных перевозках: леса пиленого, погонажа плотничный, шпал
|  | Всего по позиции |  |  | 10: 103.9; 12: 2309 | [8 empty] | Всего по позиции
38 | ТССЦпг-03-21-01-070 | Перевозка грузов автомобилями-самосвалами грузоподъемностью 10 т, работающих вне карьера, на расстояние: до 70 км I класс груза |  |  | 1 т груза |  |  | 7.8 | 45.45 |  | 354.51 | 18.78 | 6658 |  |  |  | Перевозка грузов автомобилями-самосвалами грузоподъемностью 10 т, работающих вне карьера, на расстояние: до 70 км I класс груза
|  | Всего по позиции |  |  | 10: 354.51; 12: 6658 | [8 empty] | Всего по позиции
|  | Итого по разделу 2 Подготовительные работы |  |  | 10: 2483.04 | [11 empty] | Итого по разделу 2 Подготовительные работы
Раздел 3. Ремонт стен | [15 empty] | Раздел 3. Ремонт стен
39 | ТЕР46-04-001-04 | Разборка: кирпичных стен |  |  | 4: 1 м3; 7: 8.125 |  |  |  | Разборка: кирпичных стен
| Приказ от 07.07.2022 № 557/пр прил.8 табл.2 п.3 | Производство работ осуществляется на территории действующего предприятия с наличием в зоне производства работ одного или нескольких из перечисленных ниже факторов: - разветвленная сеть транспортных и инженерных коммуникаций; - стесненные условия для складирования материалов; - действующее технологическое оборудование; - движение технологического транспорта ОЗП=1,15; ЭМ=1,15 к расх.; ЗПМ=1,15; ТЗ=1,15; ТЗМ=1,15 | [15 empty] | Производство работ осуществляется на территории действующего предприятия с наличием в зоне производства работ одного или нескольких из перечисленных ниже факторов: - разветвленная сеть транспортных и инженерных коммуникаций; - стесненные условия для складирования материалов; - действующее технологическое оборудование; - движение технологического транспорта ОЗП=1,15; ЭМ=1,15 к расх.; ЗПМ=1,15; ТЗ=1,15; ТЗМ=1,15
| Приказ от 07.07.2022 № 557/пр прил.8 табл.3 п.5 | Производство работ осуществляется в охранной зоне действующей воздушной линии электропередачи, вблизи объектов, находящихся под напряжением, внутри объектов капитального строительства, внутренняя проводка в которых не обесточена, если это приведет к ограничению действий рабочих в соответствии с требованиями техники безопасности ОЗП=1,2; ЭМ=1,2 к расх.; ЗПМ=1,2; ТЗ=1,2; ТЗМ=1,2 | [15 empty] | Производство работ осуществляется в охранной зоне действующей воздушной линии электропередачи, вблизи объектов, находящихся под напряжением, внутри объектов капитального строительства, внутренняя проводка в которых не обесточена, если это приведет к ограничению действий рабочих в соответствии с требованиями техники безопасности ОЗП=1,2; ЭМ=1,2 к расх.; ЗПМ=1,2; ТЗ=1,2; ТЗМ=1,2
| 1 | ОТ |  |  | 8: 96.66; 9: 1.38; 10: 1083.8; 11: 34.96; 12: 37890 | [5 empty] | ОТ
| 2 | ЭМ |  |  | 8: 125.38; 9: 1.38; 10: 1405.82; 11: 10.11; 12: 14213 | [5 empty] | ЭМ
| 3 | в т.ч. ОТм |  |  | 8: 14.65; 9: 1.38; 10: 164.26; 11: 34.96; 12: 5743 | [5 empty] | в т.ч. ОТм
|  | ЗТ |  |  | 4: чел.-ч; 5: 8.24; 6: 1.38; 7: 92.391 | [6 empty] | ЗТ
|  | ЗТм |  |  | 4: чел.-ч; 5: 1.15; 6: 1.38; 7: 12.8944 | [6 empty] | ЗТм
|  | Итого по расценке |  |  | 8: 222.04; 10: 2489.62; 12: 52103 | [7 empty] | Итого по расценке
|  | ФОТ |  |  | 10: 1248.06; 12: 43633 | [6 empty] | ФОТ
| Пр/812-040.2-1 | НР Работы по реконструкции зданий и сооружений: разборка отдельных конструктивных элементов здания (сооружения), а также зданий (сооружений) в целом |  |  | 4: %; 5: 91; 7: 91; 10: 1135.73; 12: 39706 | [6 empty] | НР Работы по реконструкции зданий и сооружений: разборка отдельных конструктивных элементов здания (сооружения), а также зданий (сооружений) в целом
| Пр/774-040.2 | СП Работы по реконструкции зданий и сооружений: разборка отдельных конструктивных элементов здания (сооружения), а также зданий (сооружений) в целом |  |  | 4: %; 5: 52; 7: 52; 10: 648.99; 12: 22689 | [6 empty] | СП Работы по реконструкции зданий и сооружений: разборка отдельных конструктивных элементов здания (сооружения), а также зданий (сооружений) в целом
|  | Всего по позиции |  |  | 10: 4274.34; 12: 114498 | [8 empty] | Всего по позиции
40 | ТЕР46-05-009-01 | Установка и снятие временных тупиков, упоров, ограждений |  |  | 4: 1 конструкция; 7: 8 |  |  |  | Установка и снятие временных тупиков, упоров, ограждений
| Приказ от 07.07.2022 № 557/пр прил.8 табл.2 п.3 | Производство работ осуществляется на территории действующего предприятия с наличием в зоне производства работ одного или нескольких из перечисленных ниже факторов: - разветвленная сеть транспортных и инженерных коммуникаций; - стесненные условия для складирования материалов; - действующее технологическое оборудование; - движение технологического транспорта ОЗП=1,15; ЭМ=1,15 к расх.; ЗПМ=1,15; ТЗ=1,15; ТЗМ=1,15 | [15 empty] | Производство работ осуществляется на территории действующего предприятия с наличием в зоне производства работ одного или нескольких из перечисленных ниже факторов: - разветвленная сеть транспортных и инженерных коммуникаций; - стесненные условия для складирования материалов; - действующее технологическое оборудование; - движение технологического транспорта ОЗП=1,15; ЭМ=1,15 к расх.; ЗПМ=1,15; ТЗ=1,15; ТЗМ=1,15
| Приказ от 07.07.2022 № 557/пр прил.8 табл.3 п.5 | Производство работ осуществляется в охранной зоне действующей воздушной линии электропередачи, вблизи объектов, находящихся под напряжением, внутри объектов капитального строительства, внутренняя проводка в которых не обесточена, если это приведет к ограничению действий рабочих в соответствии с требованиями техники безопасности ОЗП=1,2; ЭМ=1,2 к расх.; ЗПМ=1,2; ТЗ=1,2; ТЗМ=1,2 | [15 empty] | Производство работ осуществляется в охранной зоне действующей воздушной линии электропередачи, вблизи объектов, находящихся под напряжением, внутри объектов капитального строительства, внутренняя проводка в которых не обесточена, если это приведет к ограничению действий рабочих в соответствии с требованиями техники безопасности ОЗП=1,2; ЭМ=1,2 к расх.; ЗПМ=1,2; ТЗ=1,2; ТЗМ=1,2
| 1 | ОТ |  |  | 8: 351.67; 9: 1.38; 10: 3882.44; 11: 34.96; 12: 135730 | [5 empty] | ОТ
| 2 | ЭМ |  |  | 8: 29.62; 9: 1.38; 10: 327; 11: 17.22; 12: 5631 | [5 empty] | ЭМ
| 3 | в т.ч. ОТм |  |  | 8: 1.37; 9: 1.38; 10: 15.12; 11: 34.96; 12: 529 | [5 empty] | в т.ч. ОТм
| 4 | М |  |  | 8: 20.89; 10: 167.12; 11: 10.07; 12: 1683 | [5 empty] | М
|  | ЗТ |  |  | 4: чел.-ч; 5: 29.98; 6: 1.38; 7: 330.9792 | [6 empty] | ЗТ
|  | ЗТм |  |  | 4: чел.-ч; 5: 0.08; 6: 1.38; 7: 0.8832 | [6 empty] | ЗТм
|  | Итого по расценке |  |  | 8: 402.18; 10: 4376.56; 12: 143044 | [7 empty] | Итого по расценке
|  | ФОТ |  |  | 10: 3897.56; 12: 136259 | [6 empty] | ФОТ
| Пр/812-040.1-1 | НР Работы по реконструкции зданий и сооружений: усиление и замена существующих конструкций, возведение отдельных конструктивных элементов |  |  | 4: %; 5: 103; 7: 103; 10: 4014.49; 12: 140347 | [6 empty] | НР Работы по реконструкции зданий и сооружений: усиление и замена существующих конструкций, возведение отдельных конструктивных элементов
| Пр/774-040.1 | СП Работы по реконструкции зданий и сооружений: усиление и замена существующих конструкций, возведение отдельных конструктивных элементов |  |  | 4: %; 5: 59; 7: 59; 10: 2299.56; 12: 80393 | [6 empty] | СП Работы по реконструкции зданий и сооружений: усиление и замена существующих конструкций, возведение отдельных конструктивных элементов
|  | Всего по позиции |  |  | 10: 10690.61; 12: 363784 | [8 empty] | Всего по позиции
41 | ТССЦпг-01-01-01-041 | Погрузочные работы при автомобильных перевозках: мусора строительного с погрузкой вручную |  |  | 1 т груза |  |  | 14.63 | 52.73 |  | 771.44 | 20.56 | 15861 |  |  |  | Погрузочные работы при автомобильных перевозках: мусора строительного с погрузкой вручную
|  | Всего по позиции |  |  | 10: 771.44; 12: 15861 | [8 empty] | Всего по позиции
42 | ТССЦпг-03-21-01-001 | Перевозка грузов автомобилями-самосвалами грузоподъемностью 10 т, работающих вне карьера, на расстояние: до 1 км I класс груза |  |  | 1 т груза |  |  | 14.63 | 3.78 |  | 55.3 | 18.78 | 1039 |  |  |  | Перевозка грузов автомобилями-самосвалами грузоподъемностью 10 т, работающих вне карьера, на расстояние: до 1 км I класс груза
|  | Всего по позиции |  |  | 10: 55.3; 12: 1039 | [8 empty] | Всего по позиции
43 | ТЕР08-02-001-01 | Кладка стен кирпичных наружных: простых при высоте этажа до 4 м (Красный кирпич-1 слой, Керамический кирпич-2 слой ) |  |  | 4: 1 м3 кладки; 7: 8.125 |  |  |  | Кладка стен кирпичных наружных: простых при высоте этажа до 4 м (Красный кирпич-1 слой, Керамический кирпич-2 слой )
| Приказ от 07.07.2022 № 557/пр прил.8 табл.2 п.3 | Производство работ осуществляется на территории действующего предприятия с наличием в зоне производства работ одного или нескольких из перечисленных ниже факторов: - разветвленная сеть транспортных и инженерных коммуникаций; - стесненные условия для складирования материалов; - действующее технологическое оборудование; - движение технологического транспорта ОЗП=1,15; ЭМ=1,15 к расх.; ЗПМ=1,15; ТЗ=1,15; ТЗМ=1,15 | [15 empty] | Производство работ осуществляется на территории действующего предприятия с наличием в зоне производства работ одного или нескольких из перечисленных ниже факторов: - разветвленная сеть транспортных и инженерных коммуникаций; - стесненные условия для складирования материалов; - действующее технологическое оборудование; - движение технологического транспорта ОЗП=1,15; ЭМ=1,15 к расх.; ЗПМ=1,15; ТЗ=1,15; ТЗМ=1,15
| Приказ от 04.08.2020 № 421/пр п.58б | При применении сметных норм, включенных в сборники ГЭСН (ФЕР, ТЕР), аналогичных технологическим процессам в новом строительстве, в том числе по возведению новых конструктивных элементов ОЗП=1,15; ЭМ=1,25 к расх.; ЗПМ=1,25; ТЗ=1,15; ТЗМ=1,25 | [15 empty] | При применении сметных норм, включенных в сборники ГЭСН (ФЕР, ТЕР), аналогичных технологическим процессам в новом строительстве, в том числе по возведению новых конструктивных элементов ОЗП=1,15; ЭМ=1,25 к расх.; ЗПМ=1,25; ТЗ=1,15; ТЗМ=1,25
| Приказ от 07.07.2022 № 557/пр прил.8 табл.3 п.5 | Производство работ осуществляется в охранной зоне действующей воздушной линии электропередачи, вблизи объектов, находящихся под напряжением, внутри объектов капитального строительства, внутренняя проводка в которых не обесточена, если это приведет к ограничению действий рабочих в соответствии с требованиями техники безопасности ОЗП=1,2; ЭМ=1,2 к расх.; ЗПМ=1,2; ТЗ=1,2; ТЗМ=1,2 | [15 empty] | Производство работ осуществляется в охранной зоне действующей воздушной линии электропередачи, вблизи объектов, находящихся под напряжением, внутри объектов капитального строительства, внутренняя проводка в которых не обесточена, если это приведет к ограничению действий рабочих в соответствии с требованиями техники безопасности ОЗП=1,2; ЭМ=1,2 к расх.; ЗПМ=1,2; ТЗ=1,2; ТЗМ=1,2
| 1 | ОТ |  |  | 8: 59.45; 9: 1.587; 10: 766.57; 11: 34.96; 12: 26799 | [5 empty] | ОТ
| 2 | ЭМ |  |  | 8: 40.07; 9: 1.725; 10: 561.61; 11: 10.1; 12: 5672 | [5 empty] | ЭМ
| 3 | в т.ч. ОТм |  |  | 8: 6.84; 9: 1.725; 10: 95.87; 11: 34.96; 12: 3352 | [5 empty] | в т.ч. ОТм
| 4 | М |  |  | 8: 688.97; 10: 5597.88; 11: 11.84; 12: 66279 | [5 empty] | М
|  | ЗТ |  |  | 4: чел.-ч; 5: 5.4; 6: 1.587; 7: 69.6296 | [6 empty] | ЗТ
|  | ЗТм |  |  | 4: чел.-ч; 5: 0.4; 6: 1.725; 7: 5.6063 | [6 empty] | ЗТм
|  | Итого по расценке |  |  | 8: 788.49; 10: 6926.06; 12: 98750 | [7 empty] | Итого по расценке
|  | ФОТ |  |  | 10: 862.44; 12: 30151 | [6 empty] | ФОТ
| Пр/812-008.0-1 | НР Конструкции из кирпича и блоков |  |  | 4: %; 5: 110; 7: 110; 10: 948.68; 12: 33166 | [6 empty] | НР Конструкции из кирпича и блоков
| Пр/774-008.0, Приказ № 774/пр от 11.12.2020 п.16 | СП Конструкции из кирпича и блоков |  |  | % | 69 | 0.85 | 58.65 |  |  | 505.82 |  | 17684 | [6 empty] | СП Конструкции из кирпича и блоков
|  | Всего по позиции |  |  | 10: 8380.56; 12: 149600 | [8 empty] | Всего по позиции
44 | ТССЦ-404-0025 | Кирпичи керамические одинарные, размером 250х120х140 мм, марка: 100 |  |  | 1000 шт. |  |  | 0.792 | 2868.35 |  | 2271.73 | 10.33 | 23467 |  |  |  | Кирпичи керамические одинарные, размером 250х120х140 мм, марка: 100
|  | Всего по позиции |  |  | 10: 2271.73; 12: 23467 | [8 empty] | Всего по позиции
|  | Итого по разделу 3 Ремонт стен |  |  | 10: 26443.98 | [11 empty] | Итого по разделу 3 Ремонт стен
Раздел 4. Окраска менталлический дверей | [15 empty] | Раздел 4. Окраска менталлический дверей
45 | ТЕР13-06-003-01 | Очистка поверхности щетками |  |  | 4: 1 м2 очищаемой поверхности; 7: 56 |  |  |  | Очистка поверхности щетками
| Приказ от 04.08.2020 № 421/пр п.58б | При применении сметных норм, включенных в сборники ГЭСН (ФЕР, ТЕР), аналогичных технологическим процессам в новом строительстве, в том числе по возведению новых конструктивных элементов ОЗП=1,15; ЭМ=1,25 к расх.; ЗПМ=1,25; ТЗ=1,15; ТЗМ=1,25 | [15 empty] | При применении сметных норм, включенных в сборники ГЭСН (ФЕР, ТЕР), аналогичных технологическим процессам в новом строительстве, в том числе по возведению новых конструктивных элементов ОЗП=1,15; ЭМ=1,25 к расх.; ЗПМ=1,25; ТЗ=1,15; ТЗМ=1,25
| 1 | ОТ |  |  | 8: 10.16; 9: 1.15; 10: 654.3; 11: 34.96; 12: 22874 | [5 empty] | ОТ
|  | ЗТ |  |  | 4: чел.-ч; 5: 0.9; 6: 1.15; 7: 57.96 | [6 empty] | ЗТ
|  | Итого по расценке |  |  | 8: 10.16; 10: 654.3; 12: 22874 | [7 empty] | Итого по расценке
|  | ФОТ |  |  | 10: 654.3; 12: 22874 | [6 empty] | ФОТ
| Пр/812-013.0-1 | НР Защита строительных конструкций и оборудования от коррозии |  |  | 4: %; 5: 94; 7: 94; 10: 615.04; 12: 21502 | [6 empty] | НР Защита строительных конструкций и оборудования от коррозии
| Пр/774-013.0, Приказ № 774/пр от 11.12.2020 п.16 | СП Защита строительных конструкций и оборудования от коррозии |  |  | % | 51 | 0.85 | 43.35 |  |  | 283.64 |  | 9916 | [6 empty] | СП Защита строительных конструкций и оборудования от коррозии
|  | Всего по позиции |  |  | 10: 1552.98; 12: 54292 | [8 empty] | Всего по позиции
46 | ТЕР13-07-001-01 | Обезжиривание поверхностей аппаратов и трубопроводов диаметром до 500 мм: бензином |  |  | 4: 100 м2 обезжириваемой поверхности; 7: 0.56 |  |  |  | Обезжиривание поверхностей аппаратов и трубопроводов диаметром до 500 мм: бензином
| Приказ от 04.08.2020 № 421/пр п.58б | При применении сметных норм, включенных в сборники ГЭСН (ФЕР, ТЕР), аналогичных технологическим процессам в новом строительстве, в том числе по возведению новых конструктивных элементов ОЗП=1,15; ЭМ=1,25 к расх.; ЗПМ=1,25; ТЗ=1,15; ТЗМ=1,25 | [15 empty] | При применении сметных норм, включенных в сборники ГЭСН (ФЕР, ТЕР), аналогичных технологическим процессам в новом строительстве, в том числе по возведению новых конструктивных элементов ОЗП=1,15; ЭМ=1,25 к расх.; ЗПМ=1,25; ТЗ=1,15; ТЗМ=1,25
| 1 | ОТ |  |  | 8: 105.15; 9: 1.15; 10: 67.72; 11: 34.96; 12: 2367 | [5 empty] | ОТ
| 2 | ЭМ |  |  | 8: 3.15; 9: 1.25; 10: 2.21; 11: 23.81; 12: 53 | [5 empty] | ЭМ
| 3 | в т.ч. ОТм |  |  | 8: 0.13; 9: 1.25; 10: 0.09; 11: 34.96; 12: 3 | [5 empty] | в т.ч. ОТм
| 4 | М |  |  | 8: 197.7; 10: 110.71; 11: 11.24; 12: 1244 | [5 empty] | М
|  | ЗТ |  |  | 4: чел.-ч; 5: 9.08; 6: 1.15; 7: 5.8475 | [6 empty] | ЗТ
|  | ЗТм |  |  | 4: чел.-ч; 5: 0.01; 6: 1.25; 7: 0.007 | [6 empty] | ЗТм
|  | Итого по расценке |  |  | 8: 306; 10: 180.64; 12: 3664 | [7 empty] | Итого по расценке
|  | ФОТ |  |  | 10: 67.81; 12: 2370 | [6 empty] | ФОТ
| Пр/812-013.0-1 | НР Защита строительных конструкций и оборудования от коррозии |  |  | 4: %; 5: 94; 7: 94; 10: 63.74; 12: 2228 | [6 empty] | НР Защита строительных конструкций и оборудования от коррозии
| Пр/774-013.0, Приказ № 774/пр от 11.12.2020 п.16 | СП Защита строительных конструкций и оборудования от коррозии |  |  | % | 51 | 0.85 | 43.35 |  |  | 29.4 |  | 1027 | [6 empty] | СП Защита строительных конструкций и оборудования от коррозии
|  | Всего по позиции |  |  | 10: 273.78; 12: 6919 | [8 empty] | Всего по позиции
47 | ТЕР13-03-004-27 | Окраска металлических огрунтованных поверхностей: краской |  |  | 4: 100 м2 окрашиваемой поверхности; 7: 2.24 |  |  |  | Окраска металлических огрунтованных поверхностей: краской
| Приказ от 04.08.2020 № 421/пр п.58б | При применении сметных норм, включенных в сборники ГЭСН (ФЕР, ТЕР), аналогичных технологическим процессам в новом строительстве, в том числе по возведению новых конструктивных элементов ОЗП=1,15; ЭМ=1,25 к расх.; ЗПМ=1,25; ТЗ=1,15; ТЗМ=1,25 | [15 empty] | При применении сметных норм, включенных в сборники ГЭСН (ФЕР, ТЕР), аналогичных технологическим процессам в новом строительстве, в том числе по возведению новых конструктивных элементов ОЗП=1,15; ЭМ=1,25 к расх.; ЗПМ=1,25; ТЗ=1,15; ТЗМ=1,25
| Приказ от 07.07.2022 № 557/пр прил.8 табл.3 п.5 | Производство работ осуществляется в охранной зоне действующей воздушной линии электропередачи, вблизи объектов, находящихся под напряжением, внутри объектов капитального строительства, внутренняя проводка в которых не обесточена, если это приведет к ограничению действий рабочих в соответствии с требованиями техники безопасности ОЗП=1,2; ЭМ=1,2 к расх.; ЗПМ=1,2; ТЗ=1,2; ТЗМ=1,2 | [15 empty] | Производство работ осуществляется в охранной зоне действующей воздушной линии электропередачи, вблизи объектов, находящихся под напряжением, внутри объектов капитального строительства, внутренняя проводка в которых не обесточена, если это приведет к ограничению действий рабочих в соответствии с требованиями техники безопасности ОЗП=1,2; ЭМ=1,2 к расх.; ЗПМ=1,2; ТЗ=1,2; ТЗМ=1,2
| 1 | ОТ |  |  | 8: 25.94; 9: 1.38; 10: 80.19; 11: 34.96; 12: 2803 | [5 empty] | ОТ
| 2 | ЭМ |  |  | 8: 8.72; 9: 1.5; 10: 29.3; 11: 7.81; 12: 229 | [5 empty] | ЭМ
| 3 | в т.ч. ОТм |  |  | 8: 0.13; 9: 1.5; 10: 0.44; 11: 34.96; 12: 15 | [5 empty] | в т.ч. ОТм
| 4 | М |  |  | 8: 2996.18; 10: 6711.44; 11: 2.37; 12: 15906 | [5 empty] | М
|  | ЗТ |  |  | 4: чел.-ч; 5: 2.16; 6: 1.38; 7: 6.677 | [6 empty] | ЗТ
|  | ЗТм |  |  | 4: чел.-ч; 5: 0.01; 6: 1.5; 7: 0.0336 | [6 empty] | ЗТм
|  | Итого по расценке |  |  | 8: 3030.84; 10: 6820.93; 12: 18938 | [7 empty] | Итого по расценке
|  | ФОТ |  |  | 10: 80.63; 12: 2818 | [6 empty] | ФОТ
| Пр/812-013.0-1 | НР Защита строительных конструкций и оборудования от коррозии |  |  | 4: %; 5: 94; 7: 94; 10: 75.79; 12: 2649 | [6 empty] | НР Защита строительных конструкций и оборудования от коррозии
| Пр/774-013.0, Приказ № 774/пр от 11.12.2020 п.16 | СП Защита строительных конструкций и оборудования от коррозии |  |  | % | 51 | 0.85 | 43.35 |  |  | 34.95 |  | 1222 | [6 empty] | СП Защита строительных конструкций и оборудования от коррозии
|  | Всего по позиции |  |  | 10: 6931.67; 12: 22809 | [8 empty] | Всего по позиции
|  | Итого по разделу 4 Окраска менталлический дверей |  |  | 10: 8758.43 | [11 empty] | Итого по разделу 4 Окраска менталлический дверей
Раздел 5. Прочие материалы | [15 empty] | Раздел 5. Прочие материалы
48 | Прайс лист | Лоток ПЕРФОРИРОВАННЫЙ 100х150х3000 |  |  | 4: шт.; 7: 70; 8: 2550; 10: 178500; 12: 178500 |  |  |  | Лоток ПЕРФОРИРОВАННЫЙ 100х150х3000
|  | Цена=2500,00*1,02 | [20 empty] | Цена=2500,00*1,02
|  | Всего по позиции |  |  | 10: 178500; 12: 178500 | [8 empty] | Всего по позиции
49 |  | Крышка для лотка 150х3000 |  |  | 7: 70; 8: 663; 10: 46410; 12: 46410 |  |  |  | Крышка для лотка 150х3000
|  | Цена=650,00*1,02 | [20 empty] | Цена=650,00*1,02
|  | Всего по позиции |  |  | 10: 46410; 12: 46410 | [8 empty] | Всего по позиции
50 | Прайс лист | Лоток ПЕРФОРИРОВАННЫЙ 100х300х3000 |  |  | 4: шт.; 7: 70; 8: 3468; 10: 242760; 12: 242760 |  |  |  | Лоток ПЕРФОРИРОВАННЫЙ 100х300х3000
|  | Цена=3400,00*1,02 | [20 empty] | Цена=3400,00*1,02
|  | Всего по позиции |  |  | 10: 242760; 12: 242760 | [8 empty] | Всего по позиции
51 |  | Крышка для лотка 300х3000 |  |  | 4: шт.; 7: 70; 8: 1224; 10: 85680; 12: 85680 |  |  |  | Крышка для лотка 300х3000
|  | Цена=1200,00*1,02 | [20 empty] | Цена=1200,00*1,02
|  | Всего по позиции |  |  | 10: 85680; 12: 85680 | [8 empty] | Всего по позиции
52 | Прайс лист | Забивной анкер М8 DKC (на каждый метр лотка) |  |  | 4: шт.; 7: 420; 8: 22.11; 10: 9286.2; 12: 9286 |  |  |  | Забивной анкер М8 DKC (на каждый метр лотка)
|  | Цена=21,68*1,02 | [20 empty] | Цена=21,68*1,02
|  | Всего по позиции |  |  | 10: 9286.2; 12: 9286 | [8 empty] | Всего по позиции
53 | Прайс лист | скоба двухлапковая 12-13мм |  |  | 4: шт.; 7: 105; 8: 6.49; 10: 681.45; 12: 681 |  |  |  | скоба двухлапковая 12-13мм
|  | Цена=6,36*1,02 | [20 empty] | Цена=6,36*1,02
|  | Всего по позиции |  |  | 10: 681.45; 12: 681 | [8 empty] | Всего по позиции
54 | Прайс лист | скоба двухлапковая 48-50мм |  |  | 4: шт.; 7: 105; 8: 25.6; 10: 2688; 12: 2688 |  |  |  | скоба двухлапковая 48-50мм
|  | Цена=25,10*1,02 | [20 empty] | Цена=25,10*1,02
|  | Всего по позиции |  |  | 10: 2688; 12: 2688 | [8 empty] | Всего по позиции
55 | Прайс лист | Провод ПВ-3 (ПуГВ) 2,5 |  |  | 4: м; 7: 50; 8: 25.83; 10: 1291.5; 12: 1292 |  |  |  | Провод ПВ-3 (ПуГВ) 2,5
|  | Цена=25,32*1,02 | [20 empty] | Цена=25,32*1,02
|  | Всего по позиции |  |  | 10: 1291.5; 12: 1292 | [8 empty] | Всего по позиции
56 | Прайс лист | сталь полосовая 4*40мм |  |  | 4: т; 7: 0.01452; 8: 53575.5; 10: 777.92; 12: 778 |  |  |  | сталь полосовая 4*40мм
|  | Цена=52525,00*1,02 | [20 empty] | Цена=52525,00*1,02
|  | Всего по позиции |  |  | 10: 777.92; 12: 778 | [8 empty] | Всего по позиции
57 | Прайс лист | уголок 50*50*4мм |  |  | 4: м; 7: 6; 8: 544.53; 10: 3267.18; 12: 3267 |  |  |  | уголок 50*50*4мм
|  | Цена=533,85*1,02 | [20 empty] | Цена=533,85*1,02
|  | Всего по позиции |  |  | 10: 3267.18; 12: 3267 | [8 empty] | Всего по позиции
|  | Итого по разделу 5 Прочие материалы |  |  | 10: 571342.25 | [11 empty] | Итого по разделу 5 Прочие материалы
|  | Итоги по смете: | [23 empty] | Итоги по смете:
|  | Итого прямые затраты (справочно) |  |  | 10: 809203.47; 12: 1925192 | [13 empty] | Итого прямые затраты (справочно)
|  | в том числе: | [24 empty] | в том числе:
|  | Оплата труда рабочих |  |  | 10: 18278.57; 12: 639015 | [13 empty] | Оплата труда рабочих
|  | Эксплуатация машин |  |  | 10: 7560.46; 12: 97682 | [13 empty] | Эксплуатация машин
|  | в том числе оплата труда машинистов (Отм) |  |  | 10: 491.52; 12: 17184 | [13 empty] | в том числе оплата труда машинистов (Отм)
|  | Материалы |  |  | 10: 783364.44; 12: 1188495 | [13 empty] | Материалы
|  | Строительные работы |  |  | 10: 838363.3; 12: 2945153 | [13 empty] | Строительные работы
|  | Строительные работы |  |  | 10: 837125.38; 12: 2920528 | [13 empty] | Строительные работы
|  | в том числе: | [24 empty] | в том числе:
|  | оплата труда |  |  | 10: 18251.49; 12: 638068 | [13 empty] | оплата труда
|  | эксплуатация машин и механизмов |  |  | 10: 6294.37; 12: 72607 | [13 empty] | эксплуатация машин и механизмов
|  | в том числе оплата труда машинистов (ОТм) |  |  | 10: 482.79; 12: 16879 | [13 empty] | в том числе оплата труда машинистов (ОТм)
|  | материалы |  |  | 10: 783364.44; 12: 1188495 | [13 empty] | материалы
|  | накладные расходы |  |  | 10: 19642.43; 12: 686698 | [13 empty] | накладные расходы
|  | сметная прибыль |  |  | 10: 9572.65; 12: 334660 | [13 empty] | сметная прибыль
|  | Транспортные расходы (перевозка), относимые на стоимость строительных работ |  |  | 10: 1237.92; 12: 24625 | [13 empty] | Транспортные расходы (перевозка), относимые на стоимость строительных работ
|  | Монтажные работы |  |  | 10: 108.25; 12: 3250 | [13 empty] | Монтажные работы
|  | в том числе: | [24 empty] | в том числе:
|  | оплата труда |  |  | 10: 27.08; 12: 947 | [13 empty] | оплата труда
|  | эксплуатация машин и механизмов |  |  | 10: 28.17; 12: 450 | [13 empty] | эксплуатация машин и механизмов
|  | в том числе оплата труда машинистов (ОТм) |  |  | 10: 8.73; 12: 305 | [13 empty] | в том числе оплата труда машинистов (ОТм)
|  | накладные расходы |  |  | 10: 34.74; 12: 1214 | [13 empty] | накладные расходы
|  | сметная прибыль |  |  | 10: 18.26; 12: 639 | [13 empty] | сметная прибыль
|  | Итого |  |  | 10: 838471.55; 12: 2948403 | [14 empty] | Итого
|  | Итого ФОТ (справочно) |  |  | 10: 18770.09; 12: 656199 | [13 empty] | Итого ФОТ (справочно)
|  | Итого накладные расходы (справочно) |  |  | 10: 19677.17; 12: 687912 | [13 empty] | Итого накладные расходы (справочно)
|  | Итого сметная прибыль (справочно) |  |  | 10: 9590.91; 12: 335299 | [13 empty] | Итого сметная прибыль (справочно)
|  | Утилизация строительного мусора 7,83*817,77 |  |  | 10: 6403.14; 12: 6403 | [13 empty] | Утилизация строительного мусора 7,83*817,77
|  | Итого |  |  | 10: 844874.69; 12: 2954806 | [14 empty] | Итого
|  | Непредвиденные затраты 3% |  |  | 10: 25346.24; 12: 88644 | [13 empty] | Непредвиденные затраты 3%
|  | ВСЕГО по смете |  |  | 10: 870220.93; 12: 3043450 | [15 empty] | ВСЕГО по смете