## 02-01-05 Рек. ВЛ 10 кВ - ЛСР по
Приложение № 2
Утверждено приказом № 421 от 4 августа 2020 г. Минстроя РФ в редакции приказа № 557 от 7 июля 2022 г.
Наименование программного продукта | [5 empty] | ГРАНД-Смета, версия 2023.1
Наименование редакции сметных нормативов | [5 empty] | Изменения в сметные нормы, федеральные единичные расценки и отдельные составляющие к ним, включенные в федеральный реестр сметных нормативов приказами Минстроя России от 26 декабря 2019 г. № 871/пр, 872/пр, 873/пр, 874/пр, 875/пр, 876/пр (в ред. приказов от 30.03.2020 № 171/пр, 172/пр, от 01.06.2020 № 294/пр, 295/пр, от 30.06.2020 № 352/пр, 353/пр, от 20.10.2020 № 635/пр, 636/пр, от 09.02.2021 № 50/пр, 51/пр, от 24.05.2021 № 320/пр, 321/пр, от 24.06.2021 № 407/пр, 408/пр, от 14.10.2021 № 745/пр, 746/пр), от 20.12.2021 № 961/пр, 962/пр) | [9 empty] | Изменения в сметные нормы, федеральные единичные расценки и отдельные составляющие к ним, включенные в федеральный реестр сметных нормативов приказами Минстроя России от 26 декабря 2019 г. № 871/пр, 872/пр, 873/пр, 874/пр, 875/пр, 876/пр (в ред. приказов от 30.03.2020 № 171/пр, 172/пр, от 01.06.2020 № 294/пр, 295/пр, от 30.06.2020 № 352/пр, 353/пр, от 20.10.2020 № 635/пр, 636/пр, от 09.02.2021 № 50/пр, 51/пр, от 24.05.2021 № 320/пр, 321/пр, от 24.06.2021 № 407/пр, 408/пр, от 14.10.2021 № 745/пр, 746/пр), от 20.12.2021 № 961/пр, 962/пр)
Реквизиты приказа Минстроя России об утверждении дополнений и изменений к сметным нормативам | [5 empty] | Приказы Минстроя России от 26.12.2019 г. № 871/пр, 872/пр, 873/пр, 874/пр, 875/пр, 876/пр, от 30.03.2020 № 171/пр, 172/пр, от 01.06.2020 № 294/пр, 295/пр, от 30.06.2020 № 352/пр, 353/пр, от 20.10.2020 № 635/пр, 636/пр, от 09.02.2021 № 50/пр, 51/пр, от 24.05.2021 № 320/пр, 321/пр, от 24.06.2021 № 407/пр, 408/пр, от 14.10.2021 № 745/пр, 746/пр), от 20.12.2021 № 961/пр, 962/пр | [7 empty] | Реквизиты приказа Минстроя России об утверждении дополнений и изменений к сметным нормативам | Приказы Минстроя России от 26.12.2019 г. № 871/пр, 872/пр, 873/пр, 874/пр, 875/пр, 876/пр, от 30.03.2020 № 171/пр, 172/пр, от 01.06.2020 № 294/пр, 295/пр, от 30.06.2020 № 352/пр, 353/пр, от 20.10.2020 № 635/пр, 636/пр, от 09.02.2021 № 50/пр, 51/пр, от 24.05.2021 № 320/пр, 321/пр, от 24.06.2021 № 407/пр, 408/пр, от 14.10.2021 № 745/пр, 746/пр), от 20.12.2021 № 961/пр, 962/пр |  | Приказы Минстроя России от 26.12.2019 г. № 871/пр, 872/пр, 873/пр, 874/пр, 875/пр, 876/пр, от 30.03.2020 № 171/пр, 172/пр, от 01.06.2020 № 294/пр, 295/пр, от 30.06.2020 № 352/пр, 353/пр, от 20.10.2020 № 635/пр, 636/пр, от 09.02.2021 № 50/пр, 51/пр, от 24.05.2021 № 320/пр, 321/пр, от 24.06.2021 № 407/пр, 408/пр, от 14.10.2021 № 745/пр, 746/пр), от 20.12.2021 № 961/пр, 962/пр
Реквизиты письма Минстроя России об индексах изменения сметной стоимости строительства, включаемые в федеральный реестр сметных нормативов и размещаемые в федеральной государственной информационной системе ценообразования в строительстве, подготовленного в соответствии пунктом 85 Методики расчета индексов изменения сметной стоимости строительства, утвержденной приказом Министерства строительства и жилищно-коммунального хозяйства Российской Федерации от 5 июня 2019 г. № 326/пр¹ | [13 empty] | Реквизиты письма Минстроя России об индексах изменения сметной стоимости строительства, включаемые в федеральный реестр сметных нормативов и размещаемые в федеральной государственной информационной системе ценообразования в строительстве, подготовленного в соответствии пунктом 85 Методики расчета индексов изменения сметной стоимости строительства, утвержденной приказом Министерства строительства и жилищно-коммунального хозяйства Российской Федерации от 5 июня 2019 г. № 326/пр¹
Реквизиты нормативного правового акта об утверждении оплаты труда, утверждаемый в соответствии с пунктом 22(1) Правилами мониторинга цен, утвержденными постановлением Правительства Российской Федерации от 23 декабря 2016 г. № 1452 | [13 empty] | Реквизиты нормативного правового акта об утверждении оплаты труда, утверждаемый в соответствии с пунктом 22(1) Правилами мониторинга цен, утвержденными постановлением Правительства Российской Федерации от 23 декабря 2016 г. № 1452
Наименование субъекта Российской Федерации | [5 empty] | 28. Амурская область | [11 empty] | 28. Амурская область
Наименование зоны субъекта Российской Федерации
(наименование стройки)
(наименование объекта капитального строительства)
ЛОКАЛЬНЫЙ СМЕТНЫЙ РАСЧЕТ (СМЕТА) № 02-01-05
Реконструкция ВЛ 10 кВ (заявитель: ИП Круглик Д.В., дог. ТПр № 4792 от 13.07.2022) | [18 empty] | Реконструкция ВЛ 10 кВ (заявитель: ИП Круглик Д.В., дог. ТПр № 4792 от 13.07.2022)
(наименование работ и затрат)
Составлен | базисно-индексным | методом
Основание | 115/2022-ЭС
(проектная и (или) иная техническая документация)
Составлен(а) в текущем (базисном) уровне цен |  |  | 4 кв-л 2022 г. | [16 empty] | 4 кв-л 2022 г.
Сметная стоимость |  | 6356.11 | (598,42) | тыс.руб.
в том числе:
| строительных работ | 6085.93 | (569,4) | тыс.руб. |  | Средства на оплату труда рабочих |  |  |  |  | 484.49 | (10,35) | тыс.руб.
| монтажных работ | 114.76 | (3,91) | тыс.руб. |  | Нормативные затраты труда рабочих |  |  |  |  | 1149.34 |  | чел.час.
| оборудования | 155.42 | (25,11) | тыс.руб. |  | Нормативные затраты труда машинистов |  |  |  |  | 397.65 |  | чел.час.
| прочих затрат | 0 | (0) | тыс.руб.
№ п/п | Обоснование | Наименование работ и затрат |  |  | Единица измерения | Количество |  |  | Сметная стоимость в базисном уровне цен (в текущем уровне цен (гр. 8) для ресурсов, отсутствующих в ФРСН), руб. |  |  | Индексы | Сметная стоимость в текущем уровне цен, руб.
[6 empty] | на единицу | коэффициенты | всего с учетом коэффициентов | на единицу | коэффициенты | всего
1 | 2 | 3 |  |  | 4 | 5 | 6 | 7 | 8 | 9 | 10 | 11 | 12
Раздел 1. Демонтажные работы ВЛ 10 кВ | [20 empty] | Раздел 1. Демонтажные работы ВЛ 10 кВ
1 | ФЕРм08-02-144-05 Отключение. | Присоединение к зажимам жил проводов или кабелей сечением: до 70 мм2 |  |  | 4: 100 шт; 7: 0.48 | [8 empty] | Присоединение к зажимам жил проводов или кабелей сечением: до 70 мм2
|  | Объем=(16*3) / 100 | [20 empty] | Объем=(16*3) / 100
| Приказ от 14.07.2022 № 571/пр п.83 табл.2 | Демонтаж (разборка) сетей инженерно-технического обеспечения ОЗП=0,6; ЭМ=0,6 к расх.; ЗПМ=0,6; МАТ=0 к расх.; ТЗ=0,6; ТЗМ=0,6 | [21 empty] | Демонтаж (разборка) сетей инженерно-технического обеспечения ОЗП=0,6; ЭМ=0,6 к расх.; ЗПМ=0,6; МАТ=0 к расх.; ТЗ=0,6; ТЗМ=0,6
| 1 | ОТ |  |  | 8: 142.13; 9: 0.6; 10: 40.93; 11: 46.83; 12: 1916.75 | [11 empty] | ОТ
| 4 | М |  |  | 8: 2.84; 9: 0; 10: 0; 11: 8.1 | [11 empty] | М
|  | ЗТ |  |  | 4: чел.-ч; 5: 15.12; 6: 0.6; 7: 4.3546 | [12 empty] | ЗТ
|  | Итого по расценке |  |  | 8: 144.97; 10: 40.93; 12: 1916.75 | [13 empty] | Итого по расценке
|  | ФОТ |  |  | 10: 40.93; 12: 1916.75 | [12 empty] | ФОТ
| Приказ № 812/пр от 21.12.2020 Прил. п.49.3 | НР Электротехнические установки на других объектах |  |  | 4: %; 5: 97; 7: 97; 10: 39.7; 12: 1859.25 | [12 empty] | НР Электротехнические установки на других объектах
| Приказ № 774/пр от 11.12.2020 Прил. п.49.3 | СП Электротехнические установки на других объектах |  |  | 4: %; 5: 51; 7: 51; 10: 20.87; 12: 977.54 | [12 empty] | СП Электротехнические установки на других объектах
|  | Всего по позиции |  |  | 10: 101.5; 12: 4753.54 | [14 empty] | Всего по позиции
2 | ФЕР33-04-040-01 | Демонтаж: 3-х проводов ВЛ 0,38 кВ с одной опоры |  |  | 4: шт; 7: 72 | [8 empty] | Демонтаж: 3-х проводов ВЛ 0,38 кВ с одной опоры
| 1 | ОТ |  |  | 8: 10.64; 10: 766.08; 11: 46.83; 12: 35875.53 | [11 empty] | ОТ
| 2 | ЭМ |  |  | 8: 32.72; 10: 2355.84; 11: 12.93; 12: 30461.01 | [11 empty] | ЭМ
| 3 | в т.ч. ОТм |  |  | 8: 4.22; 10: 303.84; 11: 46.83; 12: 14228.83 | [11 empty] | в т.ч. ОТм
|  | ЗТ |  |  | 4: чел.-ч; 5: 1.27; 7: 91.44 | [12 empty] | ЗТ
|  | ЗТм |  |  | 4: чел.-ч; 5: 0.41; 7: 29.52 | [12 empty] | ЗТм
|  | Итого по расценке |  |  | 8: 43.36; 10: 3121.92; 12: 66336.54 | [13 empty] | Итого по расценке
|  | ФОТ |  |  | 10: 1069.92; 12: 50104.36 | [12 empty] | ФОТ
| Приказ № 812/пр от 21.12.2020 Прил. п.27 | НР Линии электропередачи |  |  | 4: %; 5: 103; 7: 103; 10: 1102.02; 12: 51607.49 | [12 empty] | НР Линии электропередачи
| Приказ № 774/пр от 11.12.2020 Прил. п.27 | СП Линии электропередачи |  |  | 4: %; 5: 60; 7: 60; 10: 641.95; 12: 30062.62 | [12 empty] | СП Линии электропередачи
|  | Всего по позиции |  |  | 10: 4865.89; 12: 148006.65 | [14 empty] | Всего по позиции
3 | ФЕР33-04-003-03 Демонтаж. | Установка железобетонных опор ВЛ 0,38; 6-10 кВ с траверсами без приставок: одностоечных с двумя подкосами |  |  | 4: шт; 7: 3 | [8 empty] | Установка железобетонных опор ВЛ 0,38; 6-10 кВ с траверсами без приставок: одностоечных с двумя подкосами
| Приказ от 14.07.2022 № 571/пр п.83 табл.2 | Демонтаж (разборка) сборных бетонных и железобетонных строительных конструкций ОЗП=0,8; ЭМ=0,8 к расх.; ЗПМ=0,8; МАТ=0 к расх.; ТЗ=0,8; ТЗМ=0,8 | [21 empty] | Демонтаж (разборка) сборных бетонных и железобетонных строительных конструкций ОЗП=0,8; ЭМ=0,8 к расх.; ЗПМ=0,8; МАТ=0 к расх.; ТЗ=0,8; ТЗМ=0,8
| 1 | ОТ |  |  | 8: 79.74; 9: 0.8; 10: 191.38; 11: 46.83; 12: 8962.33 | [11 empty] | ОТ
| 2 | ЭМ |  |  | 8: 400.28; 9: 0.8; 10: 960.67; 11: 12.93; 12: 12421.46 | [11 empty] | ЭМ
| 3 | в т.ч. ОТм |  |  | 8: 37.24; 9: 0.8; 10: 89.38; 11: 46.83; 12: 4185.67 | [11 empty] | в т.ч. ОТм
| 4 | М |  |  | 8: 45.54; 9: 0; 10: 0; 11: 8.1 | [11 empty] | М
П,Н | 01.7.15.03-0042 | Болты с гайками и шайбами строительные |  |  | 4: кг; 5: 0; 6: 0; 7: 0 | [15 empty] | Болты с гайками и шайбами строительные
П,Н | 05.1.02.07-0021 | Стойка железобетонная вибрированная для опор |  |  | 4: шт; 5: 0; 6: 0; 7: 0 | [15 empty] | Стойка железобетонная вибрированная для опор
П,Н | 07.2.02.05 | Траверсы стальные |  |  | 4: т; 5: 0; 6: 0; 7: 0 | [15 empty] | Траверсы стальные
П,Н | 07.2.07.13 | Хомуты стальные |  |  | 4: кг; 5: 0; 6: 0; 7: 0 | [15 empty] | Хомуты стальные
П,Н | 08.3.04.02 | Сталь стержневая диаметром до 10 мм |  |  | 4: т; 5: 0; 6: 0; 7: 0 | [15 empty] | Сталь стержневая диаметром до 10 мм
П,Н | 22.2.01.04 | Изоляторы штыревые |  |  | 4: шт; 5: 0; 6: 0; 7: 0 | [15 empty] | Изоляторы штыревые
П,Н | 22.2.02.07 | Детали крепления стальные |  |  | 4: кг; 5: 0; 6: 0; 7: 0 | [15 empty] | Детали крепления стальные
П,Н | 22.2.02.09 | Детали крепления стальные |  |  | 4: кг; 5: 0; 6: 0; 7: 0 | [15 empty] | Детали крепления стальные
П,Н | 22.2.02.21 | Штыри |  |  | 4: шт; 5: 0; 6: 0; 7: 0 | [15 empty] | Штыри
Н | 22.2.02.23 | Металлические плакаты |  |  | 4: шт; 5: 0.1; 6: 0; 7: 0 | [15 empty] | Металлические плакаты
|  | ЗТ |  |  | 4: чел.-ч; 5: 9; 6: 0.8; 7: 21.6 | [12 empty] | ЗТ
|  | ЗТм |  |  | 4: чел.-ч; 5: 3.21; 6: 0.8; 7: 7.704 | [12 empty] | ЗТм
|  | Итого по расценке |  |  | 8: 525.56; 10: 1152.05; 12: 21383.79 | [13 empty] | Итого по расценке
|  | ФОТ |  |  | 10: 280.76; 12: 13148 | [12 empty] | ФОТ
| Приказ № 812/пр от 21.12.2020 Прил. п.27 | НР Линии электропередачи |  |  | 4: %; 5: 103; 7: 103; 10: 289.18; 12: 13542.44 | [12 empty] | НР Линии электропередачи
| Приказ № 774/пр от 11.12.2020 Прил. п.27 | СП Линии электропередачи |  |  | 4: %; 5: 60; 7: 60; 10: 168.46; 12: 7888.8 | [12 empty] | СП Линии электропередачи
|  | Всего по позиции |  |  | 10: 1609.69; 12: 42815.03 | [14 empty] | Всего по позиции
4 | ФЕР33-04-003-02 Демонтаж. | Установка железобетонных опор ВЛ 0,38; 6-10 кВ с траверсами без приставок: одностоечных с одним подкосом |  |  | 4: шт; 7: 12 | [8 empty] | Установка железобетонных опор ВЛ 0,38; 6-10 кВ с траверсами без приставок: одностоечных с одним подкосом
| Приказ от 14.07.2022 № 571/пр п.83 табл.2 | Демонтаж (разборка) сборных бетонных и железобетонных строительных конструкций ОЗП=0,8; ЭМ=0,8 к расх.; ЗПМ=0,8; МАТ=0 к расх.; ТЗ=0,8; ТЗМ=0,8 | [21 empty] | Демонтаж (разборка) сборных бетонных и железобетонных строительных конструкций ОЗП=0,8; ЭМ=0,8 к расх.; ЗПМ=0,8; МАТ=0 к расх.; ТЗ=0,8; ТЗМ=0,8
| 1 | ОТ |  |  | 8: 52.98; 9: 0.8; 10: 508.61; 11: 46.83; 12: 23818.21 | [11 empty] | ОТ
| 2 | ЭМ |  |  | 8: 247.94; 9: 0.8; 10: 2380.22; 11: 12.93; 12: 30776.24 | [11 empty] | ЭМ
| 3 | в т.ч. ОТм |  |  | 8: 23.2; 9: 0.8; 10: 222.72; 11: 46.83; 12: 10429.98 | [11 empty] | в т.ч. ОТм
| 4 | М |  |  | 8: 45.54; 9: 0; 10: 0; 11: 8.1 | [11 empty] | М
П,Н | 01.7.15.03-0042 | Болты с гайками и шайбами строительные |  |  | 4: кг; 5: 0; 6: 0; 7: 0 | [15 empty] | Болты с гайками и шайбами строительные
П,Н | 05.1.02.07-0021 | Стойка железобетонная вибрированная для опор |  |  | 4: шт; 5: 0; 6: 0; 7: 0 | [15 empty] | Стойка железобетонная вибрированная для опор
П,Н | 07.2.02.05 | Траверсы стальные |  |  | 4: т; 5: 0; 6: 0; 7: 0 | [15 empty] | Траверсы стальные
П,Н | 07.2.07.13 | Хомуты стальные |  |  | 4: кг; 5: 0; 6: 0; 7: 0 | [15 empty] | Хомуты стальные
П,Н | 08.3.04.02 | Сталь стержневая диаметром до 10 мм |  |  | 4: т; 5: 0; 6: 0; 7: 0 | [15 empty] | Сталь стержневая диаметром до 10 мм
П,Н | 22.2.01.04 | Изоляторы штыревые |  |  | 4: шт; 5: 0; 6: 0; 7: 0 | [15 empty] | Изоляторы штыревые
П,Н | 22.2.02.07 | Детали крепления стальные |  |  | 4: кг; 5: 0; 6: 0; 7: 0 | [15 empty] | Детали крепления стальные
П,Н | 22.2.02.09 | Детали крепления стальные |  |  | 4: кг; 5: 0; 6: 0; 7: 0 | [15 empty] | Детали крепления стальные
П,Н | 22.2.02.21 | Штыри |  |  | 4: шт; 5: 0; 6: 0; 7: 0 | [15 empty] | Штыри
Н | 22.2.02.23 | Металлические плакаты |  |  | 4: шт; 5: 0.1; 6: 0; 7: 0 | [15 empty] | Металлические плакаты
|  | ЗТ |  |  | 4: чел.-ч; 5: 5.98; 6: 0.8; 7: 57.408 | [12 empty] | ЗТ
|  | ЗТм |  |  | 4: чел.-ч; 5: 2; 6: 0.8; 7: 19.2 | [12 empty] | ЗТм
|  | Итого по расценке |  |  | 8: 346.46; 10: 2888.83; 12: 54594.45 | [13 empty] | Итого по расценке
|  | ФОТ |  |  | 10: 731.33; 12: 34248.19 | [12 empty] | ФОТ
| Приказ № 812/пр от 21.12.2020 Прил. п.27 | НР Линии электропередачи |  |  | 4: %; 5: 103; 7: 103; 10: 753.27; 12: 35275.64 | [12 empty] | НР Линии электропередачи
| Приказ № 774/пр от 11.12.2020 Прил. п.27 | СП Линии электропередачи |  |  | 4: %; 5: 60; 7: 60; 10: 438.8; 12: 20548.91 | [12 empty] | СП Линии электропередачи
|  | Всего по позиции |  |  | 10: 4080.9; 12: 110419 | [14 empty] | Всего по позиции
5 | ФЕР33-04-003-01 Демонтаж. | Установка железобетонных опор ВЛ 0,38; 6-10 кВ с траверсами без приставок: одностоечных |  |  | 4: шт; 7: 45 | [8 empty] | Установка железобетонных опор ВЛ 0,38; 6-10 кВ с траверсами без приставок: одностоечных
| Приказ от 14.07.2022 № 571/пр п.83 табл.2 | Демонтаж (разборка) сборных бетонных и железобетонных строительных конструкций ОЗП=0,8; ЭМ=0,8 к расх.; ЗПМ=0,8; МАТ=0 к расх.; ТЗ=0,8; ТЗМ=0,8 | [21 empty] | Демонтаж (разборка) сборных бетонных и железобетонных строительных конструкций ОЗП=0,8; ЭМ=0,8 к расх.; ЗПМ=0,8; МАТ=0 к расх.; ТЗ=0,8; ТЗМ=0,8
| 1 | ОТ |  |  | 8: 27.11; 9: 0.8; 10: 975.96; 11: 46.83; 12: 45704.21 | [11 empty] | ОТ
| 2 | ЭМ |  |  | 8: 106.69; 9: 0.8; 10: 3840.84; 11: 12.93; 12: 49662.06 | [11 empty] | ЭМ
| 3 | в т.ч. ОТм |  |  | 8: 10.09; 9: 0.8; 10: 363.24; 11: 46.83; 12: 17010.53 | [11 empty] | в т.ч. ОТм
| 4 | М |  |  | 8: 45.54; 9: 0; 10: 0; 11: 8.1 | [11 empty] | М
П,Н | 01.7.15.03-0042 | Болты с гайками и шайбами строительные |  |  | 4: кг; 5: 0; 6: 0; 7: 0 | [15 empty] | Болты с гайками и шайбами строительные
П,Н | 05.1.02.07-0021 | Стойка железобетонная вибрированная для опор |  |  | 4: шт; 5: 0; 6: 0; 7: 0 | [15 empty] | Стойка железобетонная вибрированная для опор
П,Н | 07.2.02.05 | Траверсы стальные |  |  | 4: т; 5: 0; 6: 0; 7: 0 | [15 empty] | Траверсы стальные
П,Н | 07.2.07.13 | Хомуты стальные |  |  | 4: кг; 5: 0; 6: 0; 7: 0 | [15 empty] | Хомуты стальные
П,Н | 08.3.04.02 | Сталь стержневая диаметром до 10 мм |  |  | 4: т; 5: 0; 6: 0; 7: 0 | [15 empty] | Сталь стержневая диаметром до 10 мм
П,Н | 22.2.01.04 | Изоляторы штыревые |  |  | 4: шт; 5: 0; 6: 0; 7: 0 | [15 empty] | Изоляторы штыревые
П,Н | 22.2.02.21 | Штыри |  |  | 4: шт; 5: 0; 6: 0; 7: 0 | [15 empty] | Штыри
Н | 22.2.02.23 | Металлические плакаты |  |  | 4: шт; 5: 0.1; 6: 0; 7: 0 | [15 empty] | Металлические плакаты
|  | ЗТ |  |  | 4: чел.-ч; 5: 3.06; 6: 0.8; 7: 110.16 | [12 empty] | ЗТ
|  | ЗТм |  |  | 4: чел.-ч; 5: 0.87; 6: 0.8; 7: 31.32 | [12 empty] | ЗТм
|  | Итого по расценке |  |  | 8: 179.34; 10: 4816.8; 12: 95366.27 | [13 empty] | Итого по расценке
|  | ФОТ |  |  | 10: 1339.2; 12: 62714.74 | [12 empty] | ФОТ
| Приказ № 812/пр от 21.12.2020 Прил. п.27 | НР Линии электропередачи |  |  | 4: %; 5: 103; 7: 103; 10: 1379.38; 12: 64596.18 | [12 empty] | НР Линии электропередачи
| Приказ № 774/пр от 11.12.2020 Прил. п.27 | СП Линии электропередачи |  |  | 4: %; 5: 60; 7: 60; 10: 803.52; 12: 37628.84 | [12 empty] | СП Линии электропередачи
|  | Всего по позиции |  |  | 10: 6999.7; 12: 197591.29 | [14 empty] | Всего по позиции
6 | ФЕР33-01-008-01 Демонтаж. | Установка железобетонных центрифугированных опор промежуточных, свободностоящих: одностоечных, одноцепных объемом до 2 м3 |  |  | 4: м3; 7: 7.6 | [8 empty] | Установка железобетонных центрифугированных опор промежуточных, свободностоящих: одностоечных, одноцепных объемом до 2 м3
|  | Объем=4*1,9 | [20 empty] | Объем=4*1,9
| Приказ от 14.07.2022 № 571/пр п.83 табл.2 | Демонтаж (разборка) сборных бетонных и железобетонных строительных конструкций ОЗП=0,8; ЭМ=0,8 к расх.; ЗПМ=0,8; МАТ=0 к расх.; ТЗ=0,8; ТЗМ=0,8 | [21 empty] | Демонтаж (разборка) сборных бетонных и железобетонных строительных конструкций ОЗП=0,8; ЭМ=0,8 к расх.; ЗПМ=0,8; МАТ=0 к расх.; ТЗ=0,8; ТЗМ=0,8
| 1 | ОТ |  |  | 8: 74.44; 9: 0.8; 10: 452.6; 11: 46.83; 12: 21195.26 | [11 empty] | ОТ
| 2 | ЭМ |  |  | 8: 408.83; 9: 0.8; 10: 2485.69; 11: 12.93; 12: 32139.97 | [11 empty] | ЭМ
| 3 | в т.ч. ОТм |  |  | 8: 30.18; 9: 0.8; 10: 183.49; 11: 46.83; 12: 8592.84 | [11 empty] | в т.ч. ОТм
| 4 | М |  |  | 8: 3711.43; 9: 0; 10: 0; 11: 8.1 | [11 empty] | М
П,Н | 01.7.15.03-0042 | Болты с гайками и шайбами строительные |  |  | 4: кг; 5: 0; 6: 0; 7: 0 | [15 empty] | Болты с гайками и шайбами строительные
П,Н | 22.2.02.07 | Конструкции стальные сборных железобетонных центрифугированных опор ВЛ |  |  | 4: т; 5: 0; 6: 0; 7: 0 | [15 empty] | Конструкции стальные сборных железобетонных центрифугированных опор ВЛ
П,Н | 22.2.02.23 | Металлические плакаты |  |  | 4: шт; 5: 0; 6: 0; 7: 0 | [15 empty] | Металлические плакаты
|  | ЗТ |  |  | 4: чел.-ч; 5: 7.4; 6: 0.8; 7: 44.992 | [12 empty] | ЗТ
|  | ЗТм |  |  | 4: чел.-ч; 5: 3.12; 6: 0.8; 7: 18.9696 | [12 empty] | ЗТм
|  | Итого по расценке |  |  | 8: 4194.7; 10: 2938.29; 12: 53335.23 | [13 empty] | Итого по расценке
|  | ФОТ |  |  | 10: 636.09; 12: 29788.1 | [12 empty] | ФОТ
| Приказ № 812/пр от 21.12.2020 Прил. п.27 | НР Линии электропередачи |  |  | 4: %; 5: 103; 7: 103; 10: 655.17; 12: 30681.74 | [12 empty] | НР Линии электропередачи
| Приказ № 774/пр от 11.12.2020 Прил. п.27 | СП Линии электропередачи |  |  | 4: %; 5: 60; 7: 60; 10: 381.65; 12: 17872.86 | [12 empty] | СП Линии электропередачи
|  | Всего по позиции |  |  | 10: 3975.11; 12: 101889.83 | [14 empty] | Всего по позиции
7 | ФЕР33-04-030-03 Демонтаж. | Установка разъединителей: с помощью механизмов |  |  | 4: компл; 7: 5 | [8 empty] | Установка разъединителей: с помощью механизмов
| Приказ от 14.07.2022 № 571/пр п.84 табл.3 | Демонтаж оборудования, не пригодного для дальнейшего использования (предназначено в лом), без разборки и резки ОЗП=0,3; ЭМ=0,3 к расх.; ЗПМ=0,3; МАТ=0 к расх.; ТЗ=0,3; ТЗМ=0,3 | [21 empty] | Демонтаж оборудования, не пригодного для дальнейшего использования (предназначено в лом), без разборки и резки ОЗП=0,3; ЭМ=0,3 к расх.; ЗПМ=0,3; МАТ=0 к расх.; ТЗ=0,3; ТЗМ=0,3
| 1 | ОТ |  |  | 8: 74.65; 9: 0.3; 10: 111.98; 11: 46.83; 12: 5244.02 | [11 empty] | ОТ
| 2 | ЭМ |  |  | 8: 97.33; 9: 0.3; 10: 146; 11: 12.93; 12: 1887.78 | [11 empty] | ЭМ
| 3 | в т.ч. ОТм |  |  | 8: 13; 9: 0.3; 10: 19.5; 11: 46.83; 12: 913.19 | [11 empty] | в т.ч. ОТм
| 4 | М |  |  | 8: 2.16; 9: 0; 10: 0; 11: 8.1 | [11 empty] | М
П,Н | 01.7.15.03-0042 | Болты с гайками и шайбами строительные |  |  | 4: кг; 5: 0; 6: 0; 7: 0 | [15 empty] | Болты с гайками и шайбами строительные
П,Н | 07.2.07.13 | Хомуты стальные |  |  | 4: кг; 5: 0; 6: 0; 7: 0 | [15 empty] | Хомуты стальные
П,Н | 08.3.04.02 | Сталь стержневая диаметром до 10 мм |  |  | 4: т; 5: 0; 6: 0; 7: 0 | [15 empty] | Сталь стержневая диаметром до 10 мм
П,Н | 21.2.01.02 | Провода неизолированные для воздушных линий электропередач |  |  | 4: т; 5: 0; 6: 0; 7: 0 | [15 empty] | Провода неизолированные для воздушных линий электропередач
П,Н | 22.2.01.04 | Изоляторы линейные штыревые фарфоровые |  |  | 4: шт; 5: 0; 6: 0; 7: 0 | [15 empty] | Изоляторы линейные штыревые фарфоровые
П,Н | 22.2.02.03 | Детали крепления стальные |  |  | 4: кг; 5: 0; 6: 0; 7: 0 | [15 empty] | Детали крепления стальные
|  | ЗТ |  |  | 4: чел.-ч; 5: 7.42; 6: 0.3; 7: 11.13 | [12 empty] | ЗТ
|  | ЗТм |  |  | 4: чел.-ч; 5: 1.02; 6: 0.3; 7: 1.53 | [12 empty] | ЗТм
|  | Итого по расценке |  |  | 8: 174.14; 10: 257.98; 12: 7131.8 | [13 empty] | Итого по расценке
|  | ФОТ |  |  | 10: 131.48; 12: 6157.21 | [12 empty] | ФОТ
| Приказ № 812/пр от 21.12.2020 Прил. п.27 | НР Линии электропередачи |  |  | 4: %; 5: 103; 7: 103; 10: 135.42; 12: 6341.93 | [12 empty] | НР Линии электропередачи
| Приказ № 774/пр от 11.12.2020 Прил. п.27 | СП Линии электропередачи |  |  | 4: %; 5: 60; 7: 60; 10: 78.89; 12: 3694.33 | [12 empty] | СП Линии электропередачи
|  | Всего по позиции |  |  | 10: 472.29; 12: 17168.06 | [14 empty] | Всего по позиции
8 | ФЕРм08-02-305-04 Демонтаж. | Траверса на опоре |  |  | 4: шт; 7: 64 | [8 empty] | Траверса на опоре
| Приказ от 14.07.2022 № 571/пр п.83 табл.2 | Демонтаж (разборка) металлических, металлокомпозитных, композитных конструкций ОЗП=0,7; ЭМ=0,7 к расх.; ЗПМ=0,7; МАТ=0 к расх.; ТЗ=0,7; ТЗМ=0,7 | [21 empty] | Демонтаж (разборка) металлических, металлокомпозитных, композитных конструкций ОЗП=0,7; ЭМ=0,7 к расх.; ЗПМ=0,7; МАТ=0 к расх.; ТЗ=0,7; ТЗМ=0,7
| 1 | ОТ |  |  | 8: 3.21; 9: 0.7; 10: 143.81; 11: 46.83; 12: 6734.62 | [11 empty] | ОТ
| 2 | ЭМ |  |  | 8: 17.31; 9: 0.7; 10: 775.49; 11: 12.93; 12: 10027.09 | [11 empty] | ЭМ
| 3 | в т.ч. ОТм |  |  | 8: 2.03; 9: 0.7; 10: 90.94; 11: 46.83; 12: 4258.72 | [11 empty] | в т.ч. ОТм
| 4 | М |  |  | 8: 0.06; 9: 0; 10: 0; 11: 8.1 | [11 empty] | М
|  | ЗТ |  |  | 4: чел.-ч; 5: 0.35; 6: 0.7; 7: 15.68 | [12 empty] | ЗТ
|  | ЗТм |  |  | 4: чел.-ч; 5: 0.15; 6: 0.7; 7: 6.72 | [12 empty] | ЗТм
|  | Итого по расценке |  |  | 8: 20.58; 10: 919.3; 12: 16761.71 | [13 empty] | Итого по расценке
|  | ФОТ |  |  | 10: 234.75; 12: 10993.34 | [12 empty] | ФОТ
| Приказ № 812/пр от 21.12.2020 Прил. п.49.3 | НР Электротехнические установки на других объектах |  |  | 4: %; 5: 97; 7: 97; 10: 227.71; 12: 10663.54 | [12 empty] | НР Электротехнические установки на других объектах
| Приказ № 774/пр от 11.12.2020 Прил. п.49.3 | СП Электротехнические установки на других объектах |  |  | 4: %; 5: 51; 7: 51; 10: 119.72; 12: 5606.6 | [12 empty] | СП Электротехнические установки на других объектах
|  | Всего по позиции |  |  | 10: 1266.73; 12: 33031.85 | [14 empty] | Всего по позиции
9 | ФССЦпг-01-01-01-003 | Погрузо-разгрузочные работы при автомобильных перевозках: Погрузка изделий из сборного железобетона, бетона, керамзитобетона массой до 3 т |  |  | 1 т груза |  |  | 111 | 10.71 |  | 1188.81 | 8.1 | 9629.36 | [8 empty] | Погрузо-разгрузочные работы при автомобильных перевозках: Погрузка изделий из сборного железобетона, бетона, керамзитобетона массой до 3 т
|  | (Погрузо-разгрузочные работы) | [27 empty] | (Погрузо-разгрузочные работы)
|  | Всего по позиции |  |  | 10: 1188.81; 12: 9629.36 | [14 empty] | Всего по позиции
10 | ФССЦпг-01-01-02-003 | Погрузо-разгрузочные работы при автомобильных перевозках: Разгрузка изделий из сборного железобетона, бетона, керамзитобетона массой до 3 т |  |  | 1 т груза |  |  | 111 | 10.71 |  | 1188.81 | 8.1 | 9629.36 | [8 empty] | Погрузо-разгрузочные работы при автомобильных перевозках: Разгрузка изделий из сборного железобетона, бетона, керамзитобетона массой до 3 т
|  | (Погрузо-разгрузочные работы) | [27 empty] | (Погрузо-разгрузочные работы)
|  | Всего по позиции |  |  | 10: 1188.81; 12: 9629.36 | [14 empty] | Всего по позиции
|  | Итоги по разделу 1 Демонтажные работы ВЛ 10 кВ : | [28 empty] | Итоги по разделу 1 Демонтажные работы ВЛ 10 кВ :
|  | Итого прямые затраты (справочно) |  |  | 10: 18513.72; 12: 336085.26 | [18 empty] | Итого прямые затраты (справочно)
|  | в том числе: | [29 empty] | в том числе:
|  | Оплата труда рабочих |  |  | 10: 3191.35; 12: 149450.93 | [18 empty] | Оплата труда рабочих
|  | Эксплуатация машин |  |  | 10: 12944.75; 12: 167375.61 | [18 empty] | Эксплуатация машин
|  | в том числе оплата труда машинистов (Отм) |  |  | 10: 1273.11; 12: 59619.76 | [18 empty] | в том числе оплата труда машинистов (Отм)
|  | Материалы |  |  | 10: 2377.62; 12: 19258.72 | [18 empty] | Материалы
|  | Строительные работы |  |  | 10: 24381.2; 12: 637148.58 | [18 empty] | Строительные работы
|  | в том числе: | [29 empty] | в том числе:
|  | оплата труда |  |  | 10: 3006.61; 12: 140799.56 | [18 empty] | оплата труда
|  | эксплуатация машин и механизмов |  |  | 10: 12169.26; 12: 157348.52 | [18 empty] | эксплуатация машин и механизмов
|  | в том числе оплата труда машинистов (ОТм) |  |  | 10: 1182.17; 12: 55361.04 | [18 empty] | в том числе оплата труда машинистов (ОТм)
|  | материалы |  |  | 10: 2377.62; 12: 19258.72 | [18 empty] | материалы
|  | накладные расходы |  |  | 10: 4314.44; 12: 202045.42 | [18 empty] | накладные расходы
|  | сметная прибыль |  |  | 10: 2513.27; 12: 117696.36 | [18 empty] | сметная прибыль
|  | Монтажные работы |  |  | 10: 1368.23; 12: 37785.39 | [18 empty] | Монтажные работы
|  | в том числе: | [29 empty] | в том числе:
|  | оплата труда |  |  | 10: 184.74; 12: 8651.37 | [18 empty] | оплата труда
|  | эксплуатация машин и механизмов |  |  | 10: 775.49; 12: 10027.09 | [18 empty] | эксплуатация машин и механизмов
|  | в том числе оплата труда машинистов (ОТм) |  |  | 10: 90.94; 12: 4258.72 | [18 empty] | в том числе оплата труда машинистов (ОТм)
|  | накладные расходы |  |  | 10: 267.41; 12: 12522.79 | [18 empty] | накладные расходы
|  | сметная прибыль |  |  | 10: 140.59; 12: 6584.14 | [18 empty] | сметная прибыль
|  | Итого ФОТ (справочно) |  |  | 10: 4464.46; 12: 209070.69 | [18 empty] | Итого ФОТ (справочно)
|  | Итого накладные расходы (справочно) |  |  | 10: 4581.85; 12: 214568.21 | [18 empty] | Итого накладные расходы (справочно)
|  | Итого сметная прибыль (справочно) |  |  | 10: 2653.86; 12: 124280.5 | [18 empty] | Итого сметная прибыль (справочно)
|  | Итого по разделу 1 Демонтажные работы ВЛ 10 кВ |  |  | 10: 25749.43; 12: 674933.97 | [19 empty] | Итого по разделу 1 Демонтажные работы ВЛ 10 кВ
Раздел 2. Перевозка демонтируемого материала | [20 empty] | Раздел 2. Перевозка демонтируемого материала
11 | ФССЦпг-03-21-01-009 | Перевозка грузов автомобилями-самосвалами грузоподъемностью 10 т работающих вне карьера на расстояние: I класс груза до 9 км |  |  | 1 т груза |  |  | 111 | 10.47 |  | 1162.17 | 15.58 | 18106.61 | [8 empty] | Перевозка грузов автомобилями-самосвалами грузоподъемностью 10 т работающих вне карьера на расстояние: I класс груза до 9 км
|  | Всего по позиции |  |  | 10: 1162.17; 12: 18106.61 | [14 empty] | Всего по позиции
|  | Итоги по разделу 2 Перевозка демонтируемого материала : | [28 empty] | Итоги по разделу 2 Перевозка демонтируемого материала :
|  | Итого прямые затраты (справочно) |  |  | 10: 1162.17; 12: 18106.61 | [18 empty] | Итого прямые затраты (справочно)
|  | в том числе: | [29 empty] | в том числе:
|  | Эксплуатация машин |  |  | 10: 1162.17; 12: 18106.61 | [18 empty] | Эксплуатация машин
|  | Строительные работы |  |  | 10: 1162.17; 12: 18106.61 | [18 empty] | Строительные работы
|  | Транспортные расходы (перевозка), относимые на стоимость строительных работ |  |  | 10: 1162.17; 12: 18106.61 | [18 empty] | Транспортные расходы (перевозка), относимые на стоимость строительных работ
|  | Итого по разделу 2 Перевозка демонтируемого материала |  |  | 10: 1162.17; 12: 18106.61 | [19 empty] | Итого по разделу 2 Перевозка демонтируемого материала
Раздел 3. Монтажные работы ВЛ 10 кВ | [20 empty] | Раздел 3. Монтажные работы ВЛ 10 кВ
12 | ФЕР33-04-016-02 | Развозка конструкций и материалов опор ВЛ 0,38-10 кВ по трассе: одностоечных железобетонных опор |  |  | 4: шт; 7: 94 | [8 empty] | Развозка конструкций и материалов опор ВЛ 0,38-10 кВ по трассе: одностоечных железобетонных опор
|  | Объем=(1+8)*3+(5+5+3)*2+(1+38+2) | [20 empty] | Объем=(1+8)*3+(5+5+3)*2+(1+38+2)
| 1 | ОТ |  |  | 8: 3.59; 10: 337.46; 11: 46.83; 12: 15803.25 | [11 empty] | ОТ
| 2 | ЭМ |  |  | 8: 46.57; 10: 4377.58; 11: 12.93; 12: 56602.11 | [11 empty] | ЭМ
| 3 | в т.ч. ОТм |  |  | 8: 6.48; 10: 609.12; 11: 46.83; 12: 28525.09 | [11 empty] | в т.ч. ОТм
|  | ЗТ |  |  | 4: чел.-ч; 5: 0.44; 7: 41.36 | [12 empty] | ЗТ
|  | ЗТм |  |  | 4: чел.-ч; 5: 0.48; 7: 45.12 | [12 empty] | ЗТм
|  | Итого по расценке |  |  | 8: 50.16; 10: 4715.04; 12: 72405.36 | [13 empty] | Итого по расценке
|  | ФОТ |  |  | 10: 946.58; 12: 44328.34 | [12 empty] | ФОТ
| Приказ № 812/пр от 21.12.2020 Прил. п.27 | НР Линии электропередачи |  |  | 4: %; 5: 103; 7: 103; 10: 974.98; 12: 45658.19 | [12 empty] | НР Линии электропередачи
| Приказ № 774/пр от 11.12.2020 Прил. п.27 | СП Линии электропередачи |  |  | 4: %; 5: 60; 7: 60; 10: 567.95; 12: 26597 | [12 empty] | СП Линии электропередачи
|  | Всего по позиции |  |  | 10: 6257.97; 12: 144660.55 | [14 empty] | Всего по позиции
13 | ФЕР33-04-016-06 | Развозка конструкций и материалов опор ВЛ 0,38-10 кВ по трассе: материалов оснастки сложных опор |  |  | 4: шт; 7: 22 | [8 empty] | Развозка конструкций и материалов опор ВЛ 0,38-10 кВ по трассе: материалов оснастки сложных опор
|  | Объем=1+8+5+5+3 | [20 empty] | Объем=1+8+5+5+3
| 1 | ОТ |  |  | 8: 2.45; 10: 53.9; 11: 46.83; 12: 2524.14 | [11 empty] | ОТ
| 2 | ЭМ |  |  | 8: 12.58; 10: 276.76; 11: 12.93; 12: 3578.51 | [11 empty] | ЭМ
| 3 | в т.ч. ОТм |  |  | 8: 2.16; 10: 47.52; 11: 46.83; 12: 2225.36 | [11 empty] | в т.ч. ОТм
|  | ЗТ |  |  | 4: чел.-ч; 5: 0.3; 7: 6.6 | [12 empty] | ЗТ
|  | ЗТм |  |  | 4: чел.-ч; 5: 0.16; 7: 3.52 | [12 empty] | ЗТм
|  | Итого по расценке |  |  | 8: 15.03; 10: 330.66; 12: 6102.65 | [13 empty] | Итого по расценке
|  | ФОТ |  |  | 10: 101.42; 12: 4749.5 | [12 empty] | ФОТ
| Приказ № 812/пр от 21.12.2020 Прил. п.27 | НР Линии электропередачи |  |  | 4: %; 5: 103; 7: 103; 10: 104.46; 12: 4891.99 | [12 empty] | НР Линии электропередачи
| Приказ № 774/пр от 11.12.2020 Прил. п.27 | СП Линии электропередачи |  |  | 4: %; 5: 60; 7: 60; 10: 60.85; 12: 2849.7 | [12 empty] | СП Линии электропередачи
|  | Всего по позиции |  |  | 10: 495.97; 12: 13844.34 | [14 empty] | Всего по позиции
14 | ФЕР33-04-016-05 | Развозка конструкций и материалов опор ВЛ 0,38-10 кВ по трассе: материалов оснастки одностоечных опор |  |  | 4: шт; 7: 41 | [8 empty] | Развозка конструкций и материалов опор ВЛ 0,38-10 кВ по трассе: материалов оснастки одностоечных опор
|  | Объем=1+38+2 | [20 empty] | Объем=1+38+2
| 1 | ОТ |  |  | 8: 2.04; 10: 83.64; 11: 46.83; 12: 3916.86 | [11 empty] | ОТ
| 2 | ЭМ |  |  | 8: 11.01; 10: 451.41; 11: 12.93; 12: 5836.73 | [11 empty] | ЭМ
| 3 | в т.ч. ОТм |  |  | 8: 1.89; 10: 77.49; 11: 46.83; 12: 3628.86 | [11 empty] | в т.ч. ОТм
|  | ЗТ |  |  | 4: чел.-ч; 5: 0.25; 7: 10.25 | [12 empty] | ЗТ
|  | ЗТм |  |  | 4: чел.-ч; 5: 0.14; 7: 5.74 | [12 empty] | ЗТм
|  | Итого по расценке |  |  | 8: 13.05; 10: 535.05; 12: 9753.59 | [13 empty] | Итого по расценке
|  | ФОТ |  |  | 10: 161.13; 12: 7545.72 | [12 empty] | ФОТ
| Приказ № 812/пр от 21.12.2020 Прил. п.27 | НР Линии электропередачи |  |  | 4: %; 5: 103; 7: 103; 10: 165.96; 12: 7772.09 | [12 empty] | НР Линии электропередачи
| Приказ № 774/пр от 11.12.2020 Прил. п.27 | СП Линии электропередачи |  |  | 4: %; 5: 60; 7: 60; 10: 96.68; 12: 4527.43 | [12 empty] | СП Линии электропередачи
|  | Всего по позиции |  |  | 10: 797.69; 12: 22053.11 | [14 empty] | Всего по позиции
15 | ФЕР33-04-003-03 | Установка железобетонных опор ВЛ 0,38; 6-10 кВ с траверсами без приставок: одностоечных с двумя подкосами |  |  | 4: шт; 7: 9 | [8 empty] | Установка железобетонных опор ВЛ 0,38; 6-10 кВ с траверсами без приставок: одностоечных с двумя подкосами
|  | Объем=1+8 | [20 empty] | Объем=1+8
| 1 | ОТ |  |  | 8: 79.74; 10: 717.66; 11: 46.83; 12: 33608.02 | [11 empty] | ОТ
| 2 | ЭМ |  |  | 8: 400.28; 10: 3602.52; 11: 12.93; 12: 46580.58 | [11 empty] | ЭМ
| 3 | в т.ч. ОТм |  |  | 8: 37.24; 10: 335.16; 11: 46.83; 12: 15695.54 | [11 empty] | в т.ч. ОТм
| 4 | М |  |  | 8: 45.54; 10: 409.86; 11: 8.1; 12: 3319.87 | [11 empty] | М
П,Н | 01.7.15.03-0042 | Болты с гайками и шайбами строительные |  |  | 4: кг; 5: 0; 7: 0 | [15 empty] | Болты с гайками и шайбами строительные
П,Н | 05.1.02.07-0021 | Стойка железобетонная вибрированная для опор |  |  | 4: шт; 5: 0; 7: 0 | [15 empty] | Стойка железобетонная вибрированная для опор
П,Н | 07.2.02.05 | Траверсы стальные |  |  | 4: т; 5: 0; 7: 0 | [15 empty] | Траверсы стальные
П,Н | 07.2.07.13 | Хомуты стальные |  |  | 4: кг; 5: 0; 7: 0 | [15 empty] | Хомуты стальные
П,Н | 08.3.04.02 | Сталь стержневая диаметром до 10 мм |  |  | 4: т; 5: 0; 7: 0 | [15 empty] | Сталь стержневая диаметром до 10 мм
П,Н | 22.2.01.04 | Изоляторы штыревые |  |  | 4: шт; 5: 0; 7: 0 | [15 empty] | Изоляторы штыревые
П,Н | 22.2.02.07 | Детали крепления стальные |  |  | 4: кг; 5: 0; 7: 0 | [15 empty] | Детали крепления стальные
П,Н | 22.2.02.09 | Детали крепления стальные |  |  | 4: кг; 5: 0; 7: 0 | [15 empty] | Детали крепления стальные
П,Н | 22.2.02.21 | Штыри |  |  | 4: шт; 5: 0; 7: 0 | [15 empty] | Штыри
Н | 22.2.02.23 | Металлические плакаты |  |  | 4: шт; 5: 0.1; 7: 0.9 | [15 empty] | Металлические плакаты
|  | ЗТ |  |  | 4: чел.-ч; 5: 9; 7: 81 | [12 empty] | ЗТ
|  | ЗТм |  |  | 4: чел.-ч; 5: 3.21; 7: 28.89 | [12 empty] | ЗТм
|  | Итого по расценке |  |  | 8: 525.56; 10: 4730.04; 12: 83508.47 | [13 empty] | Итого по расценке
|  | ФОТ |  |  | 10: 1052.82; 12: 49303.56 | [12 empty] | ФОТ
| Приказ № 812/пр от 21.12.2020 Прил. п.27 | НР Линии электропередачи |  |  | 4: %; 5: 103; 7: 103; 10: 1084.4; 12: 50782.67 | [12 empty] | НР Линии электропередачи
| Приказ № 774/пр от 11.12.2020 Прил. п.27 | СП Линии электропередачи |  |  | 4: %; 5: 60; 7: 60; 10: 631.69; 12: 29582.14 | [12 empty] | СП Линии электропередачи
|  | Всего по позиции |  |  | 10: 6446.13; 12: 163873.28 | [14 empty] | Всего по позиции
16 | ФССЦ-20.2.02.04-0006 | Колпачки полиэтиленовые |  |  | 100 шт |  |  | -0.54 | 610 |  | -329.4 | 8.1 | -2668.14 | [8 empty] | Колпачки полиэтиленовые
|  | (Линии электропередачи) | [27 empty] | (Линии электропередачи)
|  | Всего по позиции |  |  | 10: -329.4; 12: -2668.14 | [14 empty] | Всего по позиции
17 | ФЕР33-04-003-02 | Установка железобетонных опор ВЛ 0,38; 6-10 кВ с траверсами без приставок: одностоечных с одним подкосом |  |  | 4: шт; 7: 13 | [8 empty] | Установка железобетонных опор ВЛ 0,38; 6-10 кВ с траверсами без приставок: одностоечных с одним подкосом
|  | Объем=5+5+3 | [20 empty] | Объем=5+5+3
| 1 | ОТ |  |  | 8: 52.98; 10: 688.74; 11: 46.83; 12: 32253.69 | [11 empty] | ОТ
| 2 | ЭМ |  |  | 8: 247.94; 10: 3223.22; 11: 12.93; 12: 41676.23 | [11 empty] | ЭМ
| 3 | в т.ч. ОТм |  |  | 8: 23.2; 10: 301.6; 11: 46.83; 12: 14123.93 | [11 empty] | в т.ч. ОТм
| 4 | М |  |  | 8: 45.54; 10: 592.02; 11: 8.1; 12: 4795.36 | [11 empty] | М
П,Н | 01.7.15.03-0042 | Болты с гайками и шайбами строительные |  |  | 4: кг; 5: 0; 7: 0 | [15 empty] | Болты с гайками и шайбами строительные
П,Н | 05.1.02.07-0021 | Стойка железобетонная вибрированная для опор |  |  | 4: шт; 5: 0; 7: 0 | [15 empty] | Стойка железобетонная вибрированная для опор
П,Н | 07.2.02.05 | Траверсы стальные |  |  | 4: т; 5: 0; 7: 0 | [15 empty] | Траверсы стальные
П,Н | 07.2.07.13 | Хомуты стальные |  |  | 4: кг; 5: 0; 7: 0 | [15 empty] | Хомуты стальные
П,Н | 08.3.04.02 | Сталь стержневая диаметром до 10 мм |  |  | 4: т; 5: 0; 7: 0 | [15 empty] | Сталь стержневая диаметром до 10 мм
П,Н | 22.2.01.04 | Изоляторы штыревые |  |  | 4: шт; 5: 0; 7: 0 | [15 empty] | Изоляторы штыревые
П,Н | 22.2.02.07 | Детали крепления стальные |  |  | 4: кг; 5: 0; 7: 0 | [15 empty] | Детали крепления стальные
П,Н | 22.2.02.09 | Детали крепления стальные |  |  | 4: кг; 5: 0; 7: 0 | [15 empty] | Детали крепления стальные
П,Н | 22.2.02.21 | Штыри |  |  | 4: шт; 5: 0; 7: 0 | [15 empty] | Штыри
Н | 22.2.02.23 | Металлические плакаты |  |  | 4: шт; 5: 0.1; 7: 1.3 | [15 empty] | Металлические плакаты
|  | ЗТ |  |  | 4: чел.-ч; 5: 5.98; 7: 77.74 | [12 empty] | ЗТ
|  | ЗТм |  |  | 4: чел.-ч; 5: 2; 7: 26 | [12 empty] | ЗТм
|  | Итого по расценке |  |  | 8: 346.46; 10: 4503.98; 12: 78725.28 | [13 empty] | Итого по расценке
|  | ФОТ |  |  | 10: 990.34; 12: 46377.62 | [12 empty] | ФОТ
| Приказ № 812/пр от 21.12.2020 Прил. п.27 | НР Линии электропередачи |  |  | 4: %; 5: 103; 7: 103; 10: 1020.05; 12: 47768.95 | [12 empty] | НР Линии электропередачи
| Приказ № 774/пр от 11.12.2020 Прил. п.27 | СП Линии электропередачи |  |  | 4: %; 5: 60; 7: 60; 10: 594.2; 12: 27826.57 | [12 empty] | СП Линии электропередачи
|  | Всего по позиции |  |  | 10: 6118.23; 12: 154320.8 | [14 empty] | Всего по позиции
18 | ФССЦ-20.2.02.04-0006 | Колпачки полиэтиленовые |  |  | 100 шт |  |  | -0.78 | 610 |  | -475.8 | 8.1 | -3853.98 | [8 empty] | Колпачки полиэтиленовые
|  | (Линии электропередачи) | [27 empty] | (Линии электропередачи)
|  | Всего по позиции |  |  | 10: -475.8; 12: -3853.98 | [14 empty] | Всего по позиции
19 | ФЕР33-04-003-01 | Установка железобетонных опор ВЛ 0,38; 6-10 кВ с траверсами без приставок: одностоечных |  |  | 4: шт; 7: 41 | [8 empty] | Установка железобетонных опор ВЛ 0,38; 6-10 кВ с траверсами без приставок: одностоечных
|  | Объем=1+38+2 | [20 empty] | Объем=1+38+2
| 1 | ОТ |  |  | 8: 27.11; 10: 1111.51; 11: 46.83; 12: 52052.01 | [11 empty] | ОТ
| 2 | ЭМ |  |  | 8: 106.69; 10: 4374.29; 11: 12.93; 12: 56559.57 | [11 empty] | ЭМ
| 3 | в т.ч. ОТм |  |  | 8: 10.09; 10: 413.69; 11: 46.83; 12: 19373.1 | [11 empty] | в т.ч. ОТм
| 4 | М |  |  | 8: 45.54; 10: 1867.14; 11: 8.1; 12: 15123.83 | [11 empty] | М
П,Н | 01.7.15.03-0042 | Болты с гайками и шайбами строительные |  |  | 4: кг; 5: 0; 7: 0 | [15 empty] | Болты с гайками и шайбами строительные
П,Н | 05.1.02.07-0021 | Стойка железобетонная вибрированная для опор |  |  | 4: шт; 5: 0; 7: 0 | [15 empty] | Стойка железобетонная вибрированная для опор
П,Н | 07.2.02.05 | Траверсы стальные |  |  | 4: т; 5: 0; 7: 0 | [15 empty] | Траверсы стальные
П,Н | 07.2.07.13 | Хомуты стальные |  |  | 4: кг; 5: 0; 7: 0 | [15 empty] | Хомуты стальные
П,Н | 08.3.04.02 | Сталь стержневая диаметром до 10 мм |  |  | 4: т; 5: 0; 7: 0 | [15 empty] | Сталь стержневая диаметром до 10 мм
П,Н | 22.2.01.04 | Изоляторы штыревые |  |  | 4: шт; 5: 0; 7: 0 | [15 empty] | Изоляторы штыревые
П,Н | 22.2.02.21 | Штыри |  |  | 4: шт; 5: 0; 7: 0 | [15 empty] | Штыри
Н | 22.2.02.23 | Металлические плакаты |  |  | 4: шт; 5: 0.1; 7: 4.1 | [15 empty] | Металлические плакаты
|  | ЗТ |  |  | 4: чел.-ч; 5: 3.06; 7: 125.46 | [12 empty] | ЗТ
|  | ЗТм |  |  | 4: чел.-ч; 5: 0.87; 7: 35.67 | [12 empty] | ЗТм
|  | Итого по расценке |  |  | 8: 179.34; 10: 7352.94; 12: 123735.41 | [13 empty] | Итого по расценке
|  | ФОТ |  |  | 10: 1525.2; 12: 71425.11 | [12 empty] | ФОТ
| Приказ № 812/пр от 21.12.2020 Прил. п.27 | НР Линии электропередачи |  |  | 4: %; 5: 103; 7: 103; 10: 1570.96; 12: 73567.86 | [12 empty] | НР Линии электропередачи
| Приказ № 774/пр от 11.12.2020 Прил. п.27 | СП Линии электропередачи |  |  | 4: %; 5: 60; 7: 60; 10: 915.12; 12: 42855.07 | [12 empty] | СП Линии электропередачи
|  | Всего по позиции |  |  | 10: 9839.02; 12: 240158.34 | [14 empty] | Всего по позиции
20 | ФССЦ-20.2.02.04-0006 | Колпачки полиэтиленовые |  |  | 100 шт |  |  | -2.46 | 610 |  | -1500.6 | 8.1 | -12154.86 | [8 empty] | Колпачки полиэтиленовые
|  | (Линии электропередачи) | [27 empty] | (Линии электропередачи)
|  | Всего по позиции |  |  | 10: -1500.6; 12: -12154.86 | [14 empty] | Всего по позиции
21 | ФЕР33-03-010-01 | Установка птицезащитных устройств антиприсадочного типа: на железобетонных центрифугированных опорах ВЛ 35-500 кВ |  |  | 4: опора; 7: 20 | [8 empty] | Установка птицезащитных устройств антиприсадочного типа: на железобетонных центрифугированных опорах ВЛ 35-500 кВ
| 1 | ОТ |  |  | 8: 18.73; 10: 374.6; 11: 46.83; 12: 17542.52 | [11 empty] | ОТ
| 2 | ЭМ |  |  | 8: 607.28; 10: 12145.6; 11: 12.93; 12: 157042.61 | [11 empty] | ЭМ
| 3 | в т.ч. ОТм |  |  | 8: 18.43; 10: 368.6; 11: 46.83; 12: 17261.54 | [11 empty] | в т.ч. ОТм
Н | 22.2.02.24 | Устройства защиты птиц на ВЛ антиприсадочного типа |  |  | 4: шт; 5: 3; 7: 60 | [15 empty] | Устройства защиты птиц на ВЛ антиприсадочного типа
|  | ЗТ |  |  | 4: чел.-ч; 5: 2.04; 7: 40.8 | [12 empty] | ЗТ
|  | ЗТм |  |  | 4: чел.-ч; 5: 1.28; 7: 25.6 | [12 empty] | ЗТм
|  | Итого по расценке |  |  | 8: 626.01; 10: 12520.2; 12: 174585.13 | [13 empty] | Итого по расценке
|  | ФОТ |  |  | 10: 743.2; 12: 34804.06 | [12 empty] | ФОТ
| Приказ № 812/пр от 21.12.2020 Прил. п.27 | НР Линии электропередачи |  |  | 4: %; 5: 103; 7: 103; 10: 765.5; 12: 35848.18 | [12 empty] | НР Линии электропередачи
| Приказ № 774/пр от 11.12.2020 Прил. п.27 | СП Линии электропередачи |  |  | 4: %; 5: 60; 7: 60; 10: 445.92; 12: 20882.44 | [12 empty] | СП Линии электропередачи
|  | Всего по позиции |  |  | 10: 13731.62; 12: 231315.75 | [14 empty] | Всего по позиции
22 | ФСЭМ-91.06.06-015 | Автогидроподъемники, высота подъема свыше 35 м |  |  | 4: маш.-ч; 7: -25.4; 10: -12725.71; 12: -184754.21 | [8 empty] | Автогидроподъемники, высота подъема свыше 35 м
| 2 | ЭМ |  |  | 8: 477.54; 10: -12129.52; 11: 12.93; 12: -156834.69 | [11 empty] | ЭМ
| 3 | в т.ч. ОТм |  |  | 8: 14.4; 10: -365.76; 11: 46.83; 12: -17128.54 | [11 empty] | в т.ч. ОТм
|  | ФОТ |  |  | 10: -365.76; 12: -17128.54 | [12 empty] | ФОТ
| Приказ № 812/пр от 21.12.2020 Прил. п.27 | НР Линии электропередачи |  |  | 4: %; 5: 103; 7: 103; 10: -376.73; 12: -17642.4 | [12 empty] | НР Линии электропередачи
| Приказ № 774/пр от 11.12.2020 Прил. п.27 | СП Линии электропередачи |  |  | 4: %; 5: 60; 7: 60; 10: -219.46; 12: -10277.12 | [12 empty] | СП Линии электропередачи
|  | Всего по позиции |  |  | 10: -12725.71; 12: -184754.21 | [14 empty] | Всего по позиции
23 | ФСЭМ-91.06.06-011 | Автогидроподъемники, высота подъема 12 м |  |  | 4: маш.-ч; 7: 25.4; 10: 2504.89; 12: 46507.46 | [8 empty] | Автогидроподъемники, высота подъема 12 м
| 2 | ЭМ |  |  | 8: 82.22; 10: 2088.39; 11: 12.93; 12: 27002.88 | [11 empty] | ЭМ
| 3 | в т.ч. ОТм |  |  | 8: 10.06; 10: 255.52; 11: 46.83; 12: 11966 | [11 empty] | в т.ч. ОТм
|  | ФОТ |  |  | 10: 255.52; 12: 11966 | [12 empty] | ФОТ
| Приказ № 812/пр от 21.12.2020 Прил. п.27 | НР Линии электропередачи |  |  | 4: %; 5: 103; 7: 103; 10: 263.19; 12: 12324.98 | [12 empty] | НР Линии электропередачи
| Приказ № 774/пр от 11.12.2020 Прил. п.27 | СП Линии электропередачи |  |  | 4: %; 5: 60; 7: 60; 10: 153.31; 12: 7179.6 | [12 empty] | СП Линии электропередачи
|  | Всего по позиции |  |  | 10: 2504.89; 12: 46507.46 | [14 empty] | Всего по позиции
24 | ФЕРм08-02-305-04 Монтаж надставок | Траверса на опоре |  |  | 4: шт; 7: 71 | [8 empty] | Траверса на опоре
| 1 | ОТ |  |  | 8: 3.21; 10: 227.91; 11: 46.83; 12: 10673.03 | [11 empty] | ОТ
| 2 | ЭМ |  |  | 8: 17.31; 10: 1229.01; 11: 12.93; 12: 15891.1 | [11 empty] | ЭМ
| 3 | в т.ч. ОТм |  |  | 8: 2.03; 10: 144.13; 11: 46.83; 12: 6749.61 | [11 empty] | в т.ч. ОТм
| 4 | М |  |  | 8: 0.06; 10: 4.26; 11: 8.1; 12: 34.51 | [11 empty] | М
|  | ЗТ |  |  | 4: чел.-ч; 5: 0.35; 7: 24.85 | [12 empty] | ЗТ
|  | ЗТм |  |  | 4: чел.-ч; 5: 0.15; 7: 10.65 | [12 empty] | ЗТм
|  | Итого по расценке |  |  | 8: 20.58; 10: 1461.18; 12: 26598.64 | [13 empty] | Итого по расценке
|  | ФОТ |  |  | 10: 372.04; 12: 17422.64 | [12 empty] | ФОТ
| Приказ № 812/пр от 21.12.2020 Прил. п.49.3 | НР Электротехнические установки на других объектах |  |  | 4: %; 5: 97; 7: 97; 10: 360.88; 12: 16899.96 | [12 empty] | НР Электротехнические установки на других объектах
| Приказ № 774/пр от 11.12.2020 Прил. п.49.3 | СП Электротехнические установки на других объектах |  |  | 4: %; 5: 51; 7: 51; 10: 189.74; 12: 8885.55 | [12 empty] | СП Электротехнические установки на других объектах
|  | Всего по позиции |  |  | 10: 2011.8; 12: 52384.15 | [14 empty] | Всего по позиции
25 | ФЕР33-04-030-03 | Установка разъединителей: с помощью механизмов |  |  | 4: компл; 7: 10 | [8 empty] | Установка разъединителей: с помощью механизмов
| 1 | ОТ |  |  | 8: 74.65; 10: 746.5; 11: 46.83; 12: 34958.6 | [11 empty] | ОТ
| 2 | ЭМ |  |  | 8: 97.33; 10: 973.3; 11: 12.93; 12: 12584.77 | [11 empty] | ЭМ
| 3 | в т.ч. ОТм |  |  | 8: 13; 10: 130; 11: 46.83; 12: 6087.9 | [11 empty] | в т.ч. ОТм
| 4 | М |  |  | 8: 2.16; 10: 21.6; 11: 8.1; 12: 174.96 | [11 empty] | М
П,Н | 01.7.15.03-0042 | Болты с гайками и шайбами строительные |  |  | 4: кг; 5: 0; 7: 0 | [15 empty] | Болты с гайками и шайбами строительные
П,Н | 07.2.07.13 | Хомуты стальные |  |  | 4: кг; 5: 0; 7: 0 | [15 empty] | Хомуты стальные
П,Н | 08.3.04.02 | Сталь стержневая диаметром до 10 мм |  |  | 4: т; 5: 0; 7: 0 | [15 empty] | Сталь стержневая диаметром до 10 мм
П,Н | 21.2.01.02 | Провода неизолированные для воздушных линий электропередач |  |  | 4: т; 5: 0; 7: 0 | [15 empty] | Провода неизолированные для воздушных линий электропередач
П,Н | 22.2.01.04 | Изоляторы линейные штыревые фарфоровые |  |  | 4: шт; 5: 0; 7: 0 | [15 empty] | Изоляторы линейные штыревые фарфоровые
П,Н | 22.2.02.03 | Детали крепления стальные |  |  | 4: кг; 5: 0; 7: 0 | [15 empty] | Детали крепления стальные
|  | ЗТ |  |  | 4: чел.-ч; 5: 7.42; 7: 74.2 | [12 empty] | ЗТ
|  | ЗТм |  |  | 4: чел.-ч; 5: 1.02; 7: 10.2 | [12 empty] | ЗТм
|  | Итого по расценке |  |  | 8: 174.14; 10: 1741.4; 12: 47718.33 | [13 empty] | Итого по расценке
|  | ФОТ |  |  | 10: 876.5; 12: 41046.5 | [12 empty] | ФОТ
| Приказ № 812/пр от 21.12.2020 Прил. п.27 | НР Линии электропередачи |  |  | 4: %; 5: 103; 7: 103; 10: 902.8; 12: 42277.9 | [12 empty] | НР Линии электропередачи
| Приказ № 774/пр от 11.12.2020 Прил. п.27 | СП Линии электропередачи |  |  | 4: %; 5: 60; 7: 60; 10: 525.9; 12: 24627.9 | [12 empty] | СП Линии электропередачи
|  | Всего по позиции |  |  | 10: 3170.1; 12: 114624.13 | [14 empty] | Всего по позиции
26 | ФЕР33-03-010-01 | Установка птицезащитных устройств антиприсадочного типа: на железобетонных центрифугированных опорах ВЛ 35-500 кВ |  |  | 4: опора; 7: 10 | [8 empty] | Установка птицезащитных устройств антиприсадочного типа: на железобетонных центрифугированных опорах ВЛ 35-500 кВ
| 1 | ОТ |  |  | 8: 18.73; 10: 187.3; 11: 46.83; 12: 8771.26 | [11 empty] | ОТ
| 2 | ЭМ |  |  | 8: 607.28; 10: 6072.8; 11: 12.93; 12: 78521.3 | [11 empty] | ЭМ
| 3 | в т.ч. ОТм |  |  | 8: 18.43; 10: 184.3; 11: 46.83; 12: 8630.77 | [11 empty] | в т.ч. ОТм
Н | 22.2.02.24 | Устройства защиты птиц на ВЛ антиприсадочного типа |  |  | 4: шт; 5: 3; 7: 30 | [15 empty] | Устройства защиты птиц на ВЛ антиприсадочного типа
|  | ЗТ |  |  | 4: чел.-ч; 5: 2.04; 7: 20.4 | [12 empty] | ЗТ
|  | ЗТм |  |  | 4: чел.-ч; 5: 1.28; 7: 12.8 | [12 empty] | ЗТм
|  | Итого по расценке |  |  | 8: 626.01; 10: 6260.1; 12: 87292.56 | [13 empty] | Итого по расценке
|  | ФОТ |  |  | 10: 371.6; 12: 17402.03 | [12 empty] | ФОТ
| Приказ № 812/пр от 21.12.2020 Прил. п.27 | НР Линии электропередачи |  |  | 4: %; 5: 103; 7: 103; 10: 382.75; 12: 17924.09 | [12 empty] | НР Линии электропередачи
| Приказ № 774/пр от 11.12.2020 Прил. п.27 | СП Линии электропередачи |  |  | 4: %; 5: 60; 7: 60; 10: 222.96; 12: 10441.22 | [12 empty] | СП Линии электропередачи
|  | Всего по позиции |  |  | 10: 6865.81; 12: 115657.87 | [14 empty] | Всего по позиции
27 | ФСЭМ-91.06.06-015 | Автогидроподъемники, высота подъема свыше 35 м |  |  | 4: маш.-ч; 7: -12.7; 10: -6362.86; 12: -92377.11 | [8 empty] | Автогидроподъемники, высота подъема свыше 35 м
| 2 | ЭМ |  |  | 8: 477.54; 10: -6064.76; 11: 12.93; 12: -78417.35 | [11 empty] | ЭМ
| 3 | в т.ч. ОТм |  |  | 8: 14.4; 10: -182.88; 11: 46.83; 12: -8564.27 | [11 empty] | в т.ч. ОТм
|  | ФОТ |  |  | 10: -182.88; 12: -8564.27 | [12 empty] | ФОТ
| Приказ № 812/пр от 21.12.2020 Прил. п.27 | НР Линии электропередачи |  |  | 4: %; 5: 103; 7: 103; 10: -188.37; 12: -8821.2 | [12 empty] | НР Линии электропередачи
| Приказ № 774/пр от 11.12.2020 Прил. п.27 | СП Линии электропередачи |  |  | 4: %; 5: 60; 7: 60; 10: -109.73; 12: -5138.56 | [12 empty] | СП Линии электропередачи
|  | Всего по позиции |  |  | 10: -6362.86; 12: -92377.11 | [14 empty] | Всего по позиции
28 | ФСЭМ-91.06.06-011 | Автогидроподъемники, высота подъема 12 м |  |  | 4: маш.-ч; 7: 12.7; 10: 1252.44; 12: 23253.67 | [8 empty] | Автогидроподъемники, высота подъема 12 м
| 2 | ЭМ |  |  | 8: 82.22; 10: 1044.19; 11: 12.93; 12: 13501.38 | [11 empty] | ЭМ
| 3 | в т.ч. ОТм |  |  | 8: 10.06; 10: 127.76; 11: 46.83; 12: 5983 | [11 empty] | в т.ч. ОТм
|  | ФОТ |  |  | 10: 127.76; 12: 5983 | [12 empty] | ФОТ
| Приказ № 812/пр от 21.12.2020 Прил. п.27 | НР Линии электропередачи |  |  | 4: %; 5: 103; 7: 103; 10: 131.59; 12: 6162.49 | [12 empty] | НР Линии электропередачи
| Приказ № 774/пр от 11.12.2020 Прил. п.27 | СП Линии электропередачи |  |  | 4: %; 5: 60; 7: 60; 10: 76.66; 12: 3589.8 | [12 empty] | СП Линии электропередачи
|  | Всего по позиции |  |  | 10: 1252.44; 12: 23253.67 | [14 empty] | Всего по позиции
29 | ФЕР33-04-009-06 | Подвеска проводов ВЛ 6-10 кВ в населенной местности сечением: свыше 35 мм2 с помощью механизмов, (3 провода) при 10 опорах на км линии |  |  | 4: км; 7: 3.23 | [8 empty] | Подвеска проводов ВЛ 6-10 кВ в населенной местности сечением: свыше 35 мм2 с помощью механизмов, (3 провода) при 10 опорах на км линии
| 1 | ОТ |  |  | 8: 485.96; 10: 1569.65; 11: 46.83; 12: 73506.71 | [11 empty] | ОТ
| 2 | ЭМ |  |  | 8: 1769.36; 10: 5715.03; 11: 12.93; 12: 73895.34 | [11 empty] | ЭМ
| 3 | в т.ч. ОТм |  |  | 8: 256.71; 10: 829.17; 11: 46.83; 12: 38830.03 | [11 empty] | в т.ч. ОТм
| 4 | М |  |  | 8: 404.59; 10: 1306.83; 11: 8.1; 12: 10585.32 | [11 empty] | М
П,Н | 21.2.01.02 | Провода неизолированные для воздушных линий электропередач |  |  | 4: т; 5: 0; 7: 0 | [15 empty] | Провода неизолированные для воздушных линий электропередач
П,Н | 22.2.01.08 | Изоляторы линейные подвесные тарельчатые |  |  | 4: т; 5: 0; 7: 0 | [15 empty] | Изоляторы линейные подвесные тарельчатые
П,Н | 22.2.02.23 | Арматура линейная |  |  | 4: т; 5: 0; 7: 0 | [15 empty] | Арматура линейная
|  | ЗТ |  |  | 4: чел.-ч; 5: 51.1; 7: 165.053 | [12 empty] | ЗТ
|  | ЗТм |  |  | 4: чел.-ч; 5: 22.73; 7: 73.4179 | [12 empty] | ЗТм
|  | Итого по расценке |  |  | 8: 2659.91; 10: 8591.51; 12: 157987.37 | [13 empty] | Итого по расценке
|  | ФОТ |  |  | 10: 2398.82; 12: 112336.74 | [12 empty] | ФОТ
| Приказ № 812/пр от 21.12.2020 Прил. п.27 | НР Линии электропередачи |  |  | 4: %; 5: 103; 7: 103; 10: 2470.78; 12: 115706.84 | [12 empty] | НР Линии электропередачи
| Приказ № 774/пр от 11.12.2020 Прил. п.27 | СП Линии электропередачи |  |  | 4: %; 5: 60; 7: 60; 10: 1439.29; 12: 67402.04 | [12 empty] | СП Линии электропередачи
|  | Всего по позиции |  |  | 10: 12501.58; 12: 341096.25 | [14 empty] | Всего по позиции
30 | ФЕР33-04-018-01 | Монтаж ограничителей перенапряжения нелинейных (ОПН) на линиях электропередачи до 10 кВ: с использованием автогидроподъемника |  |  | 4: 10 опор; 7: 0.5 | [8 empty] | Монтаж ограничителей перенапряжения нелинейных (ОПН) на линиях электропередачи до 10 кВ: с использованием автогидроподъемника
|  | Объем=5 / 10 | [20 empty] | Объем=5 / 10
| 1 | ОТ |  |  | 8: 70.56; 10: 35.28; 11: 46.83; 12: 1652.16 | [11 empty] | ОТ
| 2 | ЭМ |  |  | 8: 291.76; 10: 145.88; 11: 12.93; 12: 1886.23 | [11 empty] | ЭМ
| 3 | в т.ч. ОТм |  |  | 8: 35.96; 10: 17.98; 11: 46.83; 12: 842 | [11 empty] | в т.ч. ОТм
| 4 | М |  |  | 8: 47.98; 10: 23.99; 11: 8.1; 12: 194.32 | [11 empty] | М
|  | ЗТ |  |  | 4: чел.-ч; 5: 7.42; 7: 3.71 | [12 empty] | ЗТ
|  | ЗТм |  |  | 4: чел.-ч; 5: 3.55; 7: 1.775 | [12 empty] | ЗТм
|  | Итого по расценке |  |  | 8: 410.3; 10: 205.15; 12: 3732.71 | [13 empty] | Итого по расценке
|  | ФОТ |  |  | 10: 53.26; 12: 2494.16 | [12 empty] | ФОТ
| Приказ № 812/пр от 21.12.2020 Прил. п.27 | НР Линии электропередачи |  |  | 4: %; 5: 103; 7: 103; 10: 54.86; 12: 2568.98 | [12 empty] | НР Линии электропередачи
| Приказ № 774/пр от 11.12.2020 Прил. п.27 | СП Линии электропередачи |  |  | 4: %; 5: 60; 7: 60; 10: 31.96; 12: 1496.5 | [12 empty] | СП Линии электропередачи
|  | Всего по позиции |  |  | 10: 291.97; 12: 7798.19 | [14 empty] | Всего по позиции
31 | ФЕРм08-02-144-06 | Присоединение к зажимам жил проводов или кабелей сечением: до 150 мм2 |  |  | 4: 100 шт; 7: 0.99 | [8 empty] | Присоединение к зажимам жил проводов или кабелей сечением: до 150 мм2
|  | Объем=(33*3) / 100 | [20 empty] | Объем=(33*3) / 100
| 1 | ОТ |  |  | 8: 213.57; 10: 211.43; 11: 46.83; 12: 9901.27 | [11 empty] | ОТ
| 4 | М |  |  | 8: 4.27; 10: 4.23; 11: 8.1; 12: 34.26 | [11 empty] | М
|  | ЗТ |  |  | 4: чел.-ч; 5: 22.72; 7: 22.4928 | [12 empty] | ЗТ
|  | Итого по расценке |  |  | 8: 217.84; 10: 215.66; 12: 9935.53 | [13 empty] | Итого по расценке
|  | ФОТ |  |  | 10: 211.43; 12: 9901.27 | [12 empty] | ФОТ
| Приказ № 812/пр от 21.12.2020 Прил. п.49.3 | НР Электротехнические установки на других объектах |  |  | 4: %; 5: 97; 7: 97; 10: 205.09; 12: 9604.23 | [12 empty] | НР Электротехнические установки на других объектах
| Приказ № 774/пр от 11.12.2020 Прил. п.49.3 | СП Электротехнические установки на других объектах |  |  | 4: %; 5: 51; 7: 51; 10: 107.83; 12: 5049.65 | [12 empty] | СП Электротехнические установки на других объектах
|  | Всего по позиции |  |  | 10: 528.58; 12: 24589.41 | [14 empty] | Всего по позиции
32 | ФЕР33-03-004-02 | Забивка вертикальных заземлителей вручную на глубину до 3 м |  |  | 4: шт; 7: 63 | [8 empty] | Забивка вертикальных заземлителей вручную на глубину до 3 м
| 1 | ОТ |  |  | 8: 5.67; 10: 357.21; 11: 46.83; 12: 16728.14 | [11 empty] | ОТ
| 2 | ЭМ |  |  | 8: 1.68; 10: 105.84; 11: 12.93; 12: 1368.51 | [11 empty] | ЭМ
| 4 | М |  |  | 8: 32.85; 10: 2069.55; 11: 8.1; 12: 16763.36 | [11 empty] | М
|  | ЗТ |  |  | 4: чел.-ч; 5: 0.67; 7: 42.21 | [12 empty] | ЗТ
|  | Итого по расценке |  |  | 8: 40.2; 10: 2532.6; 12: 34860.01 | [13 empty] | Итого по расценке
|  | ФОТ |  |  | 10: 357.21; 12: 16728.14 | [12 empty] | ФОТ
| Приказ № 812/пр от 21.12.2020 Прил. п.27 | НР Линии электропередачи |  |  | 4: %; 5: 103; 7: 103; 10: 367.93; 12: 17229.98 | [12 empty] | НР Линии электропередачи
| Приказ № 774/пр от 11.12.2020 Прил. п.27 | СП Линии электропередачи |  |  | 4: %; 5: 60; 7: 60; 10: 214.33; 12: 10036.88 | [12 empty] | СП Линии электропередачи
|  | Всего по позиции |  |  | 10: 3114.86; 12: 62126.87 | [14 empty] | Всего по позиции
33 | ФССЦ-08.4.03.02-0004 | Сталь арматурная, горячекатаная, гладкая, класс А-I, диаметр 12 мм |  |  | т |  |  | -0.315 | 6508.75 |  | -2050.26 | 8.1 | -16607.11 | [8 empty] | Сталь арматурная, горячекатаная, гладкая, класс А-I, диаметр 12 мм
|  | (Линии электропередачи) | [27 empty] | (Линии электропередачи)
|  | Всего по позиции |  |  | 10: -2050.26; 12: -16607.11 | [14 empty] | Всего по позиции
34 | ФССЦ-01.7.11.07-0032 | Электроды сварочные Э42, диаметр 4 мм |  |  | т |  |  | -0.00189 | 10315.01 |  | -19.5 | 8.1 | -157.95 | [8 empty] | Электроды сварочные Э42, диаметр 4 мм
|  | (Линии электропередачи) | [27 empty] | (Линии электропередачи)
|  | Всего по позиции |  |  | 10: -19.5; 12: -157.95 | [14 empty] | Всего по позиции
35 | ФЕР01-02-057-02 | Разработка грунта вручную в траншеях глубиной до 2 м без креплений с откосами, группа грунтов: 2 |  |  | 4: 100 м3; 7: 0.14 | [8 empty] | Разработка грунта вручную в траншеях глубиной до 2 м без креплений с откосами, группа грунтов: 2
|  | Объем=14 / 100 | [20 empty] | Объем=14 / 100
| 1 | ОТ |  |  | 8: 1201.2; 10: 168.17; 11: 46.83; 12: 7875.4 | [11 empty] | ОТ
|  | ЗТ |  |  | 4: чел.-ч; 5: 154; 7: 21.56 | [12 empty] | ЗТ
|  | Итого по расценке |  |  | 8: 1201.2; 10: 168.17; 12: 7875.4 | [13 empty] | Итого по расценке
|  | ФОТ |  |  | 10: 168.17; 12: 7875.4 | [12 empty] | ФОТ
| Приказ № 812/пр от 21.12.2020 Прил. п.1.2 | НР Земляные работы, выполняемые ручным способом |  |  | 4: %; 5: 89; 7: 89; 10: 149.67; 12: 7009.11 | [12 empty] | НР Земляные работы, выполняемые ручным способом
| Приказ № 774/пр от 11.12.2020 Прил. п.1.2 | СП Земляные работы, выполняемые ручным способом |  |  | 4: %; 5: 40; 7: 40; 10: 67.27; 12: 3150.16 | [12 empty] | СП Земляные работы, выполняемые ручным способом
|  | Всего по позиции |  |  | 10: 385.11; 12: 18034.67 | [14 empty] | Всего по позиции
36 | ФЕР33-03-004-01 | Забивка вертикальных заземлителей механизированная на глубину до 5 м |  |  | 4: шт; 7: 10 | [8 empty] | Забивка вертикальных заземлителей механизированная на глубину до 5 м
| 1 | ОТ |  |  | 8: 3.81; 10: 38.1; 11: 46.83; 12: 1784.22 | [11 empty] | ОТ
| 2 | ЭМ |  |  | 8: 59.64; 10: 596.4; 11: 12.93; 12: 7711.45 | [11 empty] | ЭМ
| 3 | в т.ч. ОТм |  |  | 8: 3.22; 10: 32.2; 11: 46.83; 12: 1507.93 | [11 empty] | в т.ч. ОТм
| 4 | М |  |  | 8: 32.85; 10: 328.5; 11: 8.1; 12: 2660.85 | [11 empty] | М
|  | ЗТ |  |  | 4: чел.-ч; 5: 0.45; 7: 4.5 | [12 empty] | ЗТ
|  | ЗТм |  |  | 4: чел.-ч; 5: 0.32; 7: 3.2 | [12 empty] | ЗТм
|  | Итого по расценке |  |  | 8: 96.3; 10: 963; 12: 12156.52 | [13 empty] | Итого по расценке
|  | ФОТ |  |  | 10: 70.3; 12: 3292.15 | [12 empty] | ФОТ
| Приказ № 812/пр от 21.12.2020 Прил. п.27 | НР Линии электропередачи |  |  | 4: %; 5: 103; 7: 103; 10: 72.41; 12: 3390.91 | [12 empty] | НР Линии электропередачи
| Приказ № 774/пр от 11.12.2020 Прил. п.27 | СП Линии электропередачи |  |  | 4: %; 5: 60; 7: 60; 10: 42.18; 12: 1975.29 | [12 empty] | СП Линии электропередачи
|  | Всего по позиции |  |  | 10: 1077.59; 12: 17522.72 | [14 empty] | Всего по позиции
37 | ФССЦ-01.7.11.07-0032 | Электроды сварочные Э42, диаметр 4 мм |  |  | т |  |  | -0.0003 | 10315.01 |  | -3.09 | 8.1 | -25.03 | [8 empty] | Электроды сварочные Э42, диаметр 4 мм
|  | (Линии электропередачи) | [27 empty] | (Линии электропередачи)
|  | Всего по позиции |  |  | 10: -3.09; 12: -25.03 | [14 empty] | Всего по позиции
38 | ФССЦ-08.4.03.02-0004 | Сталь арматурная, горячекатаная, гладкая, класс А-I, диаметр 12 мм |  |  | т |  |  | -0.05 | 6508.75 |  | -325.44 | 8.1 | -2636.06 | [8 empty] | Сталь арматурная, горячекатаная, гладкая, класс А-I, диаметр 12 мм
|  | (Линии электропередачи) | [27 empty] | (Линии электропередачи)
|  | Всего по позиции |  |  | 10: -325.44; 12: -2636.06 | [14 empty] | Всего по позиции
39 | ФЕР33-04-015-01 | Устройство шин заземления опор ВЛ и подстанций |  |  | 4: 10 м; 7: 5 | [8 empty] | Устройство шин заземления опор ВЛ и подстанций
|  | Объем=50 / 10 | [20 empty] | Объем=50 / 10
| 1 | ОТ |  |  | 8: 15.23; 10: 76.15; 11: 46.83; 12: 3566.1 | [11 empty] | ОТ
| 2 | ЭМ |  |  | 8: 1.36; 10: 6.8; 11: 12.93; 12: 87.92 | [11 empty] | ЭМ
| 3 | в т.ч. ОТм |  |  | 8: 0.12; 10: 0.6; 11: 46.83; 12: 28.1 | [11 empty] | в т.ч. ОТм
| 4 | М |  |  | 8: 1.24; 10: 6.2; 11: 8.1; 12: 50.22 | [11 empty] | М
П,Н | 08.3.04.02 | Сталь стержневая диаметром до 10 мм |  |  | 4: т; 5: 0; 7: 0 | [15 empty] | Сталь стержневая диаметром до 10 мм
|  | ЗТ |  |  | 4: чел.-ч; 5: 1.8; 7: 9 | [12 empty] | ЗТ
|  | ЗТм |  |  | 4: чел.-ч; 5: 0.01; 7: 0.05 | [12 empty] | ЗТм
|  | Итого по расценке |  |  | 8: 17.83; 10: 89.15; 12: 3704.24 | [13 empty] | Итого по расценке
|  | ФОТ |  |  | 10: 76.75; 12: 3594.2 | [12 empty] | ФОТ
| Приказ № 812/пр от 21.12.2020 Прил. п.27 | НР Линии электропередачи |  |  | 4: %; 5: 103; 7: 103; 10: 79.05; 12: 3702.03 | [12 empty] | НР Линии электропередачи
| Приказ № 774/пр от 11.12.2020 Прил. п.27 | СП Линии электропередачи |  |  | 4: %; 5: 60; 7: 60; 10: 46.05; 12: 2156.52 | [12 empty] | СП Линии электропередачи
|  | Всего по позиции |  |  | 10: 214.25; 12: 9562.79 | [14 empty] | Всего по позиции
40 | ФССЦ-01.7.11.07-0032 | Электроды сварочные Э42, диаметр 4 мм |  |  | т |  |  | -0.0006 | 10315.01 |  | -6.19 | 8.1 | -50.14 | [8 empty] | Электроды сварочные Э42, диаметр 4 мм
|  | (Линии электропередачи) | [27 empty] | (Линии электропередачи)
|  | Всего по позиции |  |  | 10: -6.19; 12: -50.14 | [14 empty] | Всего по позиции
41 | ФЕР01-02-061-01 | Засыпка вручную траншей, пазух котлованов и ям, группа грунтов: 1 |  |  | 4: 100 м3; 7: 0.14 | [8 empty] | Засыпка вручную траншей, пазух котлованов и ям, группа грунтов: 1
|  | Объем=14 / 100 | [20 empty] | Объем=14 / 100
| 1 | ОТ |  |  | 8: 663.75; 10: 92.93; 11: 46.83; 12: 4351.91 | [11 empty] | ОТ
|  | ЗТ |  |  | 4: чел.-ч; 5: 88.5; 7: 12.39 | [12 empty] | ЗТ
|  | Итого по расценке |  |  | 8: 663.75; 10: 92.93; 12: 4351.91 | [13 empty] | Итого по расценке
|  | ФОТ |  |  | 10: 92.93; 12: 4351.91 | [12 empty] | ФОТ
| Приказ № 812/пр от 21.12.2020 Прил. п.1.2 | НР Земляные работы, выполняемые ручным способом |  |  | 4: %; 5: 89; 7: 89; 10: 82.71; 12: 3873.2 | [12 empty] | НР Земляные работы, выполняемые ручным способом
| Приказ № 774/пр от 11.12.2020 Прил. п.1.2 | СП Земляные работы, выполняемые ручным способом |  |  | 4: %; 5: 40; 7: 40; 10: 37.17; 12: 1740.76 | [12 empty] | СП Земляные работы, выполняемые ручным способом
|  | Всего по позиции |  |  | 10: 212.81; 12: 9965.87 | [14 empty] | Всего по позиции
42 | ФЕР33-04-015-01 металлосвязь между РЛНДЗ-10 и заземлителем | Устройство шин заземления опор ВЛ и подстанций |  |  | 4: 10 м; 7: 5 | [8 empty] | Устройство шин заземления опор ВЛ и подстанций
|  | Объем=50 / 10 | [20 empty] | Объем=50 / 10
| 1 | ОТ |  |  | 8: 15.23; 10: 76.15; 11: 46.83; 12: 3566.1 | [11 empty] | ОТ
| 2 | ЭМ |  |  | 8: 1.36; 10: 6.8; 11: 12.93; 12: 87.92 | [11 empty] | ЭМ
| 3 | в т.ч. ОТм |  |  | 8: 0.12; 10: 0.6; 11: 46.83; 12: 28.1 | [11 empty] | в т.ч. ОТм
| 4 | М |  |  | 8: 1.24; 10: 6.2; 11: 8.1; 12: 50.22 | [11 empty] | М
П,Н | 08.3.04.02 | Сталь стержневая диаметром до 10 мм |  |  | 4: т; 5: 0; 7: 0 | [15 empty] | Сталь стержневая диаметром до 10 мм
|  | ЗТ |  |  | 4: чел.-ч; 5: 1.8; 7: 9 | [12 empty] | ЗТ
|  | ЗТм |  |  | 4: чел.-ч; 5: 0.01; 7: 0.05 | [12 empty] | ЗТм
|  | Итого по расценке |  |  | 8: 17.83; 10: 89.15; 12: 3704.24 | [13 empty] | Итого по расценке
|  | ФОТ |  |  | 10: 76.75; 12: 3594.2 | [12 empty] | ФОТ
| Приказ № 812/пр от 21.12.2020 Прил. п.27 | НР Линии электропередачи |  |  | 4: %; 5: 103; 7: 103; 10: 79.05; 12: 3702.03 | [12 empty] | НР Линии электропередачи
| Приказ № 774/пр от 11.12.2020 Прил. п.27 | СП Линии электропередачи |  |  | 4: %; 5: 60; 7: 60; 10: 46.05; 12: 2156.52 | [12 empty] | СП Линии электропередачи
|  | Всего по позиции |  |  | 10: 214.25; 12: 9562.79 | [14 empty] | Всего по позиции
43 | ФССЦ-01.7.11.07-0032 | Электроды сварочные Э42, диаметр 4 мм |  |  | т |  |  | -0.0006 | 10315.01 |  | -6.19 | 8.1 | -50.14 | [8 empty] | Электроды сварочные Э42, диаметр 4 мм
|  | (Линии электропередачи) | [27 empty] | (Линии электропередачи)
|  | Всего по позиции |  |  | 10: -6.19; 12: -50.14 | [14 empty] | Всего по позиции
|  | Итоги по разделу 3 Монтажные работы ВЛ 10 кВ : | [28 empty] | Итоги по разделу 3 Монтажные работы ВЛ 10 кВ :
|  | Итого прямые затраты (справочно) |  |  | 10: 37319.74; 12: 715782.16 | [18 empty] | Итого прямые затраты (справочно)
|  | в том числе: | [29 empty] | в том числе:
|  | Оплата труда рабочих |  |  | 10: 7154.29; 12: 335035.39 | [18 empty] | Оплата труда рабочих
|  | Эксплуатация машин |  |  | 10: 28241.54; 12: 365163.1 | [18 empty] | Эксплуатация машин
|  | в том числе оплата труда машинистов (Отм) |  |  | 10: 3326.8; 12: 155794.05 | [18 empty] | в том числе оплата труда машинистов (Отм)
|  | Материалы |  |  | 10: 1923.91; 12: 15583.67 | [18 empty] | Материалы
|  | Строительные работы |  |  | 10: 51687.25; 12: 1430604.72 | [18 empty] | Строительные работы
|  | в том числе: | [29 empty] | в том числе:
|  | оплата труда |  |  | 10: 6714.95; 12: 314461.09 | [18 empty] | оплата труда
|  | эксплуатация машин и механизмов |  |  | 10: 27012.53; 12: 349272 | [18 empty] | эксплуатация машин и механизмов
|  | в том числе оплата труда машинистов (ОТм) |  |  | 10: 3182.67; 12: 149044.44 | [18 empty] | в том числе оплата труда машинистов (ОТм)
|  | материалы |  |  | 10: 1915.42; 12: 15514.9 | [18 empty] | материалы
|  | накладные расходы |  |  | 10: 10158; 12: 475698.87 | [18 empty] | накладные расходы
|  | сметная прибыль |  |  | 10: 5886.35; 12: 275657.86 | [18 empty] | сметная прибыль
|  | Монтажные работы |  |  | 10: 2540.38; 12: 76973.56 | [18 empty] | Монтажные работы
|  | в том числе: | [29 empty] | в том числе:
|  | оплата труда |  |  | 10: 439.34; 12: 20574.3 | [18 empty] | оплата труда
|  | эксплуатация машин и механизмов |  |  | 10: 1229.01; 12: 15891.1 | [18 empty] | эксплуатация машин и механизмов
|  | в том числе оплата труда машинистов (ОТм) |  |  | 10: 144.13; 12: 6749.61 | [18 empty] | в том числе оплата труда машинистов (ОТм)
|  | материалы |  |  | 10: 8.49; 12: 68.77 | [18 empty] | материалы
|  | накладные расходы |  |  | 10: 565.97; 12: 26504.19 | [18 empty] | накладные расходы
|  | сметная прибыль |  |  | 10: 297.57; 12: 13935.2 | [18 empty] | сметная прибыль
|  | Итого ФОТ (справочно) |  |  | 10: 10481.09; 12: 490829.44 | [18 empty] | Итого ФОТ (справочно)
|  | Итого накладные расходы (справочно) |  |  | 10: 10723.97; 12: 502203.06 | [18 empty] | Итого накладные расходы (справочно)
|  | Итого сметная прибыль (справочно) |  |  | 10: 6183.92; 12: 289593.06 | [18 empty] | Итого сметная прибыль (справочно)
|  | Итого по разделу 3 Монтажные работы ВЛ 10 кВ |  |  | 10: 54227.63; 12: 1507578.28 | [19 empty] | Итого по разделу 3 Монтажные работы ВЛ 10 кВ
Раздел 4. Перевозка давальческого материала со склада до объекта | [20 empty] | Раздел 4. Перевозка давальческого материала со склада до объекта
44 | ФССЦпг-03-21-01-020 | Перевозка грузов автомобилями-самосвалами грузоподъемностью 10 т работающих вне карьера на расстояние: I класс груза до 20 км |  |  | 1 т груза |  |  | 117.5 | 15.35 |  | 1803.63 | 15.58 | 28100.56 | [8 empty] | Перевозка грузов автомобилями-самосвалами грузоподъемностью 10 т работающих вне карьера на расстояние: I класс груза до 20 км
|  | Объем=2*3,55+92*1,2 | [20 empty] | Объем=2*3,55+92*1,2
|  | Всего по позиции |  |  | 10: 1803.63; 12: 28100.56 | [14 empty] | Всего по позиции
|  | Итоги по разделу 4 Перевозка давальческого материала со склада до объекта : | [28 empty] | Итоги по разделу 4 Перевозка давальческого материала со склада до объекта :
|  | Итого прямые затраты (справочно) |  |  | 10: 1803.63; 12: 28100.56 | [18 empty] | Итого прямые затраты (справочно)
|  | в том числе: | [29 empty] | в том числе:
|  | Эксплуатация машин |  |  | 10: 1803.63; 12: 28100.56 | [18 empty] | Эксплуатация машин
|  | Строительные работы |  |  | 10: 1803.63; 12: 28100.56 | [18 empty] | Строительные работы
|  | Транспортные расходы (перевозка), относимые на стоимость строительных работ |  |  | 10: 1803.63; 12: 28100.56 | [18 empty] | Транспортные расходы (перевозка), относимые на стоимость строительных работ
|  | Итого по разделу 4 Перевозка давальческого материала со склада до объекта |  |  | 10: 1803.63; 12: 28100.56 | [19 empty] | Итого по разделу 4 Перевозка давальческого материала со склада до объекта
Раздел 5. Материал передаваемый Заказчиком, подрядчику | [20 empty] | Раздел 5. Материал передаваемый Заказчиком, подрядчику
45 | ТЗ | Стойка опоры СНВ 164-12 |  |  | 4: шт.; 7: 2; 11: 8.1 | [8 empty] | Стойка опоры СНВ 164-12
|  | (Материалы) | [27 empty] | (Материалы)
|  | Всего по позиции |  |  | 10: 0; 12: 0 | [14 empty] | Всего по позиции
46 | ТЗ | Стойка опоры СВ 105-5 |  |  | 4: шт.; 7: 92; 11: 8.1 | [8 empty] | Стойка опоры СВ 105-5
|  | (Материалы) | [27 empty] | (Материалы)
|  | Всего по позиции |  |  | 10: 0; 12: 0 | [14 empty] | Всего по позиции
|  | Итоги по разделу 5 Материал передаваемый Заказчиком, подрядчику : | [28 empty] | Итоги по разделу 5 Материал передаваемый Заказчиком, подрядчику :
|  | Итого по разделу 5 Материал передаваемый Заказчиком, подрядчику | [30 empty] | Итого по разделу 5 Материал передаваемый Заказчиком, подрядчику
Раздел 6. Материалы, приобретаемые подрядчиком самостоятельно: | [20 empty] | Раздел 6. Материалы, приобретаемые подрядчиком самостоятельно:
47 | ФССЦ-25.2.02.08-0003 У1 | Узел крепления: кронштейна окрашенный |  |  | шт |  |  | 27 | 128.79 |  | 3477.33 | 8.1 | 28166.37 | [8 empty] | Узел крепления: кронштейна окрашенный
|  | (Материалы) | [27 empty] | (Материалы)
|  | Всего по позиции |  |  | 10: 3477.33; 12: 28166.37 | [14 empty] | Всего по позиции
48 | ФССЦ-20.1.02.23-0121 ЗП 64 | Проводник заземляющий П-750 |  |  | шт |  |  | 71 | 13.55 |  | 962.05 | 8.1 | 7792.61 | [8 empty] | Проводник заземляющий П-750
|  | (Материалы) | [27 empty] | (Материалы)
|  | Всего по позиции |  |  | 10: 962.05; 12: 7792.61 | [14 empty] | Всего по позиции
49 | ФССЦ-07.2.02.05-0021 Надставка ТС-2, ТС-2 (М), ТС-2 (М1), ТС-2 (М2) | Траверсы стальные |  |  | т |  |  | 2.8636 | 10832.93 |  | 31021.18 | 8.1 | 251271.56 | [8 empty] | Траверсы стальные
|  | (Материалы) | [27 empty] | (Материалы)
|  | Объем=(7*22,8+8*39+43*39+13*55)/1000 | [20 empty] | Объем=(7*22,8+8*39+43*39+13*55)/1000
|  | Всего по позиции |  |  | 10: 31021.18; 12: 251271.56 | [14 empty] | Всего по позиции
50 | ФССЦ-07.2.02.05-0021 Оголовок ОГ 56 | Траверсы стальные |  |  | т |  |  | 0.1281 | 10832.93 |  | 1387.7 | 8.1 | 11240.37 | [8 empty] | Траверсы стальные
|  | (Материалы) | [27 empty] | (Материалы)
|  | Объем=7*18,3/1000 | [20 empty] | Объем=7*18,3/1000
|  | Всего по позиции |  |  | 10: 1387.7; 12: 11240.37 | [14 empty] | Всего по позиции
51 | ФССЦ-07.2.02.05-0021 ТМ 73, ТМ 73 (М), ТМ 68, ТМ 72а, ТМ 72а (М) | Траверсы стальные |  |  | т |  |  | 3.9934 | 10832.93 |  | 43259.79 | 8.1 | 350404.3 | [8 empty] | Траверсы стальные
|  | (Материалы) | [27 empty] | (Материалы)
|  | Объем=(8*19,74+6*25,74+129*17+54*22+12*25)/1000 | [20 empty] | Объем=(8*19,74+6*25,74+129*17+54*22+12*25)/1000
|  | Всего по позиции |  |  | 10: 43259.79; 12: 350404.3 | [14 empty] | Всего по позиции
52 | ФССЦ-22.2.02.21-0004 | Штыри установочные |  |  | шт |  |  | 78 | 3.51 |  | 273.78 | 8.1 | 2217.62 | [8 empty] | Штыри установочные
|  | (Материалы) | [27 empty] | (Материалы)
|  | Всего по позиции |  |  | 10: 273.78; 12: 2217.62 | [14 empty] | Всего по позиции
53 | ФССЦ-07.2.07.13-0221 Х1 | Хомуты стальные |  |  | кг |  |  | 170.4 | 9.6 |  | 1635.84 | 8.1 | 13250.3 | [8 empty] | Хомуты стальные
|  | (Материалы) | [27 empty] | (Материалы)
|  | Объем=142*1,2 | [20 empty] | Объем=142*1,2
|  | Всего по позиции |  |  | 10: 1635.84; 12: 13250.3 | [14 empty] | Всего по позиции
54 | ФССЦ-22.2.01.04-0002 ШС 20-УО | Изолятор линейный штыревой фарфоровый ШФ 20-Г |  |  | шт |  |  | 420 | 46.72 |  | 19622.4 | 8.1 | 158941.44 | [8 empty] | Изолятор линейный штыревой фарфоровый ШФ 20-Г
|  | (Материалы) | [27 empty] | (Материалы)
|  | Всего по позиции |  |  | 10: 19622.4; 12: 158941.44 | [14 empty] | Всего по позиции
55 | ФССЦ-20.2.02.04-0006 К-10 | Колпачки полиэтиленовые |  |  | 100 шт |  |  | 4.2 | 610 |  | 2562 | 8.1 | 20752.2 | [8 empty] | Колпачки полиэтиленовые
|  | (Материалы) | [27 empty] | (Материалы)
|  | Объем=420 / 100 | [20 empty] | Объем=420 / 100
|  | Всего по позиции |  |  | 10: 2562; 12: 20752.2 | [14 empty] | Всего по позиции
56 | ФССЦ-08.3.03.03-0031 | Проволока стальная пружинная диаметром: 1 мм |  |  | т |  |  | 0.5964 | 8292.7 |  | 4945.77 | 8.1 | 40060.74 | [8 empty] | Проволока стальная пружинная диаметром: 1 мм
|  | (Материалы) | [27 empty] | (Материалы)
|  | Объем=0,71*840/1000 | [20 empty] | Объем=0,71*840/1000
|  | Всего по позиции |  |  | 10: 4945.77; 12: 40060.74 | [14 empty] | Всего по позиции
57 | ФССЦ-20.1.02.22-0005 | Ушко: однолапчатое У1-7-16 |  |  | шт |  |  | 201 | 39.32 |  | 7903.32 | 8.1 | 64016.89 | [8 empty] | Ушко: однолапчатое У1-7-16
|  | (Материалы) | [27 empty] | (Материалы)
|  | Всего по позиции |  |  | 10: 7903.32; 12: 64016.89 | [14 empty] | Всего по позиции
58 | ФССЦ-22.2.02.04-0025 | Звено промежуточное ПТР-7-1 |  |  | шт |  |  | 201 | 176.31 |  | 35438.31 | 8.1 | 287050.31 | [8 empty] | Звено промежуточное ПТР-7-1
|  | (Материалы) | [27 empty] | (Материалы)
|  | Всего по позиции |  |  | 10: 35438.31; 12: 287050.31 | [14 empty] | Всего по позиции
59 | ФССЦ-20.5.04.04-0001 | Зажим натяжной болтовый НБ-2-6 |  |  | шт |  |  | 201 | 89.44 |  | 17977.44 | 8.1 | 145617.26 | [8 empty] | Зажим натяжной болтовый НБ-2-6
|  | (Материалы) | [27 empty] | (Материалы)
|  | Всего по позиции |  |  | 10: 17977.44; 12: 145617.26 | [14 empty] | Всего по позиции
60 | ФССЦ-20.1.02.14-1022 | Серьга СРС-7-16 |  |  | шт |  |  | 201 | 10.03 |  | 2016.03 | 8.1 | 16329.84 | [8 empty] | Серьга СРС-7-16
|  | (Материалы) | [27 empty] | (Материалы)
|  | Всего по позиции |  |  | 10: 2016.03; 12: 16329.84 | [14 empty] | Всего по позиции
61 | ФССЦ-22.2.01.03-0003 | Изолятор подвесной стеклянный ПСД-70Е |  |  | шт |  |  | 402 | 169.25 |  | 68038.5 | 8.1 | 551111.85 | [8 empty] | Изолятор подвесной стеклянный ПСД-70Е
|  | (Материалы) | [27 empty] | (Материалы)
|  | Всего по позиции |  |  | 10: 68038.5; 12: 551111.85 | [14 empty] | Всего по позиции
62 | ФССЦ-20.2.02.03-0011 | Кожух защитный для соединений проводов |  |  | шт |  |  | 201 | 161.1 |  | 32381.1 | 8.1 | 262286.91 | [8 empty] | Кожух защитный для соединений проводов
|  | (Материалы) | [27 empty] | (Материалы)
|  | Всего по позиции |  |  | 10: 32381.1; 12: 262286.91 | [14 empty] | Всего по позиции
63 | ФССЦ-20.1.01.11-0022 | Зажим соединительный: плашечный ПС-2-1 |  |  | шт |  |  | 63 | 12.53 |  | 789.39 | 8.1 | 6394.06 | [8 empty] | Зажим соединительный: плашечный ПС-2-1
|  | (Материалы) | [27 empty] | (Материалы)
|  | Всего по позиции |  |  | 10: 789.39; 12: 6394.06 | [14 empty] | Всего по позиции
64 | ФССЦ-20.1.01.11-0001 CD 35 | Зажим плашечный |  |  | шт |  |  | 71 | 13.75 |  | 976.25 | 8.1 | 7907.63 | [8 empty] | Зажим плашечный
|  | (Материалы) | [27 empty] | (Материалы)
|  | Всего по позиции |  |  | 10: 976.25; 12: 7907.63 | [14 empty] | Всего по позиции
65 | ФССЦ-25.2.01.06-0061 PR 150 | Зажим соединительный: одноболтовой (КС-054-12) (КС-335) |  |  | шт |  |  | 51 | 42 |  | 2142 | 8.1 | 17350.2 | [8 empty] | Зажим соединительный: одноболтовой (КС-054-12) (КС-335)
|  | (Материалы) | [27 empty] | (Материалы)
|  | Всего по позиции |  |  | 10: 2142; 12: 17350.2 | [14 empty] | Всего по позиции
66 | ФССЦ-01.7.06.14-0035 | Лента самоклеющаяся крепежная стекловолоконная FT/HTS |  |  | м |  |  | 201 | 1.5 |  | 301.5 | 8.1 | 2442.15 | [8 empty] | Лента самоклеющаяся крепежная стекловолоконная FT/HTS
|  | (Материалы) | [27 empty] | (Материалы)
|  | Всего по позиции |  |  | 10: 301.5; 12: 2442.15 | [14 empty] | Всего по позиции
67 | ФССЦ-25.2.02.04-0012 | Кронштейн РА-1 для установки разъединителя (тип РЛНД) на воздушных ЛЭП 6-10 кВ |  |  | шт |  |  | 7 | 225.77 |  | 1580.39 | 8.1 | 12801.16 | [8 empty] | Кронштейн РА-1 для установки разъединителя (тип РЛНД) на воздушных ЛЭП 6-10 кВ
|  | (Материалы) | [27 empty] | (Материалы)
|  | Всего по позиции |  |  | 10: 1580.39; 12: 12801.16 | [14 empty] | Всего по позиции
68 | ФССЦ-25.2.02.04-0013 | Кронштейн РА-2 для установки разъединителя (тип РЛНД) на воздушных ЛЭП 6-10 кВ |  |  | шт |  |  | 7 | 29.96 |  | 209.72 | 8.1 | 1698.73 | [8 empty] | Кронштейн РА-2 для установки разъединителя (тип РЛНД) на воздушных ЛЭП 6-10 кВ
|  | (Материалы) | [27 empty] | (Материалы)
|  | Всего по позиции |  |  | 10: 209.72; 12: 1698.73 | [14 empty] | Всего по позиции
69 | ФССЦ-25.2.02.04-0003 | Вал привода РА-3 |  |  | компл |  |  | 14 | 168.71 |  | 2361.94 | 8.1 | 19131.71 | [8 empty] | Вал привода РА-3
|  | (Материалы) | [27 empty] | (Материалы)
|  | Всего по позиции |  |  | 10: 2361.94; 12: 19131.71 | [14 empty] | Всего по позиции
70 | ФССЦ-25.2.02.04-0014 | Кронштейн РА-4 для присоединения неизолированных проводов к линейным разъединителям (тип РДЗ, РЛНД) на воздушных ЛЭП 6-10 кВ |  |  | шт |  |  | 7 | 22.41 |  | 156.87 | 8.1 | 1270.65 | [8 empty] | Кронштейн РА-4 для присоединения неизолированных проводов к линейным разъединителям (тип РДЗ, РЛНД) на воздушных ЛЭП 6-10 кВ
|  | (Материалы) | [27 empty] | (Материалы)
|  | Всего по позиции |  |  | 10: 156.87; 12: 1270.65 | [14 empty] | Всего по позиции
71 | ФССЦ-25.2.02.04-0015 | Кронштейн РА-5 для присоединения неизолированных проводов к линейным разъединителям (тип РДЗ, РЛНД) на воздушных ЛЭП 6-10 кВ |  |  | шт |  |  | 7 | 24.66 |  | 172.62 | 8.1 | 1398.22 | [8 empty] | Кронштейн РА-5 для присоединения неизолированных проводов к линейным разъединителям (тип РДЗ, РЛНД) на воздушных ЛЭП 6-10 кВ
|  | (Материалы) | [27 empty] | (Материалы)
|  | Всего по позиции |  |  | 10: 172.62; 12: 1398.22 | [14 empty] | Всего по позиции
72 | ФССЦ-07.2.07.13-0221 Х7, Х8 | Хомуты стальные |  |  | кг |  |  | 20.3 | 9.6 |  | 194.88 | 8.1 | 1578.53 | [8 empty] | Хомуты стальные
|  | (Материалы) | [27 empty] | (Материалы)
|  | Объем=21*0,7+7*0,8 | [20 empty] | Объем=21*0,7+7*0,8
|  | Всего по позиции |  |  | 10: 194.88; 12: 1578.53 | [14 empty] | Всего по позиции
73 | ФССЦ-20.1.02.23-0121 ЗП 1 | Проводник заземляющий П-750 |  |  | шт |  |  | 7 | 13.55 |  | 94.85 | 8.1 | 768.29 | [8 empty] | Проводник заземляющий П-750
|  | (Материалы) | [27 empty] | (Материалы)
|  | Всего по позиции |  |  | 10: 94.85; 12: 768.29 | [14 empty] | Всего по позиции
74 | ФССЦ-01.7.15.03-0034 | Болты с гайками и шайбами оцинкованные, диаметр 12 мм |  |  | кг |  |  | 5.621 | 25.76 |  | 144.8 | 8.1 | 1172.88 | [8 empty] | Болты с гайками и шайбами оцинкованные, диаметр 12 мм
|  | (Материалы) | [27 empty] | (Материалы)
|  | Объем=3,85+1,232+0,539 | [20 empty] | Объем=3,85+1,232+0,539
|  | Всего по позиции |  |  | 10: 144.8; 12: 1172.88 | [14 empty] | Всего по позиции
75 | ТЦ_20.2.02.03_28_2801108200_31.01.2023_02 | Комплект птицезащитных кожухов линейного разъединителя РЛНДЗ 10/400 с шестью протекторами птицезащитными ПЗУ-П-16 |  |  | шт |  |  | 10 | 759.13 | 1.02 | 7743.13 | 8.1 | 62719.35 | [8 empty] | Комплект птицезащитных кожухов линейного разъединителя РЛНДЗ 10/400 с шестью протекторами птицезащитными ПЗУ-П-16
|  | (Материалы) | [27 empty] | (Материалы)
|  | Цена=8244.17/1,2/9,05 | [31 empty] | Цена=8244.17/1,2/9,05
| Методика №421 от 04.08.2020 г. п.92а | Заготовительно-складские расходы ПЗ=2% (ОЗП=2%; ЭМ=2%; МАТ=2%) | [21 empty] | Заготовительно-складские расходы ПЗ=2% (ОЗП=2%; ЭМ=2%; МАТ=2%)
|  | Всего по позиции |  |  | 10: 7743.13; 12: 62719.35 | [14 empty] | Всего по позиции
76 | ФССЦ-21.2.01.01-0053 | Провод самонесущий изолированный СИП-3 1х120-20 |  |  | 1000 м |  |  | 9.97 | 16866.75 |  | 168161.5 | 8.1 | 1362108.15 | [8 empty] | Провод самонесущий изолированный СИП-3 1х120-20
|  | (Материалы) | [27 empty] | (Материалы)
|  | Объем=9970 / 1000 | [20 empty] | Объем=9970 / 1000
|  | Всего по позиции |  |  | 10: 168161.5; 12: 1362108.15 | [14 empty] | Всего по позиции
77 | ФССЦ-21.2.01.01-0065 | Провод самонесущий изолированный СИП-4 4х16-0,6/1 |  |  | 1000 м |  |  | 0.005 | 9524.88 |  | 47.62 | 8.1 | 385.72 | [8 empty] | Провод самонесущий изолированный СИП-4 4х16-0,6/1
|  | (Материалы) | [27 empty] | (Материалы)
|  | Объем=5 / 1000 | [20 empty] | Объем=5 / 1000
|  | Всего по позиции |  |  | 10: 47.62; 12: 385.72 | [14 empty] | Всего по позиции
78 | ФССЦ-20.2.10.01-0017 | Наконечники кабельные алюминиевые ТА 120-12-14 |  |  | 100 шт |  |  | 0.54 | 520.07 |  | 280.84 | 8.1 | 2274.8 | [8 empty] | Наконечники кабельные алюминиевые ТА 120-12-14
|  | (Материалы) | [27 empty] | (Материалы)
|  | Объем=54 / 100 | [20 empty] | Объем=54 / 100
|  | Всего по позиции |  |  | 10: 280.84; 12: 2274.8 | [14 empty] | Всего по позиции
79 | ФССЦ-20.2.10.01-0011 | Наконечники кабельные алюминиевые ТА 16-8-4,5 |  |  | 100 шт |  |  | 0.15 | 135.92 |  | 20.39 | 8.1 | 165.16 | [8 empty] | Наконечники кабельные алюминиевые ТА 16-8-4,5
|  | (Материалы) | [27 empty] | (Материалы)
|  | Объем=15 / 100 | [20 empty] | Объем=15 / 100
|  | Всего по позиции |  |  | 10: 20.39; 12: 165.16 | [14 empty] | Всего по позиции
80 | ФССЦ-25.2.01.06-0057 MJRP 120N | Зажим соединительный для проводов сечением 70-120 мм2 (КС-055-2) |  |  | шт |  |  | 9 | 76.05 |  | 684.45 | 8.1 | 5544.05 | [8 empty] | Зажим соединительный для проводов сечением 70-120 мм2 (КС-055-2)
|  | (Материалы) | [27 empty] | (Материалы)
|  | Всего по позиции |  |  | 10: 684.45; 12: 5544.05 | [14 empty] | Всего по позиции
81 | ФССЦ-20.1.01.01-0011 СЕ20.3 | Зажим анкерный (СИП): SO 250.01 |  |  | 100 шт |  |  | 2.01 | 11952 |  | 24023.52 | 8.1 | 194590.51 | [8 empty] | Зажим анкерный (СИП): SO 250.01
|  | (Материалы) | [27 empty] | (Материалы)
|  | Объем=201 / 100 | [20 empty] | Объем=201 / 100
|  | Всего по позиции |  |  | 10: 24023.52; 12: 194590.51 | [14 empty] | Всего по позиции
82 | ФССЦ-08.3.04.02-0095 | Круг стальной горячекатаный, марка стали ВСт3пс5-1, диаметр 16 мм |  |  | т |  |  | 0.4624 | 5230.01 |  | 2418.36 | 8.1 | 19588.72 | [8 empty] | Круг стальной горячекатаный, марка стали ВСт3пс5-1, диаметр 16 мм
|  | (Материалы) | [27 empty] | (Материалы)
|  | Объем=289*1,6/1000 | [20 empty] | Объем=289*1,6/1000
|  | Всего по позиции |  |  | 10: 2418.36; 12: 19588.72 | [14 empty] | Всего по позиции
83 | ФССЦ-08.3.04.02-0092 | Круг стальной горячекатаный, марка стали ВСт3пс5-1, диаметр 10 мм |  |  | т |  |  | 0.031 | 5230.01 |  | 162.13 | 8.1 | 1313.25 | [8 empty] | Круг стальной горячекатаный, марка стали ВСт3пс5-1, диаметр 10 мм
|  | (Материалы) | [27 empty] | (Материалы)
|  | Объем=50*0,62/1000 | [20 empty] | Объем=50*0,62/1000
|  | Всего по позиции |  |  | 10: 162.13; 12: 1313.25 | [14 empty] | Всего по позиции
84 | ФССЦ-02.2.04.03-0003 | Смесь песчано-гравийная природная |  |  | м3 |  |  | 75.2 | 60 |  | 4512 | 8.1 | 36547.2 | [8 empty] | Смесь песчано-гравийная природная
|  | (Материалы) | [27 empty] | (Материалы)
|  | Всего по позиции |  |  | 10: 4512; 12: 36547.2 | [14 empty] | Всего по позиции
85 | ФССЦ-01.7.11.07-0032 | Электроды сварочные Э42, диаметр 4 мм |  |  | т |  |  | 0.0201 | 10315.01 |  | 207.33 | 8.1 | 1679.37 | [8 empty] | Электроды сварочные Э42, диаметр 4 мм
|  | (Материалы) | [27 empty] | (Материалы)
|  | Объем=20,1/1000 | [20 empty] | Объем=20,1/1000
|  | Всего по позиции |  |  | 10: 207.33; 12: 1679.37 | [14 empty] | Всего по позиции
86 | ФССЦ-01.7.15.03-0033 | Болты с гайками и шайбами оцинкованные, диаметр 10 мм |  |  | кг |  |  | 2.97 | 26.32 |  | 78.17 | 8.1 | 633.18 | [8 empty] | Болты с гайками и шайбами оцинкованные, диаметр 10 мм
|  | (Материалы) | [27 empty] | (Материалы)
|  | Объем=1,944+0,594+0,432 | [20 empty] | Объем=1,944+0,594+0,432
|  | Всего по позиции |  |  | 10: 78.17; 12: 633.18 | [14 empty] | Всего по позиции
|  | Итоги по разделу 6 Материалы, приобретаемые подрядчиком самостоятельно: : | [28 empty] | Итоги по разделу 6 Материалы, приобретаемые подрядчиком самостоятельно: :
|  | Итого прямые затраты (справочно) |  |  | 10: 490367.19; 12: 3971974.24 | [18 empty] | Итого прямые затраты (справочно)
|  | в том числе: | [29 empty] | в том числе:
|  | Материалы |  |  | 10: 490367.19; 12: 3971974.24 | [18 empty] | Материалы
|  | Строительные работы |  |  | 10: 490367.19; 12: 3971974.24 | [18 empty] | Строительные работы
|  | в том числе: | [29 empty] | в том числе:
|  | материалы |  |  | 10: 490367.19; 12: 3971974.24 | [18 empty] | материалы
|  | Итого по разделу 6 Материалы, приобретаемые подрядчиком самостоятельно: |  |  | 10: 490367.19; 12: 3971974.24 | [19 empty] | Итого по разделу 6 Материалы, приобретаемые подрядчиком самостоятельно:
Раздел 7. Оборудование, приобретаемые подрядчиком самостоятельно: | [20 empty] | Раздел 7. Оборудование, приобретаемые подрядчиком самостоятельно:
87 О | ФССЦ-62.3.05.04-0012 РЛНД-10/400 У1 с приводом ПРНЗ-10 УХЛ1 | Разъединители и переключатели: ПО7А-5 УХЛ2 I-(5000)(4000)(3200)(3000)(2000)А |  |  | шт |  |  | 7 | 2864.55 |  | 20051.85 | 6.19 | 124120.95 | [8 empty] | Разъединители и переключатели: ПО7А-5 УХЛ2 I-(5000)(4000)(3200)(3000)(2000)А
|  | (Инженерное оборудование) | [27 empty] | (Инженерное оборудование)
|  | Всего по позиции |  |  | 10: 20051.85; 12: 124120.95 | [14 empty] | Всего по позиции
88 О | ФССЦ-62.1.05.02-0007 ОПН 10 | Ограничитель перенапряжения T2 1P 40кА 275В, тип 2 |  |  | шт |  |  | 15 | 337.1 |  | 5056.5 | 6.19 | 31299.74 | [8 empty] | Ограничитель перенапряжения T2 1P 40кА 275В, тип 2
|  | (Инженерное оборудование) | [27 empty] | (Инженерное оборудование)
|  | Всего по позиции |  |  | 10: 5056.5; 12: 31299.74 | [14 empty] | Всего по позиции
|  | Итоги по разделу 7 Оборудование, приобретаемые подрядчиком самостоятельно: : | [28 empty] | Итоги по разделу 7 Оборудование, приобретаемые подрядчиком самостоятельно: :
|  | Оборудование |  |  | 10: 25108.35; 12: 155420.69 | [18 empty] | Оборудование
|  | Инженерное оборудование |  |  | 10: 25108.35; 12: 155420.69 | [18 empty] | Инженерное оборудование
|  | Итого по разделу 7 Оборудование, приобретаемые подрядчиком самостоятельно: |  |  | 10: 25108.35; 12: 155420.69 | [19 empty] | Итого по разделу 7 Оборудование, приобретаемые подрядчиком самостоятельно:
|  | Итоги по смете: | [32 empty] | Итоги по смете:
|  | Итого прямые затраты (справочно) |  |  | 10: 549166.45; 12: 5070048.83 | [22 empty] | Итого прямые затраты (справочно)
|  | в том числе: | [33 empty] | в том числе:
|  | Оплата труда рабочих |  |  | 10: 10345.64; 12: 484486.32 | [22 empty] | Оплата труда рабочих
|  | Эксплуатация машин |  |  | 10: 44152.09; 12: 578745.88 | [22 empty] | Эксплуатация машин
|  | в том числе оплата труда машинистов (Отм) |  |  | 10: 4599.91; 12: 215413.81 | [22 empty] | в том числе оплата труда машинистов (Отм)
|  | Материалы |  |  | 10: 494668.72; 12: 4006816.63 | [22 empty] | Материалы
|  | Строительные работы |  |  | 10: 569401.44; 12: 6085934.71 | [22 empty] | Строительные работы
|  | Строительные работы |  |  | 10: 566435.64; 12: 6039727.54 | [22 empty] | Строительные работы
|  | в том числе: | [33 empty] | в том числе:
|  | оплата труда |  |  | 10: 9721.56; 12: 455260.65 | [22 empty] | оплата труда
|  | эксплуатация машин и механизмов |  |  | 10: 39181.79; 12: 506620.52 | [22 empty] | эксплуатация машин и механизмов
|  | в том числе оплата труда машинистов (ОТм) |  |  | 10: 4364.84; 12: 204405.48 | [22 empty] | в том числе оплата труда машинистов (ОТм)
|  | материалы |  |  | 10: 494660.23; 12: 4006747.86 | [22 empty] | материалы
|  | накладные расходы |  |  | 10: 14472.44; 12: 677744.29 | [22 empty] | накладные расходы
|  | сметная прибыль |  |  | 10: 8399.62; 12: 393354.22 | [22 empty] | сметная прибыль
|  | Транспортные расходы (перевозка), относимые на стоимость строительных работ |  |  | 10: 2965.8; 12: 46207.17 | [22 empty] | Транспортные расходы (перевозка), относимые на стоимость строительных работ
|  | Монтажные работы |  |  | 10: 3908.61; 12: 114758.95 | [22 empty] | Монтажные работы
|  | в том числе: | [33 empty] | в том числе:
|  | оплата труда |  |  | 10: 624.08; 12: 29225.67 | [22 empty] | оплата труда
|  | эксплуатация машин и механизмов |  |  | 10: 2004.5; 12: 25918.19 | [22 empty] | эксплуатация машин и механизмов
|  | в том числе оплата труда машинистов (ОТм) |  |  | 10: 235.07; 12: 11008.33 | [22 empty] | в том числе оплата труда машинистов (ОТм)
|  | материалы |  |  | 10: 8.49; 12: 68.77 | [22 empty] | материалы
|  | накладные расходы |  |  | 10: 833.38; 12: 39026.98 | [22 empty] | накладные расходы
|  | сметная прибыль |  |  | 10: 438.16; 12: 20519.34 | [22 empty] | сметная прибыль
|  | Оборудование |  |  | 10: 25108.35; 12: 155420.69 | [22 empty] | Оборудование
|  | Инженерное оборудование |  |  | 10: 25108.35; 12: 155420.69 | [22 empty] | Инженерное оборудование
|  | Итого ФОТ (справочно) |  |  | 10: 14945.55; 12: 699900.13 | [22 empty] | Итого ФОТ (справочно)
|  | Итого накладные расходы (справочно) |  |  | 10: 15305.82; 12: 716771.27 | [22 empty] | Итого накладные расходы (справочно)
|  | Итого сметная прибыль (справочно) |  |  | 10: 8837.78; 12: 413873.56 | [22 empty] | Итого сметная прибыль (справочно)
|  | ВСЕГО по смете |  |  | 10: 598418.4; 12: 6356114.35 | [23 empty] | ВСЕГО по смете
Составил:
[должность, подпись (инициалы, фамилия)]
Проверил:
[должность, подпись (инициалы, фамилия)]
¹ Зарегистрирован Министерством юстиции Российской Федерации 10 сентября 2019 г., регистрационный № 55869), с изменениями, внесенными приказом Министерства строительства и жилищно-коммунального хозяйства Российской Федерации от 20 февраля 2021 г. № 79/пр (зарегистрирован Министерством юстиции Российской Федерации 9 августа 2021 г., регистрационный № 64577)
² Под прочими затратами понимаются затраты, учитываемые в соответствии с пунктом 184 Методики.
³ Под прочими работами понимаются затраты, учитываемые в соответствии с пунктами 122-128 Методики.