## 02-02-01 (СТЛ-534-2022-ЭС) изм.
Приложение № 2
Утверждено приказом № 421 от 4 августа 2020 г. Минстроя РФ в редакции приказа № 557 от 7 июля 2022 г.
Наименование программного продукта | [5 empty] | ГРАНД-Смета, версия 2023.1
Наименование редакции сметных нормативов | [5 empty] | Приказ Минстроя России от 26.12.2019 № 876/пр; Приказ Минстроя России от 04.08.2020 № 421/пр; Приказ Минстроя России от 21.12.2020 № 812/пр; Приказ Минстроя России от 11.12.2020 № 774/пр | [9 empty] | Приказ Минстроя России от 26.12.2019 № 876/пр; Приказ Минстроя России от 04.08.2020 № 421/пр; Приказ Минстроя России от 21.12.2020 № 812/пр; Приказ Минстроя России от 11.12.2020 № 774/пр
Реквизиты приказа Минстроя России об утверждении дополнений и изменений к сметным нормативам | [5 empty] | Приказ Минстроя России от 30 марта 2020 г. № 172/пр, Приказ Минстроя России от 01 июня 2020 г. № 294/пр, Приказ Минстроя России от 30 июня 2020 г. № 352/пр, Приказ Минстроя России от 20 октября 2020 г. № 636/пр, Приказ Минстроя России от 09 февраля 2021 г. № 51/пр, Приказ Минстроя России от 24 мая 2021 г. № 321/пр, Приказ Минстроя России от 24 июня 2021 г. № 408/пр, Приказ Минстроя России от 14 октября 2021 г. № 746/пр, Приказ Минстроя России от 20 декабря 2021 г. № 962/пр; Приказ Минстроя России от 07.07.2022 № 557/пр; Приказ Минстроя России от 02.09.2021 № 636/пр, Приказ Минстроя России от 26.07.2022 № 611/пр; Приказ Минстроя России от 22.04.2022 № 317/пр | [7 empty] | Реквизиты приказа Минстроя России об утверждении дополнений и изменений к сметным нормативам | Приказ Минстроя России от 30 марта 2020 г. № 172/пр, Приказ Минстроя России от 01 июня 2020 г. № 294/пр, Приказ Минстроя России от 30 июня 2020 г. № 352/пр, Приказ Минстроя России от 20 октября 2020 г. № 636/пр, Приказ Минстроя России от 09 февраля 2021 г. № 51/пр, Приказ Минстроя России от 24 мая 2021 г. № 321/пр, Приказ Минстроя России от 24 июня 2021 г. № 408/пр, Приказ Минстроя России от 14 октября 2021 г. № 746/пр, Приказ Минстроя России от 20 декабря 2021 г. № 962/пр; Приказ Минстроя России от 07.07.2022 № 557/пр; Приказ Минстроя России от 02.09.2021 № 636/пр, Приказ Минстроя России от 26.07.2022 № 611/пр; Приказ Минстроя России от 22.04.2022 № 317/пр |  | Приказ Минстроя России от 30 марта 2020 г. № 172/пр, Приказ Минстроя России от 01 июня 2020 г. № 294/пр, Приказ Минстроя России от 30 июня 2020 г. № 352/пр, Приказ Минстроя России от 20 октября 2020 г. № 636/пр, Приказ Минстроя России от 09 февраля 2021 г. № 51/пр, Приказ Минстроя России от 24 мая 2021 г. № 321/пр, Приказ Минстроя России от 24 июня 2021 г. № 408/пр, Приказ Минстроя России от 14 октября 2021 г. № 746/пр, Приказ Минстроя России от 20 декабря 2021 г. № 962/пр; Приказ Минстроя России от 07.07.2022 № 557/пр; Приказ Минстроя России от 02.09.2021 № 636/пр, Приказ Минстроя России от 26.07.2022 № 611/пр; Приказ Минстроя России от 22.04.2022 № 317/пр
Реквизиты письма Минстроя России об индексах изменения сметной стоимости строительства, включаемые в федеральный реестр сметных нормативов и размещаемые в федеральной государственной информационной системе ценообразования в строительстве, подготовленного в соответствии пунктом 85 Методики расчета индексов изменения сметной стоимости строительства, утвержденной приказом Министерства строительства и жилищно-коммунального хозяйства Российской Федерации от 5 июня 2019 г. № 326/пр¹ | [13 empty] | Реквизиты письма Минстроя России об индексах изменения сметной стоимости строительства, включаемые в федеральный реестр сметных нормативов и размещаемые в федеральной государственной информационной системе ценообразования в строительстве, подготовленного в соответствии пунктом 85 Методики расчета индексов изменения сметной стоимости строительства, утвержденной приказом Министерства строительства и жилищно-коммунального хозяйства Российской Федерации от 5 июня 2019 г. № 326/пр¹
Реквизиты нормативного правового акта об утверждении оплаты труда, утверждаемый в соответствии с пунктом 22(1) Правилами мониторинга цен, утвержденными постановлением Правительства Российской Федерации от 23 декабря 2016 г. № 1452 | [13 empty] | Реквизиты нормативного правового акта об утверждении оплаты труда, утверждаемый в соответствии с пунктом 22(1) Правилами мониторинга цен, утвержденными постановлением Правительства Российской Федерации от 23 декабря 2016 г. № 1452
Наименование субъекта Российской Федерации | [5 empty] | 28. Амурская область | [11 empty] | 28. Амурская область
Наименование зоны субъекта Российской Федерации
ООО «Амурский ГХК» № 1785 | [18 empty] | ООО «Амурский ГХК» № 1785
(наименование стройки)
Амурская обл., Свободненский район | [19 empty] | Амурская обл., Свободненский район
(наименование объекта капитального строительства)
ЛОКАЛЬНЫЙ СМЕТНЫЙ РАСЧЕТ (СМЕТА) № 02-02-01
ЛЭП 10 кВ. Монтажные работы (ВЛ 10 кВ) | [20 empty] | ЛЭП 10 кВ. Монтажные работы (ВЛ 10 кВ)
(наименование работ и затрат)
Составлен | базисно-индексным | методом
Основание | Рабочая документация СТЛ-534/2022-ЭС
(проектная и (или) иная техническая документация)
Составлен(а) в текущем (базисном) уровне цен |  |  | I квартал 2023 года | [18 empty] | I квартал 2023 года
Сметная стоимость |  | 5662.92 | (522,52) | тыс.руб.
в том числе:
| строительных работ | 1489.77 | (53,68) | тыс.руб. |  | Средства на оплату труда рабочих |  |  |  |  | 459.04 | (9,66) | тыс.руб.
| монтажных работ | 4041.05 | (447,73) | тыс.руб. |  | Нормативные затраты труда рабочих |  |  |  |  | 1044.85 |  | чел.час.
| оборудования | 132.11 | (21,1) | тыс.руб. |  | Нормативные затраты труда машинистов |  |  |  |  | 324.34 |  | чел.час.
| прочих затрат | 0 | (0) | тыс.руб.
№ п/п | Обоснование | Наименование работ и затрат |  |  | Единица измерения | Количество |  |  | Сметная стоимость в базисном уровне цен (в текущем уровне цен (гр. 8) для ресурсов, отсутствующих в ФРСН), руб. |  |  | Индексы | Сметная стоимость в текущем уровне цен, руб.
[6 empty] | на единицу | коэффициенты | всего с учетом коэффициентов | на единицу | коэффициенты | всего
1 | 2 | 3 |  |  | 4 | 5 | 6 | 7 | 8 | 9 | 10 | 11 | 12
Раздел 1. Монтажные работы (ВЛ 10 кВ) Ф-6 ПС "Заводская" | [22 empty] | Раздел 1. Монтажные работы (ВЛ 10 кВ) Ф-6 ПС "Заводская"
1 | ФЕР33-04-016-02 | Развозка конструкций и материалов опор ВЛ 0,38-10 кВ по трассе: одностоечных железобетонных опор |  |  | 4: шт; 7: 56 | [10 empty] | Развозка конструкций и материалов опор ВЛ 0,38-10 кВ по трассе: одностоечных железобетонных опор
|  | Объем=29+3+6+9+6+3 | [22 empty] | Объем=29+3+6+9+6+3
| 1 | ОТ |  |  | 8: 3.59; 10: 201.04; 11: 47.51; 12: 9551.41 | [12 empty] | ОТ
| 2 | ЭМ |  |  | 8: 46.57; 10: 2607.92; 11: 13.09; 12: 34137.67 | [12 empty] | ЭМ
| 3 | в т.ч. ОТм |  |  | 8: 6.48; 10: 362.88; 11: 47.51; 12: 17240.43 | [12 empty] | в т.ч. ОТм
|  | ЗТ |  |  | 4: чел.-ч; 5: 0.44; 7: 24.64 | [13 empty] | ЗТ
|  | ЗТм |  |  | 4: чел.-ч; 5: 0.48; 7: 26.88 | [13 empty] | ЗТм
|  | Итого по расценке |  |  | 8: 50.16; 10: 2808.96; 12: 43689.08 | [14 empty] | Итого по расценке
|  | ФОТ |  |  | 10: 563.92; 12: 26791.84 | [13 empty] | ФОТ
| Пр/812-027.0-1 | НР Линии электропередачи |  |  | 4: %; 5: 103; 7: 103; 10: 580.84; 12: 27595.6 | [13 empty] | НР Линии электропередачи
| Пр/774-027.0 | СП Линии электропередачи |  |  | 4: %; 5: 60; 7: 60; 10: 338.35; 12: 16075.1 | [13 empty] | СП Линии электропередачи
|  | Всего по позиции |  |  | 10: 3728.15; 12: 87359.78 | [15 empty] | Всего по позиции
2 | ФЕР33-04-016-06 | Развозка конструкций и материалов опор ВЛ 0,38-10 кВ по трассе: материалов оснастки сложных опор |  |  | 4: шт; 7: 10 | [10 empty] | Развозка конструкций и материалов опор ВЛ 0,38-10 кВ по трассе: материалов оснастки сложных опор
| 1 | ОТ |  |  | 8: 2.45; 10: 24.5; 11: 47.51; 12: 1164 | [12 empty] | ОТ
| 2 | ЭМ |  |  | 8: 12.58; 10: 125.8; 11: 13.09; 12: 1646.72 | [12 empty] | ЭМ
| 3 | в т.ч. ОТм |  |  | 8: 2.16; 10: 21.6; 11: 47.51; 12: 1026.22 | [12 empty] | в т.ч. ОТм
|  | ЗТ |  |  | 4: чел.-ч; 5: 0.3; 7: 3 | [13 empty] | ЗТ
|  | ЗТм |  |  | 4: чел.-ч; 5: 0.16; 7: 1.6 | [13 empty] | ЗТм
|  | Итого по расценке |  |  | 8: 15.03; 10: 150.3; 12: 2810.72 | [14 empty] | Итого по расценке
|  | ФОТ |  |  | 10: 46.1; 12: 2190.22 | [13 empty] | ФОТ
| Пр/812-027.0-1 | НР Линии электропередачи |  |  | 4: %; 5: 103; 7: 103; 10: 47.48; 12: 2255.93 | [13 empty] | НР Линии электропередачи
| Пр/774-027.0 | СП Линии электропередачи |  |  | 4: %; 5: 60; 7: 60; 10: 27.66; 12: 1314.13 | [13 empty] | СП Линии электропередачи
|  | Всего по позиции |  |  | 10: 225.44; 12: 6380.78 | [15 empty] | Всего по позиции
3 | ФЕР33-04-016-05 | Развозка конструкций и материалов опор ВЛ 0,38-10 кВ по трассе: материалов оснастки одностоечных опор |  |  | 4: шт; 7: 32 | [10 empty] | Развозка конструкций и материалов опор ВЛ 0,38-10 кВ по трассе: материалов оснастки одностоечных опор
| 1 | ОТ |  |  | 8: 2.04; 10: 65.28; 11: 47.51; 12: 3101.45 | [12 empty] | ОТ
| 2 | ЭМ |  |  | 8: 11.01; 10: 352.32; 11: 13.09; 12: 4611.87 | [12 empty] | ЭМ
| 3 | в т.ч. ОТм |  |  | 8: 1.89; 10: 60.48; 11: 47.51; 12: 2873.4 | [12 empty] | в т.ч. ОТм
|  | ЗТ |  |  | 4: чел.-ч; 5: 0.25; 7: 8 | [13 empty] | ЗТ
|  | ЗТм |  |  | 4: чел.-ч; 5: 0.14; 7: 4.48 | [13 empty] | ЗТм
|  | Итого по расценке |  |  | 8: 13.05; 10: 417.6; 12: 7713.32 | [14 empty] | Итого по расценке
|  | ФОТ |  |  | 10: 125.76; 12: 5974.85 | [13 empty] | ФОТ
| Пр/812-027.0-1 | НР Линии электропередачи |  |  | 4: %; 5: 103; 7: 103; 10: 129.53; 12: 6154.1 | [13 empty] | НР Линии электропередачи
| Пр/774-027.0 | СП Линии электропередачи |  |  | 4: %; 5: 60; 7: 60; 10: 75.46; 12: 3584.91 | [13 empty] | СП Линии электропередачи
|  | Всего по позиции |  |  | 10: 622.59; 12: 17452.33 | [15 empty] | Всего по позиции
4 | ФЕР33-04-003-02 | Установка железобетонных опор ВЛ 0,38; 6-10 кВ с траверсами без приставок: одностоечных с одним подкосом |  |  | 4: шт; 7: 3 | [10 empty] | Установка железобетонных опор ВЛ 0,38; 6-10 кВ с траверсами без приставок: одностоечных с одним подкосом
| 1 | ОТ |  |  | 8: 52.98; 10: 158.94; 11: 47.51; 12: 7551.24 | [12 empty] | ОТ
| 2 | ЭМ |  |  | 8: 247.94; 10: 743.82; 11: 13.09; 12: 9736.6 | [12 empty] | ЭМ
| 3 | в т.ч. ОТм |  |  | 8: 23.2; 10: 69.6; 11: 47.51; 12: 3306.7 | [12 empty] | в т.ч. ОТм
| 4 | М |  |  | 8: 45.54; 10: 136.62; 11: 8.2; 12: 1120.28 | [12 empty] | М
П,Н | 01.7.15.03-0042 | Болты с гайками и шайбами строительные |  |  | 4: кг; 5: 0; 7: 0 | [16 empty] | Болты с гайками и шайбами строительные
П,Н | 05.1.02.07-0021 | Стойка железобетонная вибрированная для опор |  |  | 4: шт; 5: 0; 7: 0 | [16 empty] | Стойка железобетонная вибрированная для опор
П,Н | 07.2.02.05 | Траверсы стальные |  |  | 4: т; 5: 0; 7: 0 | [16 empty] | Траверсы стальные
П,Н | 07.2.07.13 | Хомуты стальные |  |  | 4: кг; 5: 0; 7: 0 | [16 empty] | Хомуты стальные
П,Н | 08.3.04.02 | Сталь стержневая диаметром до 10 мм |  |  | 4: т; 5: 0; 7: 0 | [16 empty] | Сталь стержневая диаметром до 10 мм
П,Н | 22.2.01.04 | Изоляторы штыревые |  |  | 4: шт; 5: 0; 7: 0 | [16 empty] | Изоляторы штыревые
П,Н | 22.2.02.07 | Детали крепления стальные |  |  | 4: кг; 5: 0; 7: 0 | [16 empty] | Детали крепления стальные
П,Н | 22.2.02.09 | Детали крепления стальные |  |  | 4: кг; 5: 0; 7: 0 | [16 empty] | Детали крепления стальные
П,Н | 22.2.02.21 | Штыри |  |  | 4: шт; 5: 0; 7: 0 | [16 empty] | Штыри
Н | 22.2.02.23 | Металлические плакаты |  |  | 4: шт; 5: 0.1; 7: 0.3 | [16 empty] | Металлические плакаты
|  | ЗТ |  |  | 4: чел.-ч; 5: 5.98; 7: 17.94 | [13 empty] | ЗТ
|  | ЗТм |  |  | 4: чел.-ч; 5: 2; 7: 6 | [13 empty] | ЗТм
|  | Итого по расценке |  |  | 8: 346.46; 10: 1039.38; 12: 18408.12 | [14 empty] | Итого по расценке
|  | ФОТ |  |  | 10: 228.54; 12: 10857.94 | [13 empty] | ФОТ
| Пр/812-027.0-1 | НР Линии электропередачи |  |  | 4: %; 5: 103; 7: 103; 10: 235.4; 12: 11183.68 | [13 empty] | НР Линии электропередачи
| Пр/774-027.0 | СП Линии электропередачи |  |  | 4: %; 5: 60; 7: 60; 10: 137.12; 12: 6514.76 | [13 empty] | СП Линии электропередачи
|  | Всего по позиции |  |  | 10: 1411.9; 12: 36106.56 | [15 empty] | Всего по позиции
5 | ФССЦ-05.1.02.07-0069 | Стойка опоры СВ 105-5, бетон B30, объем 0,47 м3, расход арматуры 92,0 кг |  |  | шт |  |  | 6 | 1672.09 |  | 10032.54 | 8.2 | 82266.83 | [10 empty] | Стойка опоры СВ 105-5, бетон B30, объем 0,47 м3, расход арматуры 92,0 кг
|  | (Материалы для монтажных работ) | [28 empty] | (Материалы для монтажных работ)
|  | Всего по позиции |  |  | 10: 10032.54; 12: 82266.83 | [15 empty] | Всего по позиции
6 | ФССЦ-25.2.02.08-0003 Применительно: Крепление подкоса У1 Л56-97.04.10 | Узел крепления: кронштейна окрашенный |  |  | шт |  |  | 3 | 128.79 |  | 386.37 | 8.2 | 3168.23 | [10 empty] | Узел крепления: кронштейна окрашенный
|  | (Материалы для монтажных работ) | [28 empty] | (Материалы для монтажных работ)
|  | Всего по позиции |  |  | 10: 386.37; 12: 3168.23 | [15 empty] | Всего по позиции
7 | ФССЦ-07.2.02.05-0021 Применительно: Траверса ТМ 73,Траверса TMs60 | Траверсы стальные |  |  | т |  |  | 0.07572 | 10832.93 |  | 820.27 | 8.2 | 6726.21 | [10 empty] | Траверсы стальные
|  | (Материалы для монтажных работ) | [28 empty] | (Материалы для монтажных работ)
|  | Объем=(3*19,74+3*5,5)/1000 | [22 empty] | Объем=(3*19,74+3*5,5)/1000
|  | Всего по позиции |  |  | 10: 820.27; 12: 6726.21 | [15 empty] | Всего по позиции
8 | ФССЦ-08.4.01.02-0013 (Применительно: Накладка ОГ52) | Детали закладные и накладные, изготовленные с применением сварки, гнутья, сверления (пробивки) отверстий (при наличии одной из этих операций или всего перечня в любых сочетаниях), поставляемые отдельно |  |  | т |  |  | 0.00456 | 6800 |  | 31.01 | 8.2 | 254.28 | [10 empty] | Детали закладные и накладные, изготовленные с применением сварки, гнутья, сверления (пробивки) отверстий (при наличии одной из этих операций или всего перечня в любых сочетаниях), поставляемые отдельно
|  | (Материалы для монтажных работ) | [28 empty] | (Материалы для монтажных работ)
|  | Объем=3*1,52/1000 | [22 empty] | Объем=3*1,52/1000
|  | Всего по позиции |  |  | 10: 31.01; 12: 254.28 | [15 empty] | Всего по позиции
9 | ФССЦ-07.2.07.13-0221 Применительно:Хомут Х51 | Хомуты стальные |  |  | кг |  |  | 20.7 | 9.6 |  | 198.72 | 8.2 | 1629.5 | [10 empty] | Хомуты стальные
|  | (Материалы для монтажных работ) | [28 empty] | (Материалы для монтажных работ)
|  | Объем=3,45*6 | [22 empty] | Объем=3,45*6
|  | Всего по позиции |  |  | 10: 198.72; 12: 1629.5 | [15 empty] | Всего по позиции
10 | ФССЦ-22.2.01.04-0002 (Применительно: Изолятор ШС-20 УО) | Изолятор линейный штыревой фарфоровый ШФ 20-Г |  |  | шт |  |  | 9 | 46.72 |  | 420.48 | 8.2 | 3447.94 | [10 empty] | Изолятор линейный штыревой фарфоровый ШФ 20-Г
|  | (Материалы для монтажных работ) | [28 empty] | (Материалы для монтажных работ)
|  | Всего по позиции |  |  | 10: 420.48; 12: 3447.94 | [15 empty] | Всего по позиции
11 | ФССЦ-08.3.03.03-0031 (Применительно:Вязка спиральная для защищенного провода 35-50 мм2 CO35) | Проволока стальная пружинная диаметром: 1 мм |  |  | т |  |  | 0.0108 | 8292.7 |  | 89.56 | 8.2 | 734.39 | [10 empty] | Проволока стальная пружинная диаметром: 1 мм
|  | (Материалы для монтажных работ) | [28 empty] | (Материалы для монтажных работ)
|  | Объем=18*0,6/1000 | [22 empty] | Объем=18*0,6/1000
|  | Всего по позиции |  |  | 10: 89.56; 12: 734.39 | [15 empty] | Всего по позиции
12 | ФССЦ-20.1.01.11-0006 | Зажим: плашечный соединительный ПА 3-2 |  |  | шт |  |  | 15 | 12.24 |  | 183.6 | 8.2 | 1505.52 | [10 empty] | Зажим: плашечный соединительный ПА 3-2
|  | (Материалы для монтажных работ) | [28 empty] | (Материалы для монтажных работ)
|  | Всего по позиции |  |  | 10: 183.6; 12: 1505.52 | [15 empty] | Всего по позиции
13 | ФССЦ-20.1.01.11-0022 | Зажим соединительный: плашечный ПС-2-1 |  |  | шт |  |  | 15 | 12.53 |  | 187.95 | 8.2 | 1541.19 | [10 empty] | Зажим соединительный: плашечный ПС-2-1
|  | (Материалы для монтажных работ) | [28 empty] | (Материалы для монтажных работ)
|  | Всего по позиции |  |  | 10: 187.95; 12: 1541.19 | [15 empty] | Всего по позиции
14 | ФССЦ-22.2.01.03-0003 (Применительно: Изолятор подвесной ПС70 Е) | Изолятор подвесной стеклянный ПСД-70Е |  |  | шт |  |  | 36 | 169.25 |  | 6093 | 8.2 | 49962.6 | [10 empty] | Изолятор подвесной стеклянный ПСД-70Е
|  | (Материалы для монтажных работ) | [28 empty] | (Материалы для монтажных работ)
|  | Всего по позиции |  |  | 10: 6093; 12: 49962.6 | [15 empty] | Всего по позиции
15 | ФССЦ-20.1.02.22-0005 | Ушко: однолапчатое У1-7-16 |  |  | шт |  |  | 18 | 39.32 |  | 707.76 | 8.2 | 5803.63 | [10 empty] | Ушко: однолапчатое У1-7-16
|  | (Материалы для монтажных работ) | [28 empty] | (Материалы для монтажных работ)
|  | Всего по позиции |  |  | 10: 707.76; 12: 5803.63 | [15 empty] | Всего по позиции
16 | ФССЦ-22.2.02.04-0041 | Звено промежуточное трехлапчатое ПРТ-7-1 |  |  | шт |  |  | 24 | 36.42 |  | 874.08 | 8.2 | 7167.46 | [10 empty] | Звено промежуточное трехлапчатое ПРТ-7-1
|  | (Материалы для монтажных работ) | [28 empty] | (Материалы для монтажных работ)
|  | Всего по позиции |  |  | 10: 874.08; 12: 7167.46 | [15 empty] | Всего по позиции
17 | ФССЦ-20.5.04.04-0004 (Применительно: Зажим натяжной болтовой НБ-60/5,6-16) | Зажим натяжной болтовый НБ-3-6Б |  |  | шт |  |  | 24 | 197.2 |  | 4732.8 | 8.2 | 38808.96 | [10 empty] | Зажим натяжной болтовый НБ-3-6Б
|  | (Материалы для монтажных работ) | [28 empty] | (Материалы для монтажных работ)
|  | Всего по позиции |  |  | 10: 4732.8; 12: 38808.96 | [15 empty] | Всего по позиции
18 | ФССЦ-01.7.15.10-0031 | Скобы СК-7-1А |  |  | шт |  |  | 24 | 28.07 |  | 673.68 | 8.2 | 5524.18 | [10 empty] | Скобы СК-7-1А
|  | (Материалы для монтажных работ) | [28 empty] | (Материалы для монтажных работ)
|  | Всего по позиции |  |  | 10: 673.68; 12: 5524.18 | [15 empty] | Всего по позиции
19 | ФЕР33-04-003-02 | Установка железобетонных опор ВЛ 0,38; 6-10 кВ с траверсами без приставок: одностоечных с одним подкосом |  |  | 4: шт; 7: 3 | [10 empty] | Установка железобетонных опор ВЛ 0,38; 6-10 кВ с траверсами без приставок: одностоечных с одним подкосом
| 1 | ОТ |  |  | 8: 52.98; 10: 158.94; 11: 47.51; 12: 7551.24 | [12 empty] | ОТ
| 2 | ЭМ |  |  | 8: 247.94; 10: 743.82; 11: 13.09; 12: 9736.6 | [12 empty] | ЭМ
| 3 | в т.ч. ОТм |  |  | 8: 23.2; 10: 69.6; 11: 47.51; 12: 3306.7 | [12 empty] | в т.ч. ОТм
| 4 | М |  |  | 8: 45.54; 10: 136.62; 11: 8.2; 12: 1120.28 | [12 empty] | М
П,Н | 01.7.15.03-0042 | Болты с гайками и шайбами строительные |  |  | 4: кг; 5: 0; 7: 0 | [16 empty] | Болты с гайками и шайбами строительные
П,Н | 05.1.02.07-0021 | Стойка железобетонная вибрированная для опор |  |  | 4: шт; 5: 0; 7: 0 | [16 empty] | Стойка железобетонная вибрированная для опор
П,Н | 07.2.02.05 | Траверсы стальные |  |  | 4: т; 5: 0; 7: 0 | [16 empty] | Траверсы стальные
П,Н | 07.2.07.13 | Хомуты стальные |  |  | 4: кг; 5: 0; 7: 0 | [16 empty] | Хомуты стальные
П,Н | 08.3.04.02 | Сталь стержневая диаметром до 10 мм |  |  | 4: т; 5: 0; 7: 0 | [16 empty] | Сталь стержневая диаметром до 10 мм
П,Н | 22.2.01.04 | Изоляторы штыревые |  |  | 4: шт; 5: 0; 7: 0 | [16 empty] | Изоляторы штыревые
П,Н | 22.2.02.07 | Детали крепления стальные |  |  | 4: кг; 5: 0; 7: 0 | [16 empty] | Детали крепления стальные
П,Н | 22.2.02.09 | Детали крепления стальные |  |  | 4: кг; 5: 0; 7: 0 | [16 empty] | Детали крепления стальные
П,Н | 22.2.02.21 | Штыри |  |  | 4: шт; 5: 0; 7: 0 | [16 empty] | Штыри
Н | 22.2.02.23 | Металлические плакаты |  |  | 4: шт; 5: 0.1; 7: 0.3 | [16 empty] | Металлические плакаты
|  | ЗТ |  |  | 4: чел.-ч; 5: 5.98; 7: 17.94 | [13 empty] | ЗТ
|  | ЗТм |  |  | 4: чел.-ч; 5: 2; 7: 6 | [13 empty] | ЗТм
|  | Итого по расценке |  |  | 8: 346.46; 10: 1039.38; 12: 18408.12 | [14 empty] | Итого по расценке
|  | ФОТ |  |  | 10: 228.54; 12: 10857.94 | [13 empty] | ФОТ
| Пр/812-027.0-1 | НР Линии электропередачи |  |  | 4: %; 5: 103; 7: 103; 10: 235.4; 12: 11183.68 | [13 empty] | НР Линии электропередачи
| Пр/774-027.0 | СП Линии электропередачи |  |  | 4: %; 5: 60; 7: 60; 10: 137.12; 12: 6514.76 | [13 empty] | СП Линии электропередачи
|  | Всего по позиции |  |  | 10: 1411.9; 12: 36106.56 | [15 empty] | Всего по позиции
20 | ФССЦ-05.1.02.07-0069 | Стойка опоры СВ 105-5, бетон B30, объем 0,47 м3, расход арматуры 92,0 кг |  |  | шт |  |  | 6 | 1672.09 |  | 10032.54 | 8.2 | 82266.83 | [10 empty] | Стойка опоры СВ 105-5, бетон B30, объем 0,47 м3, расход арматуры 92,0 кг
|  | (Материалы для монтажных работ) | [28 empty] | (Материалы для монтажных работ)
|  | Всего по позиции |  |  | 10: 10032.54; 12: 82266.83 | [15 empty] | Всего по позиции
21 | ФССЦ-25.2.02.08-0004 Применительно: Крепление подкоса У52 Л56-97.04.10 | Узел крепления кронштейна, оцинкованный |  |  | шт |  |  | 6 | 143.94 |  | 863.64 | 8.2 | 7081.85 | [10 empty] | Узел крепления кронштейна, оцинкованный
|  | (Материалы для монтажных работ) | [28 empty] | (Материалы для монтажных работ)
|  | Всего по позиции |  |  | 10: 863.64; 12: 7081.85 | [15 empty] | Всего по позиции
22 | ФССЦ-07.2.02.05-0021 Применительно:Траверса ТМ 73,Траверса TMs60 | Траверсы стальные |  |  | т |  |  | 0.07572 | 10832.93 |  | 820.27 | 8.2 | 6726.21 | [10 empty] | Траверсы стальные
|  | (Материалы для монтажных работ) | [28 empty] | (Материалы для монтажных работ)
|  | Объем=(3*19,74+3*5,5)/1000 | [22 empty] | Объем=(3*19,74+3*5,5)/1000
|  | Всего по позиции |  |  | 10: 820.27; 12: 6726.21 | [15 empty] | Всего по позиции
23 | ФССЦ-08.4.01.02-0013 (Применительно: Накладка ОГ52) | Детали закладные и накладные, изготовленные с применением сварки, гнутья, сверления (пробивки) отверстий (при наличии одной из этих операций или всего перечня в любых сочетаниях), поставляемые отдельно |  |  | т |  |  | 0.00456 | 6800 |  | 31.01 | 8.2 | 254.28 | [10 empty] | Детали закладные и накладные, изготовленные с применением сварки, гнутья, сверления (пробивки) отверстий (при наличии одной из этих операций или всего перечня в любых сочетаниях), поставляемые отдельно
|  | (Материалы для монтажных работ) | [28 empty] | (Материалы для монтажных работ)
|  | Объем=3*1,52/1000 | [22 empty] | Объем=3*1,52/1000
|  | Всего по позиции |  |  | 10: 31.01; 12: 254.28 | [15 empty] | Всего по позиции
24 | ФССЦ-07.2.07.13-0221 Применительно:Хомут Х51 | Хомуты стальные |  |  | кг |  |  | 20.7 | 9.6 |  | 198.72 | 8.2 | 1629.5 | [10 empty] | Хомуты стальные
|  | (Материалы для монтажных работ) | [28 empty] | (Материалы для монтажных работ)
|  | Объем=3,45*6 | [22 empty] | Объем=3,45*6
|  | Всего по позиции |  |  | 10: 198.72; 12: 1629.5 | [15 empty] | Всего по позиции
25 | ФССЦ-22.2.01.04-0002 (Применительно: Изолятор ШС-20 УО) | Изолятор линейный штыревой фарфоровый ШФ 20-Г |  |  | шт |  |  | 9 | 46.72 |  | 420.48 | 8.2 | 3447.94 | [10 empty] | Изолятор линейный штыревой фарфоровый ШФ 20-Г
|  | (Материалы для монтажных работ) | [28 empty] | (Материалы для монтажных работ)
|  | Всего по позиции |  |  | 10: 420.48; 12: 3447.94 | [15 empty] | Всего по позиции
26 | ФССЦ-08.3.03.03-0031 (Применительно:Вязка спиральная для защищенного провода 35-50 мм2 CO35) | Проволока стальная пружинная диаметром: 1 мм |  |  | т |  |  | 0.0108 | 8292.7 |  | 89.56 | 8.2 | 734.39 | [10 empty] | Проволока стальная пружинная диаметром: 1 мм
|  | (Материалы для монтажных работ) | [28 empty] | (Материалы для монтажных работ)
|  | Объем=18*0,6/1000 | [22 empty] | Объем=18*0,6/1000
|  | Всего по позиции |  |  | 10: 89.56; 12: 734.39 | [15 empty] | Всего по позиции
27 | ФССЦ-20.1.01.11-0001 Применительно:Плашечный зажим CD 35 | Зажим плашечный |  |  | шт |  |  | 12 | 13.75 |  | 165 | 8.2 | 1353 | [10 empty] | Зажим плашечный
|  | (Материалы для монтажных работ) | [28 empty] | (Материалы для монтажных работ)
|  | Всего по позиции |  |  | 10: 165; 12: 1353 | [15 empty] | Всего по позиции
28 | ФССЦ-22.2.01.03-0003 (Применительно: Изолятор подвесной ПС70 Е) | Изолятор подвесной стеклянный ПСД-70Е |  |  | шт |  |  | 36 | 169.25 |  | 6093 | 8.2 | 49962.6 | [10 empty] | Изолятор подвесной стеклянный ПСД-70Е
|  | (Материалы для монтажных работ) | [28 empty] | (Материалы для монтажных работ)
|  | Всего по позиции |  |  | 10: 6093; 12: 49962.6 | [15 empty] | Всего по позиции
29 | ФССЦ-20.1.02.22-0005 | Ушко: однолапчатое У1-7-16 |  |  | шт |  |  | 18 | 39.32 |  | 707.76 | 8.2 | 5803.63 | [10 empty] | Ушко: однолапчатое У1-7-16
|  | (Материалы для монтажных работ) | [28 empty] | (Материалы для монтажных работ)
|  | Всего по позиции |  |  | 10: 707.76; 12: 5803.63 | [15 empty] | Всего по позиции
30 | ФССЦ-22.2.02.04-0041 | Звено промежуточное трехлапчатое ПРТ-7-1 |  |  | шт |  |  | 24 | 36.42 |  | 874.08 | 8.2 | 7167.46 | [10 empty] | Звено промежуточное трехлапчатое ПРТ-7-1
|  | (Материалы для монтажных работ) | [28 empty] | (Материалы для монтажных работ)
|  | Всего по позиции |  |  | 10: 874.08; 12: 7167.46 | [15 empty] | Всего по позиции
31 | ФССЦ-20.5.04.04-0004 (Применительно: Зажим натяжной болтовой НБ-60/5,6-16) | Зажим натяжной болтовый НБ-3-6Б |  |  | шт |  |  | 24 | 197.2 |  | 4732.8 | 8.2 | 38808.96 | [10 empty] | Зажим натяжной болтовый НБ-3-6Б
|  | (Материалы для монтажных работ) | [28 empty] | (Материалы для монтажных работ)
|  | Всего по позиции |  |  | 10: 4732.8; 12: 38808.96 | [15 empty] | Всего по позиции
32 | ФССЦ-01.7.15.10-0031 | Скобы СК-7-1А |  |  | шт |  |  | 24 | 28.07 |  | 673.68 | 8.2 | 5524.18 | [10 empty] | Скобы СК-7-1А
|  | (Материалы для монтажных работ) | [28 empty] | (Материалы для монтажных работ)
|  | Всего по позиции |  |  | 10: 673.68; 12: 5524.18 | [15 empty] | Всего по позиции
33 | ФЕР33-04-003-03 | Установка железобетонных опор ВЛ 0,38; 6-10 кВ с траверсами без приставок: одностоечных с двумя подкосами |  |  | 4: шт; 7: 3 | [10 empty] | Установка железобетонных опор ВЛ 0,38; 6-10 кВ с траверсами без приставок: одностоечных с двумя подкосами
| 1 | ОТ |  |  | 8: 79.74; 10: 239.22; 11: 47.51; 12: 11365.34 | [12 empty] | ОТ
| 2 | ЭМ |  |  | 8: 400.28; 10: 1200.84; 11: 13.09; 12: 15719 | [12 empty] | ЭМ
| 3 | в т.ч. ОТм |  |  | 8: 37.24; 10: 111.72; 11: 47.51; 12: 5307.82 | [12 empty] | в т.ч. ОТм
| 4 | М |  |  | 8: 45.54; 10: 136.62; 11: 8.2; 12: 1120.28 | [12 empty] | М
П,Н | 01.7.15.03-0042 | Болты с гайками и шайбами строительные |  |  | 4: кг; 5: 0; 7: 0 | [16 empty] | Болты с гайками и шайбами строительные
П,Н | 05.1.02.07-0021 | Стойка железобетонная вибрированная для опор |  |  | 4: шт; 5: 0; 7: 0 | [16 empty] | Стойка железобетонная вибрированная для опор
П,Н | 07.2.02.05 | Траверсы стальные |  |  | 4: т; 5: 0; 7: 0 | [16 empty] | Траверсы стальные
П,Н | 07.2.07.13 | Хомуты стальные |  |  | 4: кг; 5: 0; 7: 0 | [16 empty] | Хомуты стальные
П,Н | 08.3.04.02 | Сталь стержневая диаметром до 10 мм |  |  | 4: т; 5: 0; 7: 0 | [16 empty] | Сталь стержневая диаметром до 10 мм
П,Н | 22.2.01.04 | Изоляторы штыревые |  |  | 4: шт; 5: 0; 7: 0 | [16 empty] | Изоляторы штыревые
П,Н | 22.2.02.07 | Детали крепления стальные |  |  | 4: кг; 5: 0; 7: 0 | [16 empty] | Детали крепления стальные
П,Н | 22.2.02.09 | Детали крепления стальные |  |  | 4: кг; 5: 0; 7: 0 | [16 empty] | Детали крепления стальные
П,Н | 22.2.02.21 | Штыри |  |  | 4: шт; 5: 0; 7: 0 | [16 empty] | Штыри
Н | 22.2.02.23 | Металлические плакаты |  |  | 4: шт; 5: 0.1; 7: 0.3 | [16 empty] | Металлические плакаты
|  | ЗТ |  |  | 4: чел.-ч; 5: 9; 7: 27 | [13 empty] | ЗТ
|  | ЗТм |  |  | 4: чел.-ч; 5: 3.21; 7: 9.63 | [13 empty] | ЗТм
|  | Итого по расценке |  |  | 8: 525.56; 10: 1576.68; 12: 28204.62 | [14 empty] | Итого по расценке
|  | ФОТ |  |  | 10: 350.94; 12: 16673.16 | [13 empty] | ФОТ
| Пр/812-027.0-1 | НР Линии электропередачи |  |  | 4: %; 5: 103; 7: 103; 10: 361.47; 12: 17173.35 | [13 empty] | НР Линии электропередачи
| Пр/774-027.0 | СП Линии электропередачи |  |  | 4: %; 5: 60; 7: 60; 10: 210.56; 12: 10003.9 | [13 empty] | СП Линии электропередачи
|  | Всего по позиции |  |  | 10: 2148.71; 12: 55381.87 | [15 empty] | Всего по позиции
34 | ФССЦ-05.1.02.07-0069 | Стойка опоры СВ 105-5, бетон B30, объем 0,47 м3, расход арматуры 92,0 кг |  |  | шт |  |  | 9 | 1672.09 |  | 15048.81 | 8.2 | 123400.24 | [10 empty] | Стойка опоры СВ 105-5, бетон B30, объем 0,47 м3, расход арматуры 92,0 кг
|  | (Материалы для монтажных работ) | [28 empty] | (Материалы для монтажных работ)
|  | Всего по позиции |  |  | 10: 15048.81; 12: 123400.24 | [15 empty] | Всего по позиции
35 | ФССЦ-25.2.02.08-0004 Применительно: Крепление подкоса У52 Л56-97.04.10 | Узел крепления кронштейна, оцинкованный |  |  | шт |  |  | 3 | 143.94 |  | 431.82 | 8.2 | 3540.92 | [10 empty] | Узел крепления кронштейна, оцинкованный
|  | (Материалы для монтажных работ) | [28 empty] | (Материалы для монтажных работ)
|  | Всего по позиции |  |  | 10: 431.82; 12: 3540.92 | [15 empty] | Всего по позиции
36 | ФССЦ-08.4.01.02-0013 (Применительно: Накладка ОГ52) | Детали закладные и накладные, изготовленные с применением сварки, гнутья, сверления (пробивки) отверстий (при наличии одной из этих операций или всего перечня в любых сочетаниях), поставляемые отдельно |  |  | т |  |  | 0.00456 | 6800 |  | 31.01 | 8.2 | 254.28 | [10 empty] | Детали закладные и накладные, изготовленные с применением сварки, гнутья, сверления (пробивки) отверстий (при наличии одной из этих операций или всего перечня в любых сочетаниях), поставляемые отдельно
|  | (Материалы для монтажных работ) | [28 empty] | (Материалы для монтажных работ)
|  | Объем=3*1,52/1000 | [22 empty] | Объем=3*1,52/1000
|  | Всего по позиции |  |  | 10: 31.01; 12: 254.28 | [15 empty] | Всего по позиции
37 | ФССЦ-22.2.01.04-0002 (Применительно: Изолятор ШС-20 УО) | Изолятор линейный штыревой фарфоровый ШФ 20-Г |  |  | шт |  |  | 9 | 46.72 |  | 420.48 | 8.2 | 3447.94 | [10 empty] | Изолятор линейный штыревой фарфоровый ШФ 20-Г
|  | (Материалы для монтажных работ) | [28 empty] | (Материалы для монтажных работ)
|  | Всего по позиции |  |  | 10: 420.48; 12: 3447.94 | [15 empty] | Всего по позиции
38 | ФССЦ-08.3.03.03-0031 (Применительно:Вязка спиральная для защищенного провода 35-50 мм2 CO35) | Проволока стальная пружинная диаметром: 1 мм |  |  | т |  |  | 0.0108 | 8292.7 |  | 89.56 | 8.2 | 734.39 | [10 empty] | Проволока стальная пружинная диаметром: 1 мм
|  | (Материалы для монтажных работ) | [28 empty] | (Материалы для монтажных работ)
|  | Объем=18*0,6/1000 | [22 empty] | Объем=18*0,6/1000
|  | Всего по позиции |  |  | 10: 89.56; 12: 734.39 | [15 empty] | Всего по позиции
39 | ФССЦ-20.1.01.11-0001 Применительно:Плашечный зажим CD 35 | Зажим плашечный |  |  | шт |  |  | 8 | 13.75 |  | 110 | 8.2 | 902 | [10 empty] | Зажим плашечный
|  | (Материалы для монтажных работ) | [28 empty] | (Материалы для монтажных работ)
|  | Всего по позиции |  |  | 10: 110; 12: 902 | [15 empty] | Всего по позиции
40 | ФЕР33-04-003-04 | Установка железобетонных опор для совместной подвески проводов ВЛ 0,38; 6-10 кВ без приставок: одностоечных |  |  | 4: шт; 7: 3 | [10 empty] | Установка железобетонных опор для совместной подвески проводов ВЛ 0,38; 6-10 кВ без приставок: одностоечных
| 1 | ОТ |  |  | 8: 40.31; 10: 120.93; 11: 47.51; 12: 5745.38 | [12 empty] | ОТ
| 2 | ЭМ |  |  | 8: 116.76; 10: 350.28; 11: 13.09; 12: 4585.17 | [12 empty] | ЭМ
| 3 | в т.ч. ОТм |  |  | 8: 11.49; 10: 34.47; 11: 47.51; 12: 1637.67 | [12 empty] | в т.ч. ОТм
| 4 | М |  |  | 8: 82.14; 10: 246.42; 11: 8.2; 12: 2020.64 | [12 empty] | М
П,Н | 01.7.15.03-0042 | Болты с гайками и шайбами строительные |  |  | 4: кг; 5: 0; 7: 0 | [16 empty] | Болты с гайками и шайбами строительные
П,Н | 05.1.02.07-0021 | Стойка железобетонная вибрированная для опор |  |  | 4: шт; 5: 0; 7: 0 | [16 empty] | Стойка железобетонная вибрированная для опор
П,Н | 07.2.02.05 | Траверсы стальные |  |  | 4: т; 5: 0; 7: 0 | [16 empty] | Траверсы стальные
П,Н | 07.2.07.13 | Хомуты стальные |  |  | 4: кг; 5: 0; 7: 0 | [16 empty] | Хомуты стальные
П,Н | 08.3.04.02 | Сталь стержневая диаметром до 10 мм |  |  | 4: т; 5: 0; 7: 0 | [16 empty] | Сталь стержневая диаметром до 10 мм
П,Н | 22.2.01.04 | Изоляторы штыревые |  |  | 4: шт; 5: 0; 7: 0 | [16 empty] | Изоляторы штыревые
П,Н | 22.2.02.21 | Штыри |  |  | 4: шт; 5: 0; 7: 0 | [16 empty] | Штыри
Н | 22.2.02.23 | Металлические плакаты |  |  | 4: шт; 5: 0.1; 7: 0.3 | [16 empty] | Металлические плакаты
|  | ЗТ |  |  | 4: чел.-ч; 5: 4.55; 7: 13.65 | [13 empty] | ЗТ
|  | ЗТм |  |  | 4: чел.-ч; 5: 0.99; 7: 2.97 | [13 empty] | ЗТм
|  | Итого по расценке |  |  | 8: 239.21; 10: 717.63; 12: 12351.19 | [14 empty] | Итого по расценке
|  | ФОТ |  |  | 10: 155.4; 12: 7383.05 | [13 empty] | ФОТ
| Пр/812-027.0-1 | НР Линии электропередачи |  |  | 4: %; 5: 103; 7: 103; 10: 160.06; 12: 7604.54 | [13 empty] | НР Линии электропередачи
| Пр/774-027.0 | СП Линии электропередачи |  |  | 4: %; 5: 60; 7: 60; 10: 93.24; 12: 4429.83 | [13 empty] | СП Линии электропередачи
|  | Всего по позиции |  |  | 10: 970.93; 12: 24385.56 | [15 empty] | Всего по позиции
41 | ФССЦ-05.1.02.07-0069 | Стойка опоры СВ 105-5, бетон B30, объем 0,47 м3, расход арматуры 92,0 кг |  |  | шт |  |  | 3 | 1672.09 |  | 5016.27 | 8.2 | 41133.41 | [10 empty] | Стойка опоры СВ 105-5, бетон B30, объем 0,47 м3, расход арматуры 92,0 кг
|  | (Материалы для монтажных работ) | [28 empty] | (Материалы для монтажных работ)
|  | Всего по позиции |  |  | 10: 5016.27; 12: 41133.41 | [15 empty] | Всего по позиции
42 | ФССЦ-25.2.02.05-0011 (Применительно: Надставка ТС-1 (М 1) 3.407.1-143) | Надставка ТС-3 для крепления изолированных и неизолированных проводов на воздушных ЛЭП (6-10 кВ) |  |  | шт |  |  | 3 | 1948.61 |  | 5845.83 | 8.2 | 47935.81 | [10 empty] | Надставка ТС-3 для крепления изолированных и неизолированных проводов на воздушных ЛЭП (6-10 кВ)
|  | (Материалы для монтажных работ) | [28 empty] | (Материалы для монтажных работ)
|  | Всего по позиции |  |  | 10: 5845.83; 12: 47935.81 | [15 empty] | Всего по позиции
43 | ФССЦ-07.2.02.05-0021 Применительно:Траверса ОГ-54 | Траверсы стальные |  |  | т |  |  | 0.0816 | 10832.93 |  | 883.97 | 8.2 | 7248.55 | [10 empty] | Траверсы стальные
|  | (Материалы для монтажных работ) | [28 empty] | (Материалы для монтажных работ)
|  | Объем=3*27,2/1000 | [22 empty] | Объем=3*27,2/1000
|  | Всего по позиции |  |  | 10: 883.97; 12: 7248.55 | [15 empty] | Всего по позиции
44 | ФССЦ-22.2.01.04-0002 (Применительно: Изолятор ШС-20 УО) | Изолятор линейный штыревой фарфоровый ШФ 20-Г |  |  | шт |  |  | 9 | 46.72 |  | 420.48 | 8.2 | 3447.94 | [10 empty] | Изолятор линейный штыревой фарфоровый ШФ 20-Г
|  | (Материалы для монтажных работ) | [28 empty] | (Материалы для монтажных работ)
|  | Всего по позиции |  |  | 10: 420.48; 12: 3447.94 | [15 empty] | Всего по позиции
45 | ФССЦ-08.3.03.03-0031 (Применительно:Вязка спиральная для защищенного провода 35-50 мм2 CO35) | Проволока стальная пружинная диаметром: 1 мм |  |  | т |  |  | 0.0108 | 8292.7 |  | 89.56 | 8.2 | 734.39 | [10 empty] | Проволока стальная пружинная диаметром: 1 мм
|  | (Материалы для монтажных работ) | [28 empty] | (Материалы для монтажных работ)
|  | Объем=18*0,6/1000 | [22 empty] | Объем=18*0,6/1000
|  | Всего по позиции |  |  | 10: 89.56; 12: 734.39 | [15 empty] | Всего по позиции
46 | ФССЦ-20.1.01.11-0001 Применительно:Плашечный зажим CD 35 | Зажим плашечный |  |  | шт |  |  | 3 | 13.75 |  | 41.25 | 8.2 | 338.25 | [10 empty] | Зажим плашечный
|  | (Материалы для монтажных работ) | [28 empty] | (Материалы для монтажных работ)
|  | Всего по позиции |  |  | 10: 41.25; 12: 338.25 | [15 empty] | Всего по позиции
47 | ФЕР33-04-003-09 | Установка железобетонных опор ВЛ 0,38; 6-10 кВ с траверсами с одинарными приставками: одностоечных с двумя подкосами | [21 empty] | Установка железобетонных опор ВЛ 0,38; 6-10 кВ с траверсами с одинарными приставками: одностоечных с двумя подкосами | bar: 4; 7
| 1 | ОТ |  |  | 8: 158.54; 10: 158.54; 11: 47.51; 12: 7532.24 | [12 empty] | ОТ
| 2 | ЭМ |  |  | 8: 476.81; 10: 476.81; 11: 13.09; 12: 6241.44 | [12 empty] | ЭМ
| 3 | в т.ч. ОТм |  |  | 8: 45.48; 10: 45.48; 11: 47.51; 12: 2160.75 | [12 empty] | в т.ч. ОТм
| 4 | М |  |  | 8: 45.54; 10: 45.54; 11: 8.2; 12: 373.43 | [12 empty] | М
П,Н | 01.7.15.03-0042 | Болты с гайками и шайбами строительные |  |  | 4: кг; 5: 0; 7: 0 | [16 empty] | Болты с гайками и шайбами строительные
П,Н | 05.1.02.06 | Приставки железобетонные |  |  | 4: шт; 5: 0; 7: 0 | [16 empty] | Приставки железобетонные
П,Н | 05.1.02.07-0021 | Стойка железобетонная вибрированная для опор |  |  | 4: шт; 5: 0; 7: 0 | [16 empty] | Стойка железобетонная вибрированная для опор
П,Н | 07.2.02.05 | Траверсы стальные |  |  | 4: т; 5: 0; 7: 0 | [16 empty] | Траверсы стальные
П,Н | 07.2.07.13 | Хомуты стальные |  |  | 4: кг; 5: 0; 7: 0 | [16 empty] | Хомуты стальные
П,Н | 08.3.04.02 | Сталь стержневая диаметром до 10 мм |  |  | 4: т; 5: 0; 7: 0 | [16 empty] | Сталь стержневая диаметром до 10 мм
П,Н | 22.2.01.04 | Изоляторы штыревые |  |  | 4: шт; 5: 0; 7: 0 | [16 empty] | Изоляторы штыревые
П,Н | 22.2.02.09 | Детали крепления стальные |  |  | 4: кг; 5: 0; 7: 0 | [16 empty] | Детали крепления стальные
П,Н | 22.2.02.21 | Штыри |  |  | 4: шт; 5: 0; 7: 0 | [16 empty] | Штыри
П,Н | 22.2.02.23 | Металлические плакаты |  |  | 4: шт; 5: 0; 7: 0 | [16 empty] | Металлические плакаты
|  | ЗТ |  |  | 4: чел.-ч; 5: 18.14; 7: 18.14 | [13 empty] | ЗТ
|  | ЗТм |  |  | 4: чел.-ч; 5: 3.92; 7: 3.92 | [13 empty] | ЗТм
|  | Итого по расценке |  |  | 8: 680.89; 10: 680.89; 12: 14147.11 | [14 empty] | Итого по расценке
|  | ФОТ |  |  | 10: 204.02; 12: 9692.99 | [13 empty] | ФОТ
| Пр/812-027.0-1 | НР Линии электропередачи |  |  | 4: %; 5: 103; 7: 103; 10: 210.14; 12: 9983.78 | [13 empty] | НР Линии электропередачи
| Пр/774-027.0 | СП Линии электропередачи |  |  | 4: %; 5: 60; 7: 60; 10: 122.41; 12: 5815.79 | [13 empty] | СП Линии электропередачи
|  | Всего по позиции |  |  | 10: 1013.44; 12: 29946.68 | [15 empty] | Всего по позиции
48 | ФССЦ-05.1.02.07-0069 | Стойка опоры СВ 105-5, бетон B30, объем 0,47 м3, расход арматуры 92,0 кг |  |  | шт |  |  | 3 | 1672.09 |  | 5016.27 | 8.2 | 41133.41 | [10 empty] | Стойка опоры СВ 105-5, бетон B30, объем 0,47 м3, расход арматуры 92,0 кг
|  | (Материалы для монтажных работ) | [28 empty] | (Материалы для монтажных работ)
|  | Всего по позиции |  |  | 10: 5016.27; 12: 41133.41 | [15 empty] | Всего по позиции
49 | ФССЦ-25.2.02.05-0011 (Применительно: Надставка ТС-1 (М 1) 3.407.1-143) | Надставка ТС-3 для крепления изолированных и неизолированных проводов на воздушных ЛЭП (6-10 кВ) |  |  | шт |  |  | 1 | 1948.61 |  | 1948.61 | 8.2 | 15978.6 | [10 empty] | Надставка ТС-3 для крепления изолированных и неизолированных проводов на воздушных ЛЭП (6-10 кВ)
|  | (Материалы для монтажных работ) | [28 empty] | (Материалы для монтажных работ)
|  | Всего по позиции |  |  | 10: 1948.61; 12: 15978.6 | [15 empty] | Всего по позиции
50 | ФССЦ-25.2.02.08-0004 Применительно: Крепление подкоса У52М Л56-97.04.10 | Узел крепления кронштейна, оцинкованный |  |  | шт |  |  | 2 | 143.94 |  | 287.88 | 8.2 | 2360.62 | [10 empty] | Узел крепления кронштейна, оцинкованный
|  | (Материалы для монтажных работ) | [28 empty] | (Материалы для монтажных работ)
|  | Всего по позиции |  |  | 10: 287.88; 12: 2360.62 | [15 empty] | Всего по позиции
51 | ФССЦ-07.2.02.05-0021 Применительно:Траверса ТМ 73,Траверса TMs60 | Траверсы стальные |  |  | т |  |  | 0.02524 | 10832.93 |  | 273.42 | 8.2 | 2242.04 | [10 empty] | Траверсы стальные
|  | (Материалы для монтажных работ) | [28 empty] | (Материалы для монтажных работ)
|  | Объем=(1*19,74+1*5,5)/1000 | [22 empty] | Объем=(1*19,74+1*5,5)/1000
|  | Всего по позиции |  |  | 10: 273.42; 12: 2242.04 | [15 empty] | Всего по позиции
52 | ФССЦ-08.4.01.02-0013 (Применительно: Накладка ОГ52) | Детали закладные и накладные, изготовленные с применением сварки, гнутья, сверления (пробивки) отверстий (при наличии одной из этих операций или всего перечня в любых сочетаниях), поставляемые отдельно |  |  | т |  |  | 0.00152 | 6800 |  | 10.34 | 8.2 | 84.79 | [10 empty] | Детали закладные и накладные, изготовленные с применением сварки, гнутья, сверления (пробивки) отверстий (при наличии одной из этих операций или всего перечня в любых сочетаниях), поставляемые отдельно
|  | (Материалы для монтажных работ) | [28 empty] | (Материалы для монтажных работ)
|  | Объем=1*1,52/1000 | [22 empty] | Объем=1*1,52/1000
|  | Всего по позиции |  |  | 10: 10.34; 12: 84.79 | [15 empty] | Всего по позиции
53 | ФССЦ-07.2.07.13-0221 Применительно:Хомут Х51 | Хомуты стальные |  |  | кг |  |  | 6.9 | 9.6 |  | 66.24 | 8.2 | 543.17 | [10 empty] | Хомуты стальные
|  | (Материалы для монтажных работ) | [28 empty] | (Материалы для монтажных работ)
|  | Объем=3,45*2 | [22 empty] | Объем=3,45*2
|  | Всего по позиции |  |  | 10: 66.24; 12: 543.17 | [15 empty] | Всего по позиции
54 | ФССЦ-22.2.01.04-0002 (Применительно: Изолятор ШС-20 УО) | Изолятор линейный штыревой фарфоровый ШФ 20-Г |  |  | шт |  |  | 3 | 46.72 |  | 140.16 | 8.2 | 1149.31 | [10 empty] | Изолятор линейный штыревой фарфоровый ШФ 20-Г
|  | (Материалы для монтажных работ) | [28 empty] | (Материалы для монтажных работ)
|  | Всего по позиции |  |  | 10: 140.16; 12: 1149.31 | [15 empty] | Всего по позиции
55 | ФССЦ-08.3.03.03-0031 (Применительно:Вязка спиральная для защищенного провода 35-50 мм2 CO35) | Проволока стальная пружинная диаметром: 1 мм |  |  | т |  |  | 0.0036 | 8292.7 |  | 29.85 | 8.2 | 244.77 | [10 empty] | Проволока стальная пружинная диаметром: 1 мм
|  | (Материалы для монтажных работ) | [28 empty] | (Материалы для монтажных работ)
|  | Объем=6*0,6/1000 | [22 empty] | Объем=6*0,6/1000
|  | Всего по позиции |  |  | 10: 29.85; 12: 244.77 | [15 empty] | Всего по позиции
56 | ФССЦ-20.1.01.11-0001 Применительно:Плашечный зажим CD 35 | Зажим плашечный |  |  | шт |  |  | 4 | 13.75 |  | 55 | 8.2 | 451 | [10 empty] | Зажим плашечный
|  | (Материалы для монтажных работ) | [28 empty] | (Материалы для монтажных работ)
|  | Всего по позиции |  |  | 10: 55; 12: 451 | [15 empty] | Всего по позиции
57 | ФССЦ-22.2.01.03-0003 (Применительно: Изолятор подвесной ПС70 Е) | Изолятор подвесной стеклянный ПСД-70Е |  |  | шт |  |  | 12 | 169.25 |  | 2031 | 8.2 | 16654.2 | [10 empty] | Изолятор подвесной стеклянный ПСД-70Е
|  | (Материалы для монтажных работ) | [28 empty] | (Материалы для монтажных работ)
|  | Всего по позиции |  |  | 10: 2031; 12: 16654.2 | [15 empty] | Всего по позиции
58 | ФССЦ-20.1.02.22-0005 | Ушко: однолапчатое У1-7-16 |  |  | шт |  |  | 6 | 39.32 |  | 235.92 | 8.2 | 1934.54 | [10 empty] | Ушко: однолапчатое У1-7-16
|  | (Материалы для монтажных работ) | [28 empty] | (Материалы для монтажных работ)
|  | Всего по позиции |  |  | 10: 235.92; 12: 1934.54 | [15 empty] | Всего по позиции
59 | ФССЦ-22.2.02.04-0041 | Звено промежуточное трехлапчатое ПРТ-7-1 |  |  | шт |  |  | 8 | 36.42 |  | 291.36 | 8.2 | 2389.15 | [10 empty] | Звено промежуточное трехлапчатое ПРТ-7-1
|  | (Материалы для монтажных работ) | [28 empty] | (Материалы для монтажных работ)
|  | Всего по позиции |  |  | 10: 291.36; 12: 2389.15 | [15 empty] | Всего по позиции
60 | ФССЦ-20.5.04.04-0004 (Применительно: Зажим натяжной болтовой НБ-60/5,6-16) | Зажим натяжной болтовый НБ-3-6Б |  |  | шт |  |  | 8 | 197.2 |  | 1577.6 | 8.2 | 12936.32 | [10 empty] | Зажим натяжной болтовый НБ-3-6Б
|  | (Материалы для монтажных работ) | [28 empty] | (Материалы для монтажных работ)
|  | Всего по позиции |  |  | 10: 1577.6; 12: 12936.32 | [15 empty] | Всего по позиции
61 | ФССЦ-01.7.15.10-0031 | Скобы СК-7-1А |  |  | шт |  |  | 8 | 28.07 |  | 224.56 | 8.2 | 1841.39 | [10 empty] | Скобы СК-7-1А
|  | (Материалы для монтажных работ) | [28 empty] | (Материалы для монтажных работ)
|  | Всего по позиции |  |  | 10: 224.56; 12: 1841.39 | [15 empty] | Всего по позиции
62 | ФЕР33-04-003-07 | Установка железобетонных опор ВЛ 0,38; 6-10 кВ с траверсами с одинарными приставками: одностоечных |  |  | 4: шт; 7: 29 | [10 empty] | Установка железобетонных опор ВЛ 0,38; 6-10 кВ с траверсами с одинарными приставками: одностоечных
| 1 | ОТ |  |  | 8: 50.78; 10: 1472.62; 11: 47.51; 12: 69964.18 | [12 empty] | ОТ
| 2 | ЭМ |  |  | 8: 127.12; 10: 3686.48; 11: 13.09; 12: 48256.02 | [12 empty] | ЭМ
| 3 | в т.ч. ОТм |  |  | 8: 12.41; 10: 359.89; 11: 47.51; 12: 17098.37 | [12 empty] | в т.ч. ОТм
| 4 | М |  |  | 8: 45.54; 10: 1320.66; 11: 8.2; 12: 10829.41 | [12 empty] | М
П,Н | 01.7.15.03-0042 | Болты с гайками и шайбами строительные |  |  | 4: кг; 5: 0; 7: 0 | [16 empty] | Болты с гайками и шайбами строительные
П,Н | 05.1.02.06 | Приставки железобетонные |  |  | 4: шт; 5: 0; 7: 0 | [16 empty] | Приставки железобетонные
П,Н | 05.1.02.07-0021 | Стойка железобетонная вибрированная для опор |  |  | 4: шт; 5: 0; 7: 0 | [16 empty] | Стойка железобетонная вибрированная для опор
П,Н | 07.2.02.05 | Траверсы стальные |  |  | 4: т; 5: 0; 7: 0 | [16 empty] | Траверсы стальные
П,Н | 07.2.07.13 | Хомуты стальные |  |  | 4: кг; 5: 0; 7: 0 | [16 empty] | Хомуты стальные
П,Н | 08.3.04.02 | Сталь стержневая диаметром до 10 мм |  |  | 4: т; 5: 0; 7: 0 | [16 empty] | Сталь стержневая диаметром до 10 мм
П,Н | 22.2.01.04 | Изоляторы штыревые |  |  | 4: шт; 5: 0; 7: 0 | [16 empty] | Изоляторы штыревые
П,Н | 22.2.02.21 | Штыри |  |  | 4: шт; 5: 0; 7: 0 | [16 empty] | Штыри
П,Н | 22.2.02.23 | Металлические плакаты |  |  | 4: шт; 5: 0; 7: 0 | [16 empty] | Металлические плакаты
|  | ЗТ |  |  | 4: чел.-ч; 5: 5.81; 7: 168.49 | [13 empty] | ЗТ
|  | ЗТм |  |  | 4: чел.-ч; 5: 1.07; 7: 31.03 | [13 empty] | ЗТм
|  | Итого по расценке |  |  | 8: 223.44; 10: 6479.76; 12: 129049.61 | [14 empty] | Итого по расценке
|  | ФОТ |  |  | 10: 1832.51; 12: 87062.55 | [13 empty] | ФОТ
| Пр/812-027.0-1 | НР Линии электропередачи |  |  | 4: %; 5: 103; 7: 103; 10: 1887.49; 12: 89674.43 | [13 empty] | НР Линии электропередачи
| Пр/774-027.0 | СП Линии электропередачи |  |  | 4: %; 5: 60; 7: 60; 10: 1099.51; 12: 52237.53 | [13 empty] | СП Линии электропередачи
|  | Всего по позиции |  |  | 10: 9466.76; 12: 270961.57 | [15 empty] | Всего по позиции
63 | ФССЦ-05.1.02.07-0069 | Стойка опоры СВ 105-5, бетон B30, объем 0,47 м3, расход арматуры 92,0 кг |  |  | шт |  |  | 29 | 1672.09 |  | 48490.61 | 8.2 | 397623 | [10 empty] | Стойка опоры СВ 105-5, бетон B30, объем 0,47 м3, расход арматуры 92,0 кг
|  | (Материалы для монтажных работ) | [28 empty] | (Материалы для монтажных работ)
|  | Всего по позиции |  |  | 10: 48490.61; 12: 397623 | [15 empty] | Всего по позиции
64 | ФССЦ-22.2.01.04-0002 (Применительно: Изолятор ШС-20 УО) | Изолятор линейный штыревой фарфоровый ШФ 20-Г |  |  | шт |  |  | 87 | 46.72 |  | 4064.64 | 8.2 | 33330.05 | [10 empty] | Изолятор линейный штыревой фарфоровый ШФ 20-Г
|  | (Материалы для монтажных работ) | [28 empty] | (Материалы для монтажных работ)
|  | Всего по позиции |  |  | 10: 4064.64; 12: 33330.05 | [15 empty] | Всего по позиции
65 | ФССЦ-08.3.03.03-0031 (Применительно:Вязка спиральная для защищенного провода 35-50 мм2 CO35) | Проволока стальная пружинная диаметром: 1 мм |  |  | т |  |  | 0.1044 | 8292.7 |  | 865.76 | 8.2 | 7099.23 | [10 empty] | Проволока стальная пружинная диаметром: 1 мм
|  | (Материалы для монтажных работ) | [28 empty] | (Материалы для монтажных работ)
|  | Объем=174*0,6/1000 | [22 empty] | Объем=174*0,6/1000
|  | Всего по позиции |  |  | 10: 865.76; 12: 7099.23 | [15 empty] | Всего по позиции
66 | ФССЦ-20.1.01.11-0001 Применительно:Плашечный зажим CD 35 | Зажим плашечный |  |  | шт |  |  | 29 | 13.75 |  | 398.75 | 8.2 | 3269.75 | [10 empty] | Зажим плашечный
|  | (Материалы для монтажных работ) | [28 empty] | (Материалы для монтажных работ)
|  | Всего по позиции |  |  | 10: 398.75; 12: 3269.75 | [15 empty] | Всего по позиции
67 | ФЕР33-04-030-03 | Установка разъединителей: с помощью механизмов |  |  | 4: компл; 7: 3 | [10 empty] | Установка разъединителей: с помощью механизмов
| 1 | ОТ |  |  | 8: 74.65; 10: 223.95; 11: 47.51; 12: 10639.86 | [12 empty] | ОТ
| 2 | ЭМ |  |  | 8: 97.33; 10: 291.99; 11: 13.09; 12: 3822.15 | [12 empty] | ЭМ
| 3 | в т.ч. ОТм |  |  | 8: 13; 10: 39; 11: 47.51; 12: 1852.89 | [12 empty] | в т.ч. ОТм
| 4 | М |  |  | 8: 2.16; 10: 6.48; 11: 8.2; 12: 53.14 | [12 empty] | М
П,Н | 01.7.15.03-0042 | Болты с гайками и шайбами строительные |  |  | 4: кг; 5: 0; 7: 0 | [16 empty] | Болты с гайками и шайбами строительные
П,Н | 07.2.07.13 | Хомуты стальные |  |  | 4: кг; 5: 0; 7: 0 | [16 empty] | Хомуты стальные
П,Н | 08.3.04.02 | Сталь стержневая диаметром до 10 мм |  |  | 4: т; 5: 0; 7: 0 | [16 empty] | Сталь стержневая диаметром до 10 мм
П,Н | 21.2.01.02 | Провода неизолированные для воздушных линий электропередач |  |  | 4: т; 5: 0; 7: 0 | [16 empty] | Провода неизолированные для воздушных линий электропередач
П,Н | 22.2.01.04 | Изоляторы линейные штыревые фарфоровые |  |  | 4: шт; 5: 0; 7: 0 | [16 empty] | Изоляторы линейные штыревые фарфоровые
П,Н | 22.2.02.03 | Детали крепления стальные |  |  | 4: кг; 5: 0; 7: 0 | [16 empty] | Детали крепления стальные
|  | ЗТ |  |  | 4: чел.-ч; 5: 7.42; 7: 22.26 | [13 empty] | ЗТ
|  | ЗТм |  |  | 4: чел.-ч; 5: 1.02; 7: 3.06 | [13 empty] | ЗТм
|  | Итого по расценке |  |  | 8: 174.14; 10: 522.42; 12: 14515.15 | [14 empty] | Итого по расценке
|  | ФОТ |  |  | 10: 262.95; 12: 12492.75 | [13 empty] | ФОТ
| Пр/812-027.0-1 | НР Линии электропередачи |  |  | 4: %; 5: 103; 7: 103; 10: 270.84; 12: 12867.53 | [13 empty] | НР Линии электропередачи
| Пр/774-027.0 | СП Линии электропередачи |  |  | 4: %; 5: 60; 7: 60; 10: 157.77; 12: 7495.65 | [13 empty] | СП Линии электропередачи
|  | Всего по позиции |  |  | 10: 951.03; 12: 34878.33 | [15 empty] | Всего по позиции
68 О | ТЦ 62.3.05.04 77 7729108750 26.05.2023 02 Применительно:Привод ПРНз-10У1,Разъединитель РЛНДз-10/400У1 | Разъединитель РЛНД-1-10-400 У1 (3-х пол.) с прив. ПРНЗ-10 |  |  | шт |  |  | 3 | 14766.67 | 1.0424 | 7376.45 | 6.26 | 46176.56 | [10 empty] | Разъединитель РЛНД-1-10-400 У1 (3-х пол.) с прив. ПРНЗ-10
|  | (Оборудование) | [28 empty] | (Оборудование)
|  | Цена=17720,00/1,2 | [29 empty] | Цена=17720,00/1,2
| Приказ от 04.08.2020 № 421/пр п.92в | Заготовительно-складские расходы для оборудования - 1,2% ПЗ=1,2% (ОЗП=1,2%; ЭМ=1,2%; МАТ=1,2%) | [30 empty] | Заготовительно-складские расходы для оборудования - 1,2% ПЗ=1,2% (ОЗП=1,2%; ЭМ=1,2%; МАТ=1,2%)
| Приказ от 04.08.2020 № 421/пр п.91 | Транспортные затраты, в случае невозможности их определения на основании расчета или по результатам конъюнктурного анализа (от отпускной цены оборудования) - до 3% ПЗ=1,03 (ОЗП=1,03; ЭМ=1,03; МАТ=1,03) | [30 empty] | Транспортные затраты, в случае невозможности их определения на основании расчета или по результатам конъюнктурного анализа (от отпускной цены оборудования) - до 3% ПЗ=1,03 (ОЗП=1,03; ЭМ=1,03; МАТ=1,03)
|  | Всего по позиции |  |  | 10: 7376.45; 12: 46176.56 | [15 empty] | Всего по позиции
69 О | ФССЦ-07.2.07.13-0221 (Применительно: Хомут Х7,Хомут Х8 | Хомуты стальные |  |  | кг |  |  | 8.7 | 9.6 |  | 83.52 | 6.26 | 522.84 | [10 empty] | Хомуты стальные
|  | (Оборудование) | [28 empty] | (Оборудование)
|  | Объем=0,7*9+0,8*3 | [22 empty] | Объем=0,7*9+0,8*3
|  | Всего по позиции |  |  | 10: 83.52; 12: 522.84 | [15 empty] | Всего по позиции
70 | ФССЦ-25.2.02.04-0012 | Кронштейн РА-1 для установки разъединителя (тип РЛНД) на воздушных ЛЭП 6-10 кВ |  |  | шт |  |  | 3 | 225.77 |  | 677.31 | 8.2 | 5553.94 | [10 empty] | Кронштейн РА-1 для установки разъединителя (тип РЛНД) на воздушных ЛЭП 6-10 кВ
|  | (Материалы для монтажных работ) | [28 empty] | (Материалы для монтажных работ)
|  | Всего по позиции |  |  | 10: 677.31; 12: 5553.94 | [15 empty] | Всего по позиции
71 | ФССЦ-25.2.02.04-0013 | Кронштейн РА-2 для установки разъединителя (тип РЛНД) на воздушных ЛЭП 6-10 кВ |  |  | шт |  |  | 3 | 29.96 |  | 89.88 | 8.2 | 737.02 | [10 empty] | Кронштейн РА-2 для установки разъединителя (тип РЛНД) на воздушных ЛЭП 6-10 кВ
|  | (Материалы для монтажных работ) | [28 empty] | (Материалы для монтажных работ)
|  | Всего по позиции |  |  | 10: 89.88; 12: 737.02 | [15 empty] | Всего по позиции
72 | ФССЦ-25.2.02.11-0001 (Применительно : Вал привода РА3) | Вал привода РА-7 для соединения между собой ручного привода ПР, ПРз, ПРН, ПРНз и линейных разъединителей 6-10 кВ РД(З)-10/400(630) У1, РЛНД(з)-10/400 У1 |  |  | шт |  |  | 6 | 555.75 |  | 3334.5 | 8.2 | 27342.9 | [10 empty] | Вал привода РА-7 для соединения между собой ручного привода ПР, ПРз, ПРН, ПРНз и линейных разъединителей 6-10 кВ РД(З)-10/400(630) У1, РЛНД(з)-10/400 У1
|  | (Материалы для монтажных работ) | [28 empty] | (Материалы для монтажных работ)
|  | Всего по позиции |  |  | 10: 3334.5; 12: 27342.9 | [15 empty] | Всего по позиции
73 | ФССЦ-25.2.02.04-0014 | Кронштейн РА-4 для присоединения неизолированных проводов к линейным разъединителям (тип РДЗ, РЛНД) на воздушных ЛЭП 6-10 кВ |  |  | шт |  |  | 3 | 22.41 |  | 67.23 | 8.2 | 551.29 | [10 empty] | Кронштейн РА-4 для присоединения неизолированных проводов к линейным разъединителям (тип РДЗ, РЛНД) на воздушных ЛЭП 6-10 кВ
|  | (Материалы для монтажных работ) | [28 empty] | (Материалы для монтажных работ)
|  | Всего по позиции |  |  | 10: 67.23; 12: 551.29 | [15 empty] | Всего по позиции
74 | ФССЦ-25.2.02.04-0015 | Кронштейн РА-5 для присоединения неизолированных проводов к линейным разъединителям (тип РДЗ, РЛНД) на воздушных ЛЭП 6-10 кВ |  |  | шт |  |  | 3 | 24.66 |  | 73.98 | 8.2 | 606.64 | [10 empty] | Кронштейн РА-5 для присоединения неизолированных проводов к линейным разъединителям (тип РДЗ, РЛНД) на воздушных ЛЭП 6-10 кВ
|  | (Материалы для монтажных работ) | [28 empty] | (Материалы для монтажных работ)
|  | Всего по позиции |  |  | 10: 73.98; 12: 606.64 | [15 empty] | Всего по позиции
75 | ФССЦ-22.2.01.04-0002 (Применительно: Изолятор ШС-20 УО) | Изолятор линейный штыревой фарфоровый ШФ 20-Г |  |  | шт |  |  | 12 | 46.72 |  | 560.64 | 8.2 | 4597.25 | [10 empty] | Изолятор линейный штыревой фарфоровый ШФ 20-Г
|  | (Материалы для монтажных работ) | [28 empty] | (Материалы для монтажных работ)
|  | Всего по позиции |  |  | 10: 560.64; 12: 4597.25 | [15 empty] | Всего по позиции
76 | ФССЦ-08.3.04.02-0082 (Применительно: Заземляющий проводник ЗП1, L=5 м) | Круг стальной горячекатаный оцинкованный, диаметр 10-12 мм |  |  | т |  |  | 0.0135 | 14400 |  | 194.4 | 8.2 | 1594.08 | [10 empty] | Круг стальной горячекатаный оцинкованный, диаметр 10-12 мм
|  | (Материалы для монтажных работ) | [28 empty] | (Материалы для монтажных работ)
|  | Объем=4,5*3/1000 | [22 empty] | Объем=4,5*3/1000
|  | Всего по позиции |  |  | 10: 194.4; 12: 1594.08 | [15 empty] | Всего по позиции
77 | ФССЦ-01.7.15.03-0034 | Болты с гайками и шайбами оцинкованные, диаметр 12 мм |  |  | кг |  |  | 2.409 | 25.76 |  | 62.06 | 8.2 | 508.89 | [10 empty] | Болты с гайками и шайбами оцинкованные, диаметр 12 мм
|  | (Материалы для монтажных работ) | [28 empty] | (Материалы для монтажных работ)
|  | Объем=0,050*33+0,016*33+0,007*33 | [22 empty] | Объем=0,050*33+0,016*33+0,007*33
|  | Всего по позиции |  |  | 10: 62.06; 12: 508.89 | [15 empty] | Всего по позиции
78 | ФССЦ-20.2.10.01-0014 | Наконечники кабельные алюминиевые ТА 50-10-9 |  |  | 100 шт |  |  | 0.09 | 247.27 |  | 22.25 | 8.2 | 182.45 | [10 empty] | Наконечники кабельные алюминиевые ТА 50-10-9
|  | (Материалы для монтажных работ) | [28 empty] | (Материалы для монтажных работ)
|  | Объем=9 / 100 | [22 empty] | Объем=9 / 100
|  | Всего по позиции |  |  | 10: 22.25; 12: 182.45 | [15 empty] | Всего по позиции
79 | ФЕР33-03-010-01 | Установка птицезащитных устройств антиприсадочного типа: на железобетонных центрифугированных опорах ВЛ 35-500 кВ |  |  | 4: опора; 7: 3 | [10 empty] | Установка птицезащитных устройств антиприсадочного типа: на железобетонных центрифугированных опорах ВЛ 35-500 кВ
| 1 | ОТ |  |  | 8: 18.73; 10: 56.19; 11: 47.51; 12: 2669.59 | [12 empty] | ОТ
| 2 | ЭМ |  |  | 8: 607.28; 10: 1821.84; 11: 13.09; 12: 23847.89 | [12 empty] | ЭМ
| 3 | в т.ч. ОТм |  |  | 8: 18.43; 10: 55.29; 11: 47.51; 12: 2626.83 | [12 empty] | в т.ч. ОТм
Н | 22.2.02.24 | Устройства защиты птиц на ВЛ антиприсадочного типа |  |  | 4: шт; 5: 3; 7: 9 | [16 empty] | Устройства защиты птиц на ВЛ антиприсадочного типа
|  | ЗТ |  |  | 4: чел.-ч; 5: 2.04; 7: 6.12 | [13 empty] | ЗТ
|  | ЗТм |  |  | 4: чел.-ч; 5: 1.28; 7: 3.84 | [13 empty] | ЗТм
|  | Итого по расценке |  |  | 8: 626.01; 10: 1878.03; 12: 26517.48 | [14 empty] | Итого по расценке
|  | ФОТ |  |  | 10: 111.48; 12: 5296.42 | [13 empty] | ФОТ
| Пр/812-027.0-1 | НР Линии электропередачи |  |  | 4: %; 5: 103; 7: 103; 10: 114.82; 12: 5455.31 | [13 empty] | НР Линии электропередачи
| Пр/774-027.0 | СП Линии электропередачи |  |  | 4: %; 5: 60; 7: 60; 10: 66.89; 12: 3177.85 | [13 empty] | СП Линии электропередачи
|  | Всего по позиции |  |  | 10: 2059.74; 12: 35150.64 | [15 empty] | Всего по позиции
80 | ФСЭМ-91.06.06-015 | Автогидроподъемники, высота подъема свыше 35 м |  |  | 4: маш.-ч; 7: -3.81; 10: -1908.86; 12: -28064.77 | [10 empty] | Автогидроподъемники, высота подъема свыше 35 м
| 2 | ЭМ |  |  | 8: 477.54; 10: -1819.43; 11: 13.09; 12: -23816.34 | [12 empty] | ЭМ
| 3 | в т.ч. ОТм |  |  | 8: 14.4; 10: -54.86; 11: 47.51; 12: -2606.4 | [12 empty] | в т.ч. ОТм
|  | ФОТ |  |  | 10: -54.86; 12: -2606.4 | [13 empty] | ФОТ
| Пр/812-027.0-1 | НР Линии электропередачи |  |  | 4: %; 5: 103; 7: 103; 10: -56.51; 12: -2684.59 | [13 empty] | НР Линии электропередачи
| Пр/774-027.0 | СП Линии электропередачи |  |  | 4: %; 5: 60; 7: 60; 10: -32.92; 12: -1563.84 | [13 empty] | СП Линии электропередачи
|  | Всего по позиции |  |  | 10: -1908.86; 12: -28064.77 | [15 empty] | Всего по позиции
81 | ФСЭМ-91.06.06-013 | Автогидроподъемники, высота подъема 22 м |  |  | 4: маш.-ч; 7: 3.81; 10: 833.9; 12: 13395.52 | [10 empty] | Автогидроподъемники, высота подъема 22 м
| 2 | ЭМ |  |  | 8: 199.96; 10: 761.85; 11: 13.09; 12: 9972.62 | [12 empty] | ЭМ
| 3 | в т.ч. ОТм |  |  | 8: 11.6; 10: 44.2; 11: 47.51; 12: 2099.94 | [12 empty] | в т.ч. ОТм
|  | ФОТ |  |  | 10: 44.2; 12: 2099.94 | [13 empty] | ФОТ
| Пр/812-027.0-1 | НР Линии электропередачи |  |  | 4: %; 5: 103; 7: 103; 10: 45.53; 12: 2162.94 | [13 empty] | НР Линии электропередачи
| Пр/774-027.0 | СП Линии электропередачи |  |  | 4: %; 5: 60; 7: 60; 10: 26.52; 12: 1259.96 | [13 empty] | СП Линии электропередачи
|  | Всего по позиции |  |  | 10: 833.9; 12: 13395.52 | [15 empty] | Всего по позиции
82 | ФССЦ-22.2.01.08-0001 Применительно:Комплект птицезащитных кожухов линейного разъединителя РЛНДЗ 10/400 с шестью протекторами птицезащитными (3 комплекта- 6 кожухов) | Изолятор линейный подвесной полимерный ЛК 70/220-БIV |  |  | шт |  |  | 18 | 475.31 |  | 8555.58 | 8.2 | 70155.76 | [10 empty] | Изолятор линейный подвесной полимерный ЛК 70/220-БIV
|  | (Материалы для монтажных работ) | [28 empty] | (Материалы для монтажных работ)
|  | Объем=3*6 | [22 empty] | Объем=3*6
|  | Всего по позиции |  |  | 10: 8555.58; 12: 70155.76 | [15 empty] | Всего по позиции
83 | ФЕР33-04-018-01 | Монтаж ограничителей перенапряжения нелинейных (ОПН) на линиях электропередачи до 10 кВ: с использованием автогидроподъемника |  |  | 4: 10 опор; 7: 0.3 | [10 empty] | Монтаж ограничителей перенапряжения нелинейных (ОПН) на линиях электропередачи до 10 кВ: с использованием автогидроподъемника
|  | Объем=(9/3) / 10 | [22 empty] | Объем=(9/3) / 10
| 1 | ОТ |  |  | 8: 70.56; 10: 21.17; 11: 47.51; 12: 1005.79 | [12 empty] | ОТ
| 2 | ЭМ |  |  | 8: 291.76; 10: 87.53; 11: 13.09; 12: 1145.77 | [12 empty] | ЭМ
| 3 | в т.ч. ОТм |  |  | 8: 35.96; 10: 10.79; 11: 47.51; 12: 512.63 | [12 empty] | в т.ч. ОТм
| 4 | М |  |  | 8: 47.98; 10: 14.39; 11: 8.2; 12: 118 | [12 empty] | М
|  | ЗТ |  |  | 4: чел.-ч; 5: 7.42; 7: 2.226 | [13 empty] | ЗТ
|  | ЗТм |  |  | 4: чел.-ч; 5: 3.55; 7: 1.065 | [13 empty] | ЗТм
|  | Итого по расценке |  |  | 8: 410.3; 10: 123.09; 12: 2269.56 | [14 empty] | Итого по расценке
|  | ФОТ |  |  | 10: 31.96; 12: 1518.42 | [13 empty] | ФОТ
| Пр/812-027.0-1 | НР Линии электропередачи |  |  | 4: %; 5: 103; 7: 103; 10: 32.92; 12: 1563.97 | [13 empty] | НР Линии электропередачи
| Пр/774-027.0 | СП Линии электропередачи |  |  | 4: %; 5: 60; 7: 60; 10: 19.18; 12: 911.05 | [13 empty] | СП Линии электропередачи
|  | Всего по позиции |  |  | 10: 175.19; 12: 4744.58 | [15 empty] | Всего по позиции
84 О | ФССЦ-62.1.05.02-1142 Применительно:Ограничитель перенапряжения нелинейный ОПН-10 | Ограничитель перенапряжения нелинейный, класс напряжения 10 кВ, наибольшее длительно допустимое напряжение до 12 кВ, номинальный разрядный ток 10 кА, класс пропускной способности 2 |  |  | шт |  |  | 9 | 176.03 |  | 1584.27 | 6.26 | 9917.53 | [10 empty] | Ограничитель перенапряжения нелинейный, класс напряжения 10 кВ, наибольшее длительно допустимое напряжение до 12 кВ, номинальный разрядный ток 10 кА, класс пропускной способности 2
|  | (Оборудование) | [28 empty] | (Оборудование)
|  | Всего по позиции |  |  | 10: 1584.27; 12: 9917.53 | [15 empty] | Всего по позиции
85 | ФССЦ-20.1.01.11-0011 Применительно: Зажим для переносного заземления SEW30 | Зажим: плашечный соединительный ПАМ 2-1 |  |  | шт |  |  | 6 | 27.17 |  | 163.02 | 8.2 | 1336.76 | [10 empty] | Зажим: плашечный соединительный ПАМ 2-1
|  | (Материалы для монтажных работ) | [28 empty] | (Материалы для монтажных работ)
|  | Всего по позиции |  |  | 10: 163.02; 12: 1336.76 | [15 empty] | Всего по позиции
86 | ФЕР33-04-009-06 | Подвеска проводов ВЛ 6-10 кВ в населенной местности сечением: свыше 35 мм2 с помощью механизмов, (3 провода) при 10 опорах на км линии |  |  | 4: км; 7: 2.68 | [10 empty] | Подвеска проводов ВЛ 6-10 кВ в населенной местности сечением: свыше 35 мм2 с помощью механизмов, (3 провода) при 10 опорах на км линии
| 1 | ОТ |  |  | 8: 485.96; 10: 1302.37; 11: 47.51; 12: 61875.6 | [12 empty] | ОТ
| 2 | ЭМ |  |  | 8: 1769.36; 10: 4741.88; 11: 13.09; 12: 62071.21 | [12 empty] | ЭМ
| 3 | в т.ч. ОТм |  |  | 8: 256.71; 10: 687.98; 11: 47.51; 12: 32685.93 | [12 empty] | в т.ч. ОТм
| 4 | М |  |  | 8: 404.59; 10: 1084.3; 11: 8.2; 12: 8891.26 | [12 empty] | М
П,Н | 21.2.01.02 | Провода неизолированные для воздушных линий электропередач |  |  | 4: т; 5: 0; 7: 0 | [16 empty] | Провода неизолированные для воздушных линий электропередач
П,Н | 22.2.01.08 | Изоляторы линейные подвесные тарельчатые |  |  | 4: т; 5: 0; 7: 0 | [16 empty] | Изоляторы линейные подвесные тарельчатые
П,Н | 22.2.02.23 | Арматура линейная |  |  | 4: т; 5: 0; 7: 0 | [16 empty] | Арматура линейная
|  | ЗТ |  |  | 4: чел.-ч; 5: 51.1; 7: 136.948 | [13 empty] | ЗТ
|  | ЗТм |  |  | 4: чел.-ч; 5: 22.73; 7: 60.9164 | [13 empty] | ЗТм
|  | Итого по расценке |  |  | 8: 2659.91; 10: 7128.55; 12: 132838.07 | [14 empty] | Итого по расценке
|  | ФОТ |  |  | 10: 1990.35; 12: 94561.53 | [13 empty] | ФОТ
| Пр/812-027.0-1 | НР Линии электропередачи |  |  | 4: %; 5: 103; 7: 103; 10: 2050.06; 12: 97398.38 | [13 empty] | НР Линии электропередачи
| Пр/774-027.0 | СП Линии электропередачи |  |  | 4: %; 5: 60; 7: 60; 10: 1194.21; 12: 56736.92 | [13 empty] | СП Линии электропередачи
|  | Всего по позиции |  |  | 10: 10372.82; 12: 286973.37 | [15 empty] | Всего по позиции
87 | ФССЦ-21.2.01.01-0047 | Провод самонесущий изолированный СИП-3 1х50-20 |  |  | 1000 м |  |  | 8.04 | 7994.19 |  | 64273.29 | 8.2 | 527040.98 | [10 empty] | Провод самонесущий изолированный СИП-3 1х50-20
|  | (Материалы для монтажных работ) | [28 empty] | (Материалы для монтажных работ)
|  | Объем=8040 / 1000 | [22 empty] | Объем=8040 / 1000
|  | Всего по позиции |  |  | 10: 64273.29; 12: 527040.98 | [15 empty] | Всего по позиции
88 | ФЕРм08-03-574-04 | Разводка по устройствам и подключение жил кабелей или проводов сечением: до 70 мм2 |  |  | 4: 100 шт; 7: 0.03 | [10 empty] | Разводка по устройствам и подключение жил кабелей или проводов сечением: до 70 мм2
|  | Объем=3 / 100 | [22 empty] | Объем=3 / 100
| 1 | ОТ |  |  | 8: 398.49; 10: 11.95; 11: 47.51; 12: 567.74 | [12 empty] | ОТ
| 2 | ЭМ |  |  | 8: 23.8; 10: 0.71; 11: 13.09; 12: 9.29 | [12 empty] | ЭМ
| 3 | в т.ч. ОТм |  |  | 8: 0.76; 10: 0.02; 11: 47.51; 12: 0.95 | [12 empty] | в т.ч. ОТм
| 4 | М |  |  | 8: 197.76; 10: 5.93; 11: 8.2; 12: 48.63 | [12 empty] | М
|  | ЗТ |  |  | 4: чел.-ч; 5: 40.17; 7: 1.2051 | [13 empty] | ЗТ
|  | ЗТм |  |  | 4: чел.-ч; 5: 0.06; 7: 0.0018 | [13 empty] | ЗТм
|  | Итого по расценке |  |  | 8: 620.05; 10: 18.59; 12: 625.66 | [14 empty] | Итого по расценке
|  | ФОТ |  |  | 10: 11.97; 12: 568.69 | [13 empty] | ФОТ
| Пр/812-049.3-1 | НР Электротехнические установки на других объектах |  |  | 4: %; 5: 97; 7: 97; 10: 11.61; 12: 551.63 | [13 empty] | НР Электротехнические установки на других объектах
| Пр/774-049.3 | СП Электротехнические установки на других объектах |  |  | 4: %; 5: 51; 7: 51; 10: 6.1; 12: 290.03 | [13 empty] | СП Электротехнические установки на других объектах
|  | Всего по позиции |  |  | 10: 36.3; 12: 1467.32 | [15 empty] | Всего по позиции
89 | ФЕР33-03-004-02 | Забивка вертикальных заземлителей вручную на глубину до 3 м |  |  | 4: шт; 7: 39 | [10 empty] | Забивка вертикальных заземлителей вручную на глубину до 3 м
| 1 | ОТ |  |  | 8: 5.67; 10: 221.13; 11: 47.51; 12: 10505.89 | [12 empty] | ОТ
| 2 | ЭМ |  |  | 8: 1.68; 10: 65.52; 11: 13.09; 12: 857.66 | [12 empty] | ЭМ
| 4 | М |  |  | 8: 32.85; 10: 1281.15; 11: 8.2; 12: 10505.43 | [12 empty] | М
|  | ЗТ |  |  | 4: чел.-ч; 5: 0.67; 7: 26.13 | [13 empty] | ЗТ
|  | Итого по расценке |  |  | 8: 40.2; 10: 1567.8; 12: 21868.98 | [14 empty] | Итого по расценке
|  | ФОТ |  |  | 10: 221.13; 12: 10505.89 | [13 empty] | ФОТ
| Пр/812-027.0-1 | НР Линии электропередачи |  |  | 4: %; 5: 103; 7: 103; 10: 227.76; 12: 10821.07 | [13 empty] | НР Линии электропередачи
| Пр/774-027.0 | СП Линии электропередачи |  |  | 4: %; 5: 60; 7: 60; 10: 132.68; 12: 6303.53 | [13 empty] | СП Линии электропередачи
|  | Всего по позиции |  |  | 10: 1928.24; 12: 38993.58 | [15 empty] | Всего по позиции
90 | ФССЦ-08.4.03.02-0004 | Сталь арматурная, горячекатаная, гладкая, класс А-I, диаметр 12 мм |  |  | т |  |  | -0.195 | 6508.75 |  | -1269.21 | 8.2 | -10407.52 | [10 empty] | Сталь арматурная, горячекатаная, гладкая, класс А-I, диаметр 12 мм
|  | (Линии электропередачи) | [28 empty] | (Линии электропередачи)
|  | Всего по позиции |  |  | 10: -1269.21; 12: -10407.52 | [15 empty] | Всего по позиции
91 | ФССЦ-08.3.04.02-0095 | Круг стальной горячекатаный, марка стали ВСт3пс5-1, диаметр 16 мм |  |  | т |  |  | 0.2736 | 5230.01 |  | 1430.93 | 8.2 | 11733.63 | [10 empty] | Круг стальной горячекатаный, марка стали ВСт3пс5-1, диаметр 16 мм
|  | (Материалы для монтажных работ) | [28 empty] | (Материалы для монтажных работ)
|  | Всего по позиции |  |  | 10: 1430.93; 12: 11733.63 | [15 empty] | Всего по позиции
92 | ФЕР33-04-015-01 | Устройство шин заземления опор ВЛ и подстанций |  |  | 4: 10 м; 7: 3.9 | [10 empty] | Устройство шин заземления опор ВЛ и подстанций
|  | Объем=39 / 10 | [22 empty] | Объем=39 / 10
| 1 | ОТ |  |  | 8: 15.23; 10: 59.4; 11: 47.51; 12: 2822.09 | [12 empty] | ОТ
| 2 | ЭМ |  |  | 8: 1.36; 10: 5.3; 11: 13.09; 12: 69.38 | [12 empty] | ЭМ
| 3 | в т.ч. ОТм |  |  | 8: 0.12; 10: 0.47; 11: 47.51; 12: 22.33 | [12 empty] | в т.ч. ОТм
| 4 | М |  |  | 8: 1.24; 10: 4.84; 11: 8.2; 12: 39.69 | [12 empty] | М
П,Н | 08.3.04.02 | Сталь стержневая диаметром до 10 мм |  |  | 4: т; 5: 0; 7: 0 | [16 empty] | Сталь стержневая диаметром до 10 мм
|  | ЗТ |  |  | 4: чел.-ч; 5: 1.8; 7: 7.02 | [13 empty] | ЗТ
|  | ЗТм |  |  | 4: чел.-ч; 5: 0.01; 7: 0.039 | [13 empty] | ЗТм
|  | Итого по расценке |  |  | 8: 17.83; 10: 69.54; 12: 2931.16 | [14 empty] | Итого по расценке
|  | ФОТ |  |  | 10: 59.87; 12: 2844.42 | [13 empty] | ФОТ
| Пр/812-027.0-1 | НР Линии электропередачи |  |  | 4: %; 5: 103; 7: 103; 10: 61.67; 12: 2929.75 | [13 empty] | НР Линии электропередачи
| Пр/774-027.0 | СП Линии электропередачи |  |  | 4: %; 5: 60; 7: 60; 10: 35.92; 12: 1706.65 | [13 empty] | СП Линии электропередачи
|  | Всего по позиции |  |  | 10: 167.13; 12: 7567.56 | [15 empty] | Всего по позиции
93 | ФЕР33-03-004-01 | Забивка вертикальных заземлителей механизированная на глубину до 5 м |  |  | 4: шт; 7: 3 | [10 empty] | Забивка вертикальных заземлителей механизированная на глубину до 5 м
| 1 | ОТ |  |  | 8: 3.81; 10: 11.43; 11: 47.51; 12: 543.04 | [12 empty] | ОТ
| 2 | ЭМ |  |  | 8: 59.64; 10: 178.92; 11: 13.09; 12: 2342.06 | [12 empty] | ЭМ
| 3 | в т.ч. ОТм |  |  | 8: 3.22; 10: 9.66; 11: 47.51; 12: 458.95 | [12 empty] | в т.ч. ОТм
| 4 | М |  |  | 8: 32.85; 10: 98.55; 11: 8.2; 12: 808.11 | [12 empty] | М
|  | ЗТ |  |  | 4: чел.-ч; 5: 0.45; 7: 1.35 | [13 empty] | ЗТ
|  | ЗТм |  |  | 4: чел.-ч; 5: 0.32; 7: 0.96 | [13 empty] | ЗТм
|  | Итого по расценке |  |  | 8: 96.3; 10: 288.9; 12: 3693.21 | [14 empty] | Итого по расценке
|  | ФОТ |  |  | 10: 21.09; 12: 1001.99 | [13 empty] | ФОТ
| Пр/812-027.0-1 | НР Линии электропередачи |  |  | 4: %; 5: 103; 7: 103; 10: 21.72; 12: 1032.05 | [13 empty] | НР Линии электропередачи
| Пр/774-027.0 | СП Линии электропередачи |  |  | 4: %; 5: 60; 7: 60; 10: 12.65; 12: 601.19 | [13 empty] | СП Линии электропередачи
|  | Всего по позиции |  |  | 10: 323.27; 12: 5326.45 | [15 empty] | Всего по позиции
94 | ФССЦ-08.4.03.02-0004 | Сталь арматурная, горячекатаная, гладкая, класс А-I, диаметр 12 мм |  |  | т |  |  | -0.015 | 6508.75 |  | -97.63 | 8.2 | -800.57 | [10 empty] | Сталь арматурная, горячекатаная, гладкая, класс А-I, диаметр 12 мм
|  | (Линии электропередачи) | [28 empty] | (Линии электропередачи)
|  | Всего по позиции |  |  | 10: -97.63; 12: -800.57 | [15 empty] | Всего по позиции
95 | ФЕРм08-02-472-11 | Перемычка заземляющая тросовая диаметром до 9,2 мм для строительных металлических конструкций |  |  | 4: 10 шт; 7: 0.3 | [10 empty] | Перемычка заземляющая тросовая диаметром до 9,2 мм для строительных металлических конструкций
|  | Объем=3 / 10 | [22 empty] | Объем=3 / 10
| 1 | ОТ |  |  | 8: 33.75; 10: 10.13; 11: 47.51; 12: 481.28 | [12 empty] | ОТ
| 2 | ЭМ |  |  | 8: 6.35; 10: 1.91; 11: 13.09; 12: 25 | [12 empty] | ЭМ
| 3 | в т.ч. ОТм |  |  | 8: 0.26; 10: 0.08; 11: 47.51; 12: 3.8 | [12 empty] | в т.ч. ОТм
| 4 | М |  |  | 8: 6.44; 10: 1.93; 11: 8.2; 12: 15.83 | [12 empty] | М
|  | ЗТ |  |  | 4: чел.-ч; 5: 3.59; 7: 1.077 | [13 empty] | ЗТ
|  | ЗТм |  |  | 4: чел.-ч; 5: 0.02; 7: 0.006 | [13 empty] | ЗТм
|  | Итого по расценке |  |  | 8: 46.54; 10: 13.97; 12: 522.11 | [14 empty] | Итого по расценке
|  | ФОТ |  |  | 10: 10.21; 12: 485.08 | [13 empty] | ФОТ
| Пр/812-049.3-1 | НР Электротехнические установки на других объектах |  |  | 4: %; 5: 97; 7: 97; 10: 9.9; 12: 470.53 | [13 empty] | НР Электротехнические установки на других объектах
| Пр/774-049.3 | СП Электротехнические установки на других объектах |  |  | 4: %; 5: 51; 7: 51; 10: 5.21; 12: 247.39 | [13 empty] | СП Электротехнические установки на других объектах
|  | Всего по позиции |  |  | 10: 29.08; 12: 1240.03 | [15 empty] | Всего по позиции
96 | ФССЦ-08.3.04.02-0092 | Круг стальной горячекатаный, марка стали ВСт3пс5-1, диаметр 10 мм |  |  | т |  |  | 0.0093 | 5230.01 |  | 48.64 | 8.2 | 398.85 | [10 empty] | Круг стальной горячекатаный, марка стали ВСт3пс5-1, диаметр 10 мм
|  | (Материалы для монтажных работ) | [28 empty] | (Материалы для монтажных работ)
|  | Всего по позиции |  |  | 10: 48.64; 12: 398.85 | [15 empty] | Всего по позиции
97 | ФЕР01-02-057-02 | Разработка грунта вручную в траншеях глубиной до 2 м без креплений с откосами, группа грунтов: 2 |  |  | 4: 100 м3; 7: 0.108 | [10 empty] | Разработка грунта вручную в траншеях глубиной до 2 м без креплений с откосами, группа грунтов: 2
|  | Объем=10,8 / 100 | [22 empty] | Объем=10,8 / 100
| 1 | ОТ |  |  | 8: 1201.2; 10: 129.73; 11: 47.51; 12: 6163.47 | [12 empty] | ОТ
|  | ЗТ |  |  | 4: чел.-ч; 5: 154; 7: 16.632 | [13 empty] | ЗТ
|  | Итого по расценке |  |  | 8: 1201.2; 10: 129.73; 12: 6163.47 | [14 empty] | Итого по расценке
|  | ФОТ |  |  | 10: 129.73; 12: 6163.47 | [13 empty] | ФОТ
| Пр/812-001.2-1 | НР Земляные работы, выполняемые ручным способом |  |  | 4: %; 5: 89; 7: 89; 10: 115.46; 12: 5485.49 | [13 empty] | НР Земляные работы, выполняемые ручным способом
| Пр/774-001.2 | СП Земляные работы, выполняемые ручным способом |  |  | 4: %; 5: 40; 7: 40; 10: 51.89; 12: 2465.39 | [13 empty] | СП Земляные работы, выполняемые ручным способом
|  | Всего по позиции |  |  | 10: 297.08; 12: 14114.35 | [15 empty] | Всего по позиции
98 | ФЕР01-02-061-01 | Засыпка вручную траншей, пазух котлованов и ям, группа грунтов: 1 |  |  | 4: 100 м3; 7: 0.108 | [10 empty] | Засыпка вручную траншей, пазух котлованов и ям, группа грунтов: 1
|  | Объем=10,8 / 100 | [22 empty] | Объем=10,8 / 100
| 1 | ОТ |  |  | 8: 663.75; 10: 71.69; 11: 47.51; 12: 3405.99 | [12 empty] | ОТ
|  | ЗТ |  |  | 4: чел.-ч; 5: 88.5; 7: 9.558 | [13 empty] | ЗТ
|  | Итого по расценке |  |  | 8: 663.75; 10: 71.69; 12: 3405.99 | [14 empty] | Итого по расценке
|  | ФОТ |  |  | 10: 71.69; 12: 3405.99 | [13 empty] | ФОТ
| Пр/812-001.2-1 | НР Земляные работы, выполняемые ручным способом |  |  | 4: %; 5: 89; 7: 89; 10: 63.8; 12: 3031.33 | [13 empty] | НР Земляные работы, выполняемые ручным способом
| Пр/774-001.2 | СП Земляные работы, выполняемые ручным способом |  |  | 4: %; 5: 40; 7: 40; 10: 28.68; 12: 1362.4 | [13 empty] | СП Земляные работы, выполняемые ручным способом
|  | Всего по позиции |  |  | 10: 164.17; 12: 7799.72 | [15 empty] | Всего по позиции
99 | ФЕР33-04-030-01 Применительно: Счетчик электрической энергии 10кВ МИРТЕК | Установка разрядников: с помощью механизмов |  |  | 4: компл; 7: 1 | [10 empty] | Установка разрядников: с помощью механизмов
| 1 | ОТ |  |  | 8: 33.31; 10: 33.31; 11: 47.51; 12: 1582.56 | [12 empty] | ОТ
| 2 | ЭМ |  |  | 8: 84.35; 10: 84.35; 11: 13.09; 12: 1104.14 | [12 empty] | ЭМ
| 3 | в т.ч. ОТм |  |  | 8: 11.1; 10: 11.1; 11: 47.51; 12: 527.36 | [12 empty] | в т.ч. ОТм
| 4 | М |  |  | 8: 2.86; 10: 2.86; 11: 8.2; 12: 23.45 | [12 empty] | М
П,Н | 01.7.15.03-0042 | Болты с гайками и шайбами строительные |  |  | 4: кг; 5: 0; 7: 0 | [16 empty] | Болты с гайками и шайбами строительные
П,Н | 07.2.07.13 | Хомуты стальные |  |  | 4: кг; 5: 0; 7: 0 | [16 empty] | Хомуты стальные
П,Н | 08.3.04.02 | Сталь стержневая диаметром до 10 мм |  |  | 4: т; 5: 0; 7: 0 | [16 empty] | Сталь стержневая диаметром до 10 мм
П,Н | 22.2.01.04 | Изоляторы линейные штыревые фарфоровые |  |  | 4: шт; 5: 0; 7: 0 | [16 empty] | Изоляторы линейные штыревые фарфоровые
П,Н | 22.2.02.03 | Детали крепления стальные |  |  | 4: кг; 5: 0; 7: 0 | [16 empty] | Детали крепления стальные
|  | ЗТ |  |  | 4: чел.-ч; 5: 3.76; 7: 3.76 | [13 empty] | ЗТ
|  | ЗТм |  |  | 4: чел.-ч; 5: 1.07; 7: 1.07 | [13 empty] | ЗТм
|  | Итого по расценке |  |  | 8: 120.52; 10: 120.52; 12: 2710.15 | [14 empty] | Итого по расценке
|  | ФОТ |  |  | 10: 44.41; 12: 2109.92 | [13 empty] | ФОТ
| Пр/812-027.0-1 | НР Линии электропередачи |  |  | 4: %; 5: 103; 7: 103; 10: 45.74; 12: 2173.22 | [13 empty] | НР Линии электропередачи
| Пр/774-027.0 | СП Линии электропередачи |  |  | 4: %; 5: 60; 7: 60; 10: 26.65; 12: 1265.95 | [13 empty] | СП Линии электропередачи
|  | Всего по позиции |  |  | 10: 192.91; 12: 6149.32 | [15 empty] | Всего по позиции
100 О | Давальческий материал | Счетчик электрической энергии 10кВ МИРТЕК-135-РУ-SPHV1-A0,5R1-10К-10-100А-RGC2-RF433/1- RF2400/6-G/5-P2-HMV4-D |  |  | 4: шт; 7: 1; 9: 1.0424; 11: 6.26 | [10 empty] | Счетчик электрической энергии 10кВ МИРТЕК-135-РУ-SPHV1-A0,5R1-10К-10-100А-RGC2-RF433/1- RF2400/6-G/5-P2-HMV4-D
|  | (Оборудование) | [28 empty] | (Оборудование)
| Приказ от 04.08.2020 № 421/пр п.92в | Заготовительно-складские расходы для оборудования - 1,2% ПЗ=1,2% (ОЗП=1,2%; ЭМ=1,2%; МАТ=1,2%) | [30 empty] | Заготовительно-складские расходы для оборудования - 1,2% ПЗ=1,2% (ОЗП=1,2%; ЭМ=1,2%; МАТ=1,2%)
| Приказ от 04.08.2020 № 421/пр п.91 | Транспортные затраты, в случае невозможности их определения на основании расчета или по результатам конъюнктурного анализа (от отпускной цены оборудования) - до 3% ПЗ=1,03 (ОЗП=1,03; ЭМ=1,03; МАТ=1,03) | [30 empty] | Транспортные затраты, в случае невозможности их определения на основании расчета или по результатам конъюнктурного анализа (от отпускной цены оборудования) - до 3% ПЗ=1,03 (ОЗП=1,03; ЭМ=1,03; МАТ=1,03)
|  | Всего по позиции |  |  | 10: 0; 12: 0 | [15 empty] | Всего по позиции
101 | ФЕРм20-02-024-01 | Установка на опорах: знаков (указателей) сигнальных |  |  | 4: шт; 7: 42 | [10 empty] | Установка на опорах: знаков (указателей) сигнальных
| 1 | ОТ |  |  | 8: 38.3; 10: 1608.6; 11: 47.51; 12: 76424.59 | [12 empty] | ОТ
| 2 | ЭМ |  |  | 8: 255.34; 10: 10724.28; 11: 13.09; 12: 140380.83 | [12 empty] | ЭМ
| 3 | в т.ч. ОТм |  |  | 8: 15.06; 10: 632.52; 11: 47.51; 12: 30051.03 | [12 empty] | в т.ч. ОТм
| 4 | М |  |  | 8: 0.77; 10: 32.34; 11: 8.2; 12: 265.19 | [12 empty] | М
|  | ЗТ |  |  | 4: чел.-ч; 5: 3.7; 7: 155.4 | [13 empty] | ЗТ
|  | ЗТм |  |  | 4: чел.-ч; 5: 1.2; 7: 50.4 | [13 empty] | ЗТм
|  | Итого по расценке |  |  | 8: 294.41; 10: 12365.22; 12: 217070.61 | [14 empty] | Итого по расценке
|  | ФОТ |  |  | 10: 2241.12; 12: 106475.62 | [13 empty] | ФОТ
| Пр/812-062.0-1 | НР Оборудование контактной сети на железнодорожном транспорте |  |  | 4: %; 5: 95; 7: 95; 10: 2129.06; 12: 101151.84 | [13 empty] | НР Оборудование контактной сети на железнодорожном транспорте
| Пр/774-062.0 | СП Оборудование контактной сети на железнодорожном транспорте |  |  | 4: %; 5: 45; 7: 45; 10: 1008.5; 12: 47914.03 | [13 empty] | СП Оборудование контактной сети на железнодорожном транспорте
|  | Всего по позиции |  |  | 10: 15502.78; 12: 366136.48 | [15 empty] | Всего по позиции
102 | ФССЦ-25.1.06.03-0011 | Знак для нумерации опор контактной сети на пластине: из металла размером 260х140 мм толщиной 1,6 мм |  |  | 100 шт |  |  | 0.42 | 8869 |  | 3724.98 | 8.2 | 30544.84 | [10 empty] | Знак для нумерации опор контактной сети на пластине: из металла размером 260х140 мм толщиной 1,6 мм
|  | (Материалы для монтажных работ) | [28 empty] | (Материалы для монтажных работ)
|  | Объем=42 / 100 | [22 empty] | Объем=42 / 100
|  | Всего по позиции |  |  | 10: 3724.98; 12: 30544.84 | [15 empty] | Всего по позиции
|  | Итоги по разделу 1 Монтажные работы (ВЛ 10 кВ) Ф-6 ПС "Заводская" : | [31 empty] | Итоги по разделу 1 Монтажные работы (ВЛ 10 кВ) Ф-6 ПС "Заводская" :
|  | Итого прямые затраты (справочно) |  |  | 10: 265634.27; 12: 2561432.17 | [21 empty] | Итого прямые затраты (справочно)
|  | в том числе: | [32 empty] | в том числе:
|  | Оплата труда рабочих |  |  | 10: 6361.06; 12: 302213.97 | [21 empty] | Оплата труда рабочих
|  | Эксплуатация машин |  |  | 10: 27234.74; 12: 356502.75 | [21 empty] | Эксплуатация машин
|  | в том числе оплата труда машинистов (Отм) |  |  | 10: 2571.97; 12: 122194.3 | [21 empty] | в том числе оплата труда машинистов (Отм)
|  | Материалы |  |  | 10: 232038.47; 12: 1902715.45 | [21 empty] | Материалы
|  | Строительные работы |  |  | 10: 35189.6; 12: 979902.25 | [21 empty] | Строительные работы
|  | в том числе: | [32 empty] | в том числе:
|  | оплата труда |  |  | 10: 4730.38; 12: 224740.36 | [21 empty] | оплата труда
|  | эксплуатация машин и механизмов |  |  | 10: 16507.84; 12: 216087.63 | [21 empty] | эксплуатация машин и механизмов
|  | в том числе оплата труда машинистов (ОТм) |  |  | 10: 1939.35; 12: 92138.52 | [21 empty] | в том числе оплата труда машинистов (ОТм)
|  | материалы |  |  | 10: 3148.21; 12: 25815.31 | [21 empty] | материалы
|  | накладные расходы |  |  | 10: 6841.62; 12: 325045.54 | [21 empty] | накладные расходы
|  | сметная прибыль |  |  | 10: 3961.55; 12: 188213.41 | [21 empty] | сметная прибыль
|  | Монтажные работы |  |  | 10: 244418.22; 12: 2245414.32 | [21 empty] | Монтажные работы
|  | в том числе: | [32 empty] | в том числе:
|  | оплата труда |  |  | 10: 1630.68; 12: 77473.61 | [21 empty] | оплата труда
|  | эксплуатация машин и механизмов |  |  | 10: 10726.9; 12: 140415.12 | [21 empty] | эксплуатация машин и механизмов
|  | в том числе оплата труда машинистов (ОТм) |  |  | 10: 632.62; 12: 30055.78 | [21 empty] | в том числе оплата труда машинистов (ОТм)
|  | материалы |  |  | 10: 228890.26; 12: 1876900.14 | [21 empty] | материалы
|  | накладные расходы |  |  | 10: 2150.57; 12: 102174 | [21 empty] | накладные расходы
|  | сметная прибыль |  |  | 10: 1019.81; 12: 48451.45 | [21 empty] | сметная прибыль
|  | Оборудование |  |  | 10: 9044.24; 12: 56616.93 | [21 empty] | Оборудование
|  | Итого ФОТ (справочно) |  |  | 10: 8933.03; 12: 424408.27 | [21 empty] | Итого ФОТ (справочно)
|  | Итого накладные расходы (справочно) |  |  | 10: 8992.19; 12: 427219.54 | [21 empty] | Итого накладные расходы (справочно)
|  | Итого сметная прибыль (справочно) |  |  | 10: 4981.36; 12: 236664.86 | [21 empty] | Итого сметная прибыль (справочно)
|  | Итого по разделу 1 Монтажные работы (ВЛ 10 кВ) Ф-6 ПС "Заводская" |  |  | 10: 288652.06; 12: 3281933.5 | [22 empty] | Итого по разделу 1 Монтажные работы (ВЛ 10 кВ) Ф-6 ПС "Заводская"
Раздел 2. Монтажные работы (ВЛ) Существующая опора №21 до участка заявителя | [22 empty] | Раздел 2. Монтажные работы (ВЛ) Существующая опора №21 до участка заявителя
103 | ФЕР33-04-016-02 | Развозка конструкций и материалов опор ВЛ 0,38-10 кВ по трассе: одностоечных железобетонных опор |  |  | 4: шт; 7: 32 | [10 empty] | Развозка конструкций и материалов опор ВЛ 0,38-10 кВ по трассе: одностоечных железобетонных опор
| 1 | ОТ |  |  | 8: 3.59; 10: 114.88; 11: 47.51; 12: 5457.95 | [12 empty] | ОТ
| 2 | ЭМ |  |  | 8: 46.57; 10: 1490.24; 11: 13.09; 12: 19507.24 | [12 empty] | ЭМ
| 3 | в т.ч. ОТм |  |  | 8: 6.48; 10: 207.36; 11: 47.51; 12: 9851.67 | [12 empty] | в т.ч. ОТм
|  | ЗТ |  |  | 4: чел.-ч; 5: 0.44; 7: 14.08 | [13 empty] | ЗТ
|  | ЗТм |  |  | 4: чел.-ч; 5: 0.48; 7: 15.36 | [13 empty] | ЗТм
|  | Итого по расценке |  |  | 8: 50.16; 10: 1605.12; 12: 24965.19 | [14 empty] | Итого по расценке
|  | ФОТ |  |  | 10: 322.24; 12: 15309.62 | [13 empty] | ФОТ
| Пр/812-027.0-1 | НР Линии электропередачи |  |  | 4: %; 5: 103; 7: 103; 10: 331.91; 12: 15768.91 | [13 empty] | НР Линии электропередачи
| Пр/774-027.0 | СП Линии электропередачи |  |  | 4: %; 5: 60; 7: 60; 10: 193.34; 12: 9185.77 | [13 empty] | СП Линии электропередачи
|  | Всего по позиции |  |  | 10: 2130.37; 12: 49919.87 | [15 empty] | Всего по позиции
104 | ФЕР33-04-016-06 | Развозка конструкций и материалов опор ВЛ 0,38-10 кВ по трассе: материалов оснастки сложных опор |  |  | 4: шт; 7: 10 | [10 empty] | Развозка конструкций и материалов опор ВЛ 0,38-10 кВ по трассе: материалов оснастки сложных опор
| 1 | ОТ |  |  | 8: 2.45; 10: 24.5; 11: 47.51; 12: 1164 | [12 empty] | ОТ
| 2 | ЭМ |  |  | 8: 12.58; 10: 125.8; 11: 13.09; 12: 1646.72 | [12 empty] | ЭМ
| 3 | в т.ч. ОТм |  |  | 8: 2.16; 10: 21.6; 11: 47.51; 12: 1026.22 | [12 empty] | в т.ч. ОТм
|  | ЗТ |  |  | 4: чел.-ч; 5: 0.3; 7: 3 | [13 empty] | ЗТ
|  | ЗТм |  |  | 4: чел.-ч; 5: 0.16; 7: 1.6 | [13 empty] | ЗТм
|  | Итого по расценке |  |  | 8: 15.03; 10: 150.3; 12: 2810.72 | [14 empty] | Итого по расценке
|  | ФОТ |  |  | 10: 46.1; 12: 2190.22 | [13 empty] | ФОТ
| Пр/812-027.0-1 | НР Линии электропередачи |  |  | 4: %; 5: 103; 7: 103; 10: 47.48; 12: 2255.93 | [13 empty] | НР Линии электропередачи
| Пр/774-027.0 | СП Линии электропередачи |  |  | 4: %; 5: 60; 7: 60; 10: 27.66; 12: 1314.13 | [13 empty] | СП Линии электропередачи
|  | Всего по позиции |  |  | 10: 225.44; 12: 6380.78 | [15 empty] | Всего по позиции
105 | ФЕР33-04-016-05 | Развозка конструкций и материалов опор ВЛ 0,38-10 кВ по трассе: материалов оснастки одностоечных опор |  |  | 4: шт; 7: 10 | [10 empty] | Развозка конструкций и материалов опор ВЛ 0,38-10 кВ по трассе: материалов оснастки одностоечных опор
| 1 | ОТ |  |  | 8: 2.04; 10: 20.4; 11: 47.51; 12: 969.2 | [12 empty] | ОТ
| 2 | ЭМ |  |  | 8: 11.01; 10: 110.1; 11: 13.09; 12: 1441.21 | [12 empty] | ЭМ
| 3 | в т.ч. ОТм |  |  | 8: 1.89; 10: 18.9; 11: 47.51; 12: 897.94 | [12 empty] | в т.ч. ОТм
|  | ЗТ |  |  | 4: чел.-ч; 5: 0.25; 7: 2.5 | [13 empty] | ЗТ
|  | ЗТм |  |  | 4: чел.-ч; 5: 0.14; 7: 1.4 | [13 empty] | ЗТм
|  | Итого по расценке |  |  | 8: 13.05; 10: 130.5; 12: 2410.41 | [14 empty] | Итого по расценке
|  | ФОТ |  |  | 10: 39.3; 12: 1867.14 | [13 empty] | ФОТ
| Пр/812-027.0-1 | НР Линии электропередачи |  |  | 4: %; 5: 103; 7: 103; 10: 40.48; 12: 1923.15 | [13 empty] | НР Линии электропередачи
| Пр/774-027.0 | СП Линии электропередачи |  |  | 4: %; 5: 60; 7: 60; 10: 23.58; 12: 1120.28 | [13 empty] | СП Линии электропередачи
|  | Всего по позиции |  |  | 10: 194.56; 12: 5453.84 | [15 empty] | Всего по позиции
106 | ФЕР33-04-003-02 | Установка железобетонных опор ВЛ 0,38; 6-10 кВ с траверсами без приставок: одностоечных с одним подкосом |  |  | 4: шт; 7: 6 | [10 empty] | Установка железобетонных опор ВЛ 0,38; 6-10 кВ с траверсами без приставок: одностоечных с одним подкосом
| 1 | ОТ |  |  | 8: 52.98; 10: 317.88; 11: 47.51; 12: 15102.48 | [12 empty] | ОТ
| 2 | ЭМ |  |  | 8: 247.94; 10: 1487.64; 11: 13.09; 12: 19473.21 | [12 empty] | ЭМ
| 3 | в т.ч. ОТм |  |  | 8: 23.2; 10: 139.2; 11: 47.51; 12: 6613.39 | [12 empty] | в т.ч. ОТм
| 4 | М |  |  | 8: 45.54; 10: 273.24; 11: 8.2; 12: 2240.57 | [12 empty] | М
П,Н | 01.7.15.03-0042 | Болты с гайками и шайбами строительные |  |  | 4: кг; 5: 0; 7: 0 | [16 empty] | Болты с гайками и шайбами строительные
П,Н | 05.1.02.07-0021 | Стойка железобетонная вибрированная для опор |  |  | 4: шт; 5: 0; 7: 0 | [16 empty] | Стойка железобетонная вибрированная для опор
П,Н | 07.2.02.05 | Траверсы стальные |  |  | 4: т; 5: 0; 7: 0 | [16 empty] | Траверсы стальные
П,Н | 07.2.07.13 | Хомуты стальные |  |  | 4: кг; 5: 0; 7: 0 | [16 empty] | Хомуты стальные
П,Н | 08.3.04.02 | Сталь стержневая диаметром до 10 мм |  |  | 4: т; 5: 0; 7: 0 | [16 empty] | Сталь стержневая диаметром до 10 мм
П,Н | 22.2.01.04 | Изоляторы штыревые |  |  | 4: шт; 5: 0; 7: 0 | [16 empty] | Изоляторы штыревые
П,Н | 22.2.02.07 | Детали крепления стальные |  |  | 4: кг; 5: 0; 7: 0 | [16 empty] | Детали крепления стальные
П,Н | 22.2.02.09 | Детали крепления стальные |  |  | 4: кг; 5: 0; 7: 0 | [16 empty] | Детали крепления стальные
П,Н | 22.2.02.21 | Штыри |  |  | 4: шт; 5: 0; 7: 0 | [16 empty] | Штыри
Н | 22.2.02.23 | Металлические плакаты |  |  | 4: шт; 5: 0.1; 7: 0.6 | [16 empty] | Металлические плакаты
|  | ЗТ |  |  | 4: чел.-ч; 5: 5.98; 7: 35.88 | [13 empty] | ЗТ
|  | ЗТм |  |  | 4: чел.-ч; 5: 2; 7: 12 | [13 empty] | ЗТм
|  | Итого по расценке |  |  | 8: 346.46; 10: 2078.76; 12: 36816.26 | [14 empty] | Итого по расценке
|  | ФОТ |  |  | 10: 457.08; 12: 21715.87 | [13 empty] | ФОТ
| Пр/812-027.0-1 | НР Линии электропередачи |  |  | 4: %; 5: 103; 7: 103; 10: 470.79; 12: 22367.35 | [13 empty] | НР Линии электропередачи
| Пр/774-027.0 | СП Линии электропередачи |  |  | 4: %; 5: 60; 7: 60; 10: 274.25; 12: 13029.52 | [13 empty] | СП Линии электропередачи
|  | Всего по позиции |  |  | 10: 2823.8; 12: 72213.13 | [15 empty] | Всего по позиции
107 | ФССЦ-05.1.02.07-0069 | Стойка опоры СВ 105-5, бетон B30, объем 0,47 м3, расход арматуры 92,0 кг |  |  | шт |  |  | 12 | 1672.09 |  | 20065.08 | 8.2 | 164533.66 | [10 empty] | Стойка опоры СВ 105-5, бетон B30, объем 0,47 м3, расход арматуры 92,0 кг
|  | (Материалы для монтажных работ) | [28 empty] | (Материалы для монтажных работ)
|  | Всего по позиции |  |  | 10: 20065.08; 12: 164533.66 | [15 empty] | Всего по позиции
108 | ФССЦ-25.2.02.08-0003 Применительно: Крепление подкоса У1 Л56-97.04.10 | Узел крепления: кронштейна окрашенный |  |  | шт |  |  | 5 | 128.79 |  | 643.95 | 8.2 | 5280.39 | [10 empty] | Узел крепления: кронштейна окрашенный
|  | (Материалы для монтажных работ) | [28 empty] | (Материалы для монтажных работ)
|  | Всего по позиции |  |  | 10: 643.95; 12: 5280.39 | [15 empty] | Всего по позиции
109 | ФССЦ-07.2.02.05-0021 Применительно:Траверса ТМ 73,Траверса TMs60 | Траверсы стальные |  |  | т |  |  | 0.1572 | 10832.93 |  | 1702.98 | 8.2 | 13964.44 | [10 empty] | Траверсы стальные
|  | (Материалы для монтажных работ) | [28 empty] | (Материалы для монтажных работ)
Объем=(6*19,7405+6*6,4602)/1000
|  | Всего по позиции |  |  | 10: 1702.98; 12: 13964.44 | [15 empty] | Всего по позиции
110 | ФССЦ-08.4.01.02-0013 (Применительно: Накладка ОГ52) | Детали закладные и накладные, изготовленные с применением сварки, гнутья, сверления (пробивки) отверстий (при наличии одной из этих операций или всего перечня в любых сочетаниях), поставляемые отдельно |  |  | т |  |  | 0.00912 | 6800 |  | 62.02 | 8.2 | 508.56 | [10 empty] | Детали закладные и накладные, изготовленные с применением сварки, гнутья, сверления (пробивки) отверстий (при наличии одной из этих операций или всего перечня в любых сочетаниях), поставляемые отдельно
|  | (Материалы для монтажных работ) | [28 empty] | (Материалы для монтажных работ)
|  | Объем=6*1,52/1000 | [22 empty] | Объем=6*1,52/1000
|  | Всего по позиции |  |  | 10: 62.02; 12: 508.56 | [15 empty] | Всего по позиции
111 | ФССЦ-07.2.07.13-0221 Применительно:Хомут Х51 | Хомуты стальные |  |  | кг |  |  | 41.4 | 9.6 |  | 397.44 | 8.2 | 3259.01 | [10 empty] | Хомуты стальные
|  | (Материалы для монтажных работ) | [28 empty] | (Материалы для монтажных работ)
|  | Объем=3,45*12 | [22 empty] | Объем=3,45*12
|  | Всего по позиции |  |  | 10: 397.44; 12: 3259.01 | [15 empty] | Всего по позиции
112 | ФССЦ-22.2.01.04-0002 (Применительно: Изолятор ШС-20 УО) | Изолятор линейный штыревой фарфоровый ШФ 20-Г |  |  | шт |  |  | 18 | 46.72 |  | 840.96 | 8.2 | 6895.87 | [10 empty] | Изолятор линейный штыревой фарфоровый ШФ 20-Г
|  | (Материалы для монтажных работ) | [28 empty] | (Материалы для монтажных работ)
|  | Всего по позиции |  |  | 10: 840.96; 12: 6895.87 | [15 empty] | Всего по позиции
113 | ФССЦ-08.3.03.03-0031 (Применительно:Вязка спиральная для защищенного провода 35-50 мм2 CO35) | Проволока стальная пружинная диаметром: 1 мм |  |  | т |  |  | 0.0216 | 8292.7 |  | 179.12 | 8.2 | 1468.78 | [10 empty] | Проволока стальная пружинная диаметром: 1 мм
|  | (Материалы для монтажных работ) | [28 empty] | (Материалы для монтажных работ)
|  | Объем=36*0,6/1000 | [22 empty] | Объем=36*0,6/1000
|  | Всего по позиции |  |  | 10: 179.12; 12: 1468.78 | [15 empty] | Всего по позиции
114 | ФССЦ-20.1.01.11-0006 | Зажим: плашечный соединительный ПА 3-2 |  |  | шт |  |  | 30 | 12.24 |  | 367.2 | 8.2 | 3011.04 | [10 empty] | Зажим: плашечный соединительный ПА 3-2
|  | (Материалы для монтажных работ) | [28 empty] | (Материалы для монтажных работ)
|  | Всего по позиции |  |  | 10: 367.2; 12: 3011.04 | [15 empty] | Всего по позиции
115 | ФССЦ-20.1.01.11-0022 | Зажим соединительный: плашечный ПС-2-1 |  |  | шт |  |  | 30 | 12.53 |  | 375.9 | 8.2 | 3082.38 | [10 empty] | Зажим соединительный: плашечный ПС-2-1
|  | (Материалы для монтажных работ) | [28 empty] | (Материалы для монтажных работ)
|  | Всего по позиции |  |  | 10: 375.9; 12: 3082.38 | [15 empty] | Всего по позиции
116 | ФССЦ-22.2.01.03-0003 (Применительно: Изолятор подвесной ПС70 Е) | Изолятор подвесной стеклянный ПСД-70Е |  |  | шт |  |  | 72 | 169.25 |  | 12186 | 8.2 | 99925.2 | [10 empty] | Изолятор подвесной стеклянный ПСД-70Е
|  | (Материалы для монтажных работ) | [28 empty] | (Материалы для монтажных работ)
|  | Всего по позиции |  |  | 10: 12186; 12: 99925.2 | [15 empty] | Всего по позиции
117 | ФССЦ-20.1.02.22-0005 | Ушко: однолапчатое У1-7-16 |  |  | шт |  |  | 36 | 39.32 |  | 1415.52 | 8.2 | 11607.26 | [10 empty] | Ушко: однолапчатое У1-7-16
|  | (Материалы для монтажных работ) | [28 empty] | (Материалы для монтажных работ)
|  | Всего по позиции |  |  | 10: 1415.52; 12: 11607.26 | [15 empty] | Всего по позиции
118 | ФССЦ-22.2.02.04-0041 | Звено промежуточное трехлапчатое ПРТ-7-1 |  |  | шт |  |  | 48 | 36.42 |  | 1748.16 | 8.2 | 14334.91 | [10 empty] | Звено промежуточное трехлапчатое ПРТ-7-1
|  | (Материалы для монтажных работ) | [28 empty] | (Материалы для монтажных работ)
|  | Всего по позиции |  |  | 10: 1748.16; 12: 14334.91 | [15 empty] | Всего по позиции
119 | ФССЦ-20.5.04.04-0004 (Применительно: Зажим натяжной болтовой НБ-60/5,6-16) | Зажим натяжной болтовый НБ-3-6Б |  |  | шт |  |  | 48 | 197.2 |  | 9465.6 | 8.2 | 77617.92 | [10 empty] | Зажим натяжной болтовый НБ-3-6Б
|  | (Материалы для монтажных работ) | [28 empty] | (Материалы для монтажных работ)
|  | Всего по позиции |  |  | 10: 9465.6; 12: 77617.92 | [15 empty] | Всего по позиции
120 | ФССЦ-01.7.15.10-0031 | Скобы СК-7-1А |  |  | шт |  |  | 48 | 28.07 |  | 1347.36 | 8.2 | 11048.35 | [10 empty] | Скобы СК-7-1А
|  | (Материалы для монтажных работ) | [28 empty] | (Материалы для монтажных работ)
|  | Всего по позиции |  |  | 10: 1347.36; 12: 11048.35 | [15 empty] | Всего по позиции
121 | ФЕР33-04-003-04 | Установка железобетонных опор для совместной подвески проводов ВЛ 0,38; 6-10 кВ без приставок: одностоечных | [21 empty] | Установка железобетонных опор для совместной подвески проводов ВЛ 0,38; 6-10 кВ без приставок: одностоечных | bar: 4; 7
| 1 | ОТ |  |  | 8: 40.31; 10: 40.31; 11: 47.51; 12: 1915.13 | [12 empty] | ОТ
| 2 | ЭМ |  |  | 8: 116.76; 10: 116.76; 11: 13.09; 12: 1528.39 | [12 empty] | ЭМ
| 3 | в т.ч. ОТм |  |  | 8: 11.49; 10: 11.49; 11: 47.51; 12: 545.89 | [12 empty] | в т.ч. ОТм
| 4 | М |  |  | 8: 82.14; 10: 82.14; 11: 8.2; 12: 673.55 | [12 empty] | М
П,Н | 01.7.15.03-0042 | Болты с гайками и шайбами строительные |  |  | 4: кг; 5: 0; 7: 0 | [16 empty] | Болты с гайками и шайбами строительные
П,Н | 05.1.02.07-0021 | Стойка железобетонная вибрированная для опор |  |  | 4: шт; 5: 0; 7: 0 | [16 empty] | Стойка железобетонная вибрированная для опор
П,Н | 07.2.02.05 | Траверсы стальные |  |  | 4: т; 5: 0; 7: 0 | [16 empty] | Траверсы стальные
П,Н | 07.2.07.13 | Хомуты стальные |  |  | 4: кг; 5: 0; 7: 0 | [16 empty] | Хомуты стальные
П,Н | 08.3.04.02 | Сталь стержневая диаметром до 10 мм |  |  | 4: т; 5: 0; 7: 0 | [16 empty] | Сталь стержневая диаметром до 10 мм
П,Н | 22.2.01.04 | Изоляторы штыревые |  |  | 4: шт; 5: 0; 7: 0 | [16 empty] | Изоляторы штыревые
П,Н | 22.2.02.21 | Штыри |  |  | 4: шт; 5: 0; 7: 0 | [16 empty] | Штыри
Н | 22.2.02.23 | Металлические плакаты |  |  | 4: шт; 5: 0.1; 7: 0.1 | [16 empty] | Металлические плакаты
|  | ЗТ |  |  | 4: чел.-ч; 5: 4.55; 7: 4.55 | [13 empty] | ЗТ
|  | ЗТм |  |  | 4: чел.-ч; 5: 0.99; 7: 0.99 | [13 empty] | ЗТм
|  | Итого по расценке |  |  | 8: 239.21; 10: 239.21; 12: 4117.07 | [14 empty] | Итого по расценке
|  | ФОТ |  |  | 10: 51.8; 12: 2461.02 | [13 empty] | ФОТ
| Пр/812-027.0-1 | НР Линии электропередачи |  |  | 4: %; 5: 103; 7: 103; 10: 53.35; 12: 2534.85 | [13 empty] | НР Линии электропередачи
| Пр/774-027.0 | СП Линии электропередачи |  |  | 4: %; 5: 60; 7: 60; 10: 31.08; 12: 1476.61 | [13 empty] | СП Линии электропередачи
|  | Всего по позиции |  |  | 10: 323.64; 12: 8128.53 | [15 empty] | Всего по позиции
122 | ФССЦ-05.1.02.07-0069 | Стойка опоры СВ 105-5, бетон B30, объем 0,47 м3, расход арматуры 92,0 кг |  |  | шт |  |  | 1 | 1672.09 |  | 1672.09 | 8.2 | 13711.14 | [10 empty] | Стойка опоры СВ 105-5, бетон B30, объем 0,47 м3, расход арматуры 92,0 кг
|  | (Материалы для монтажных работ) | [28 empty] | (Материалы для монтажных работ)
|  | Всего по позиции |  |  | 10: 1672.09; 12: 13711.14 | [15 empty] | Всего по позиции
123 | ФССЦ-25.2.02.05-0011 (Применительно: Надставка ТС-1 (М 1) 3.407.1-143) | Надставка ТС-3 для крепления изолированных и неизолированных проводов на воздушных ЛЭП (6-10 кВ) |  |  | шт |  |  | 1 | 1948.61 |  | 1948.61 | 8.2 | 15978.6 | [10 empty] | Надставка ТС-3 для крепления изолированных и неизолированных проводов на воздушных ЛЭП (6-10 кВ)
|  | (Материалы для монтажных работ) | [28 empty] | (Материалы для монтажных работ)
|  | Всего по позиции |  |  | 10: 1948.61; 12: 15978.6 | [15 empty] | Всего по позиции
124 | ФССЦ-22.2.01.04-0002 (Применительно: Изолятор ШС-20 УО) | Изолятор линейный штыревой фарфоровый ШФ 20-Г |  |  | шт |  |  | 3 | 46.72 |  | 140.16 | 8.2 | 1149.31 | [10 empty] | Изолятор линейный штыревой фарфоровый ШФ 20-Г
|  | (Материалы для монтажных работ) | [28 empty] | (Материалы для монтажных работ)
|  | Всего по позиции |  |  | 10: 140.16; 12: 1149.31 | [15 empty] | Всего по позиции
125 | ФССЦ-08.3.03.03-0031 (Применительно:Вязка спиральная для защищенного провода 35-50 мм2 CO35) | Проволока стальная пружинная диаметром: 1 мм |  |  | т |  |  | 0.0036 | 8292.7 |  | 29.85 | 8.2 | 244.77 | [10 empty] | Проволока стальная пружинная диаметром: 1 мм
|  | (Материалы для монтажных работ) | [28 empty] | (Материалы для монтажных работ)
|  | Объем=6*0,6/1000 | [22 empty] | Объем=6*0,6/1000
|  | Всего по позиции |  |  | 10: 29.85; 12: 244.77 | [15 empty] | Всего по позиции
126 | ФССЦ-20.1.01.11-0001 (Применительно: Плашечный зажим CD 35) | Зажим плашечный |  |  | шт |  |  | 1 | 13.75 |  | 13.75 | 8.2 | 112.75 | [10 empty] | Зажим плашечный
|  | (Материалы для монтажных работ) | [28 empty] | (Материалы для монтажных работ)
|  | Всего по позиции |  |  | 10: 13.75; 12: 112.75 | [15 empty] | Всего по позиции
127 | ФЕР33-04-003-07 | Установка железобетонных опор ВЛ 0,38; 6-10 кВ с траверсами с одинарными приставками: одностоечных |  |  | 4: шт; 7: 2 | [10 empty] | Установка железобетонных опор ВЛ 0,38; 6-10 кВ с траверсами с одинарными приставками: одностоечных
| 1 | ОТ |  |  | 8: 50.78; 10: 101.56; 11: 47.51; 12: 4825.12 | [12 empty] | ОТ
| 2 | ЭМ |  |  | 8: 127.12; 10: 254.24; 11: 13.09; 12: 3328 | [12 empty] | ЭМ
| 3 | в т.ч. ОТм |  |  | 8: 12.41; 10: 24.82; 11: 47.51; 12: 1179.2 | [12 empty] | в т.ч. ОТм
| 4 | М |  |  | 8: 45.54; 10: 91.08; 11: 8.2; 12: 746.86 | [12 empty] | М
П,Н | 01.7.15.03-0042 | Болты с гайками и шайбами строительные |  |  | 4: кг; 5: 0; 7: 0 | [16 empty] | Болты с гайками и шайбами строительные
П,Н | 05.1.02.06 | Приставки железобетонные |  |  | 4: шт; 5: 0; 7: 0 | [16 empty] | Приставки железобетонные
П,Н | 05.1.02.07-0021 | Стойка железобетонная вибрированная для опор |  |  | 4: шт; 5: 0; 7: 0 | [16 empty] | Стойка железобетонная вибрированная для опор
П,Н | 07.2.02.05 | Траверсы стальные |  |  | 4: т; 5: 0; 7: 0 | [16 empty] | Траверсы стальные
П,Н | 07.2.07.13 | Хомуты стальные |  |  | 4: кг; 5: 0; 7: 0 | [16 empty] | Хомуты стальные
П,Н | 08.3.04.02 | Сталь стержневая диаметром до 10 мм |  |  | 4: т; 5: 0; 7: 0 | [16 empty] | Сталь стержневая диаметром до 10 мм
П,Н | 22.2.01.04 | Изоляторы штыревые |  |  | 4: шт; 5: 0; 7: 0 | [16 empty] | Изоляторы штыревые
П,Н | 22.2.02.21 | Штыри |  |  | 4: шт; 5: 0; 7: 0 | [16 empty] | Штыри
П,Н | 22.2.02.23 | Металлические плакаты |  |  | 4: шт; 5: 0; 7: 0 | [16 empty] | Металлические плакаты
|  | ЗТ |  |  | 4: чел.-ч; 5: 5.81; 7: 11.62 | [13 empty] | ЗТ
|  | ЗТм |  |  | 4: чел.-ч; 5: 1.07; 7: 2.14 | [13 empty] | ЗТм
|  | Итого по расценке |  |  | 8: 223.44; 10: 446.88; 12: 8899.98 | [14 empty] | Итого по расценке
|  | ФОТ |  |  | 10: 126.38; 12: 6004.32 | [13 empty] | ФОТ
| Пр/812-027.0-1 | НР Линии электропередачи |  |  | 4: %; 5: 103; 7: 103; 10: 130.17; 12: 6184.45 | [13 empty] | НР Линии электропередачи
| Пр/774-027.0 | СП Линии электропередачи |  |  | 4: %; 5: 60; 7: 60; 10: 75.83; 12: 3602.59 | [13 empty] | СП Линии электропередачи
|  | Всего по позиции |  |  | 10: 652.88; 12: 18687.02 | [15 empty] | Всего по позиции
128 | ФССЦ-05.1.02.07-0069 | Стойка опоры СВ 105-5, бетон B30, объем 0,47 м3, расход арматуры 92,0 кг |  |  | шт |  |  | 2 | 1672.09 |  | 3344.18 | 8.2 | 27422.28 | [10 empty] | Стойка опоры СВ 105-5, бетон B30, объем 0,47 м3, расход арматуры 92,0 кг
|  | (Материалы для монтажных работ) | [28 empty] | (Материалы для монтажных работ)
|  | Всего по позиции |  |  | 10: 3344.18; 12: 27422.28 | [15 empty] | Всего по позиции
129 | ФССЦ-22.2.01.04-0002 (Применительно: Изолятор ШС-20 УО) | Изолятор линейный штыревой фарфоровый ШФ 20-Г |  |  | шт |  |  | 6 | 46.72 |  | 280.32 | 8.2 | 2298.62 | [10 empty] | Изолятор линейный штыревой фарфоровый ШФ 20-Г
|  | (Материалы для монтажных работ) | [28 empty] | (Материалы для монтажных работ)
|  | Всего по позиции |  |  | 10: 280.32; 12: 2298.62 | [15 empty] | Всего по позиции
130 | ФССЦ-08.3.03.03-0031 (Применительно:Вязка спиральная для защищенного провода 35-50 мм2 CO35) | Проволока стальная пружинная диаметром: 1 мм |  |  | т |  |  | 0.0072 | 8292.7 |  | 59.71 | 8.2 | 489.62 | [10 empty] | Проволока стальная пружинная диаметром: 1 мм
|  | (Материалы для монтажных работ) | [28 empty] | (Материалы для монтажных работ)
|  | Объем=12*0,6/1000 | [22 empty] | Объем=12*0,6/1000
|  | Всего по позиции |  |  | 10: 59.71; 12: 489.62 | [15 empty] | Всего по позиции
131 | ФССЦ-20.1.01.11-0001 (Применительно: Плашечный зажим CD 35) | Зажим плашечный |  |  | шт |  |  | 2 | 13.75 |  | 27.5 | 8.2 | 225.5 | [10 empty] | Зажим плашечный
|  | (Материалы для монтажных работ) | [28 empty] | (Материалы для монтажных работ)
|  | Всего по позиции |  |  | 10: 27.5; 12: 225.5 | [15 empty] | Всего по позиции
132 | ФЕР33-04-003-09 | Установка железобетонных опор ВЛ 0,38; 6-10 кВ с траверсами с одинарными приставками: одностоечных с двумя подкосами | [21 empty] | Установка железобетонных опор ВЛ 0,38; 6-10 кВ с траверсами с одинарными приставками: одностоечных с двумя подкосами | bar: 4; 7
| 1 | ОТ |  |  | 8: 158.54; 10: 158.54; 11: 47.51; 12: 7532.24 | [12 empty] | ОТ
| 2 | ЭМ |  |  | 8: 476.81; 10: 476.81; 11: 13.09; 12: 6241.44 | [12 empty] | ЭМ
| 3 | в т.ч. ОТм |  |  | 8: 45.48; 10: 45.48; 11: 47.51; 12: 2160.75 | [12 empty] | в т.ч. ОТм
| 4 | М |  |  | 8: 45.54; 10: 45.54; 11: 8.2; 12: 373.43 | [12 empty] | М
П,Н | 01.7.15.03-0042 | Болты с гайками и шайбами строительные |  |  | 4: кг; 5: 0; 7: 0 | [16 empty] | Болты с гайками и шайбами строительные
П,Н | 05.1.02.06 | Приставки железобетонные |  |  | 4: шт; 5: 0; 7: 0 | [16 empty] | Приставки железобетонные
П,Н | 05.1.02.07-0021 | Стойка железобетонная вибрированная для опор |  |  | 4: шт; 5: 0; 7: 0 | [16 empty] | Стойка железобетонная вибрированная для опор
П,Н | 07.2.02.05 | Траверсы стальные |  |  | 4: т; 5: 0; 7: 0 | [16 empty] | Траверсы стальные
П,Н | 07.2.07.13 | Хомуты стальные |  |  | 4: кг; 5: 0; 7: 0 | [16 empty] | Хомуты стальные
П,Н | 08.3.04.02 | Сталь стержневая диаметром до 10 мм |  |  | 4: т; 5: 0; 7: 0 | [16 empty] | Сталь стержневая диаметром до 10 мм
П,Н | 22.2.01.04 | Изоляторы штыревые |  |  | 4: шт; 5: 0; 7: 0 | [16 empty] | Изоляторы штыревые
П,Н | 22.2.02.09 | Детали крепления стальные |  |  | 4: кг; 5: 0; 7: 0 | [16 empty] | Детали крепления стальные
П,Н | 22.2.02.21 | Штыри |  |  | 4: шт; 5: 0; 7: 0 | [16 empty] | Штыри
П,Н | 22.2.02.23 | Металлические плакаты |  |  | 4: шт; 5: 0; 7: 0 | [16 empty] | Металлические плакаты
|  | ЗТ |  |  | 4: чел.-ч; 5: 18.14; 7: 18.14 | [13 empty] | ЗТ
|  | ЗТм |  |  | 4: чел.-ч; 5: 3.92; 7: 3.92 | [13 empty] | ЗТм
|  | Итого по расценке |  |  | 8: 680.89; 10: 680.89; 12: 14147.11 | [14 empty] | Итого по расценке
|  | ФОТ |  |  | 10: 204.02; 12: 9692.99 | [13 empty] | ФОТ
| Пр/812-027.0-1 | НР Линии электропередачи |  |  | 4: %; 5: 103; 7: 103; 10: 210.14; 12: 9983.78 | [13 empty] | НР Линии электропередачи
| Пр/774-027.0 | СП Линии электропередачи |  |  | 4: %; 5: 60; 7: 60; 10: 122.41; 12: 5815.79 | [13 empty] | СП Линии электропередачи
|  | Всего по позиции |  |  | 10: 1013.44; 12: 29946.68 | [15 empty] | Всего по позиции
133 | ФССЦ-05.1.02.07-0069 | Стойка опоры СВ 105-5, бетон B30, объем 0,47 м3, расход арматуры 92,0 кг |  |  | шт |  |  | 3 | 1672.09 |  | 5016.27 | 8.2 | 41133.41 | [10 empty] | Стойка опоры СВ 105-5, бетон B30, объем 0,47 м3, расход арматуры 92,0 кг
|  | (Материалы для монтажных работ) | [28 empty] | (Материалы для монтажных работ)
|  | Всего по позиции |  |  | 10: 5016.27; 12: 41133.41 | [15 empty] | Всего по позиции
134 | ФССЦ-25.2.02.05-0011 (Применительно: Надставка ТС-1 (М 1) 3.407.1-143) | Надставка ТС-3 для крепления изолированных и неизолированных проводов на воздушных ЛЭП (6-10 кВ) |  |  | шт |  |  | 1 | 1948.61 |  | 1948.61 | 8.2 | 15978.6 | [10 empty] | Надставка ТС-3 для крепления изолированных и неизолированных проводов на воздушных ЛЭП (6-10 кВ)
|  | (Материалы для монтажных работ) | [28 empty] | (Материалы для монтажных работ)
|  | Всего по позиции |  |  | 10: 1948.61; 12: 15978.6 | [15 empty] | Всего по позиции
135 | ФССЦ-25.2.02.08-0004 Применительно: Крепление подкоса У52 Л56-97.04.10 | Узел крепления кронштейна, оцинкованный |  |  | шт |  |  | 2 | 143.94 |  | 287.88 | 8.2 | 2360.62 | [10 empty] | Узел крепления кронштейна, оцинкованный
|  | (Материалы для монтажных работ) | [28 empty] | (Материалы для монтажных работ)
|  | Всего по позиции |  |  | 10: 287.88; 12: 2360.62 | [15 empty] | Всего по позиции
136 | ФССЦ-07.2.02.05-0021 Применительно:Траверса ТМ 72,Траверса TM 47 | Траверсы стальные |  |  | т |  |  | 0.1122 | 10832.93 |  | 1215.45 | 8.2 | 9966.69 | [10 empty] | Траверсы стальные
|  | (Материалы для монтажных работ) | [28 empty] | (Материалы для монтажных работ)
|  | Объем=(6*17,5+2*3,6)/1000 | [22 empty] | Объем=(6*17,5+2*3,6)/1000
|  | Всего по позиции |  |  | 10: 1215.45; 12: 9966.69 | [15 empty] | Всего по позиции
137 | ФССЦ-22.2.01.04-0002 (Применительно: Изолятор ШС-20 УО) | Изолятор линейный штыревой фарфоровый ШФ 20-Г |  |  | шт |  |  | 6 | 46.72 |  | 280.32 | 8.2 | 2298.62 | [10 empty] | Изолятор линейный штыревой фарфоровый ШФ 20-Г
|  | (Материалы для монтажных работ) | [28 empty] | (Материалы для монтажных работ)
|  | Всего по позиции |  |  | 10: 280.32; 12: 2298.62 | [15 empty] | Всего по позиции
138 | ФССЦ-08.3.03.03-0031 (Применительно:Вязка спиральная для защищенного провода 35-50 мм2 CO35) | Проволока стальная пружинная диаметром: 1 мм |  |  | т |  |  | 0.0072 | 8292.7 |  | 59.71 | 8.2 | 489.62 | [10 empty] | Проволока стальная пружинная диаметром: 1 мм
|  | (Материалы для монтажных работ) | [28 empty] | (Материалы для монтажных работ)
|  | Объем=12*0,6/1000 | [22 empty] | Объем=12*0,6/1000
|  | Всего по позиции |  |  | 10: 59.71; 12: 489.62 | [15 empty] | Всего по позиции
139 | ФССЦ-20.1.01.11-0001 (Применительно: Плашечный зажим CD 35) | Зажим плашечный |  |  | шт |  |  | 7 | 13.75 |  | 96.25 | 8.2 | 789.25 | [10 empty] | Зажим плашечный
|  | (Материалы для монтажных работ) | [28 empty] | (Материалы для монтажных работ)
|  | Всего по позиции |  |  | 10: 96.25; 12: 789.25 | [15 empty] | Всего по позиции
140 | ФССЦ-22.2.01.03-0003 (Применительно: Изолятор подвесной ПС70 Е) | Изолятор подвесной стеклянный ПСД-70Е |  |  | шт |  |  | 24 | 169.25 |  | 4062 | 8.2 | 33308.4 | [10 empty] | Изолятор подвесной стеклянный ПСД-70Е
|  | (Материалы для монтажных работ) | [28 empty] | (Материалы для монтажных работ)
|  | Всего по позиции |  |  | 10: 4062; 12: 33308.4 | [15 empty] | Всего по позиции
141 | ФССЦ-20.1.02.22-0005 | Ушко: однолапчатое У1-7-16 |  |  | шт |  |  | 12 | 39.32 |  | 471.84 | 8.2 | 3869.09 | [10 empty] | Ушко: однолапчатое У1-7-16
|  | (Материалы для монтажных работ) | [28 empty] | (Материалы для монтажных работ)
|  | Всего по позиции |  |  | 10: 471.84; 12: 3869.09 | [15 empty] | Всего по позиции
142 | ФССЦ-22.2.02.04-0041 | Звено промежуточное трехлапчатое ПРТ-7-1 |  |  | шт |  |  | 16 | 36.42 |  | 582.72 | 8.2 | 4778.3 | [10 empty] | Звено промежуточное трехлапчатое ПРТ-7-1
|  | (Материалы для монтажных работ) | [28 empty] | (Материалы для монтажных работ)
|  | Всего по позиции |  |  | 10: 582.72; 12: 4778.3 | [15 empty] | Всего по позиции
143 | ФССЦ-20.5.04.04-0004 (Применительно: Зажим натяжной болтовой НБ-60/5,6-16) | Зажим натяжной болтовый НБ-3-6Б |  |  | шт |  |  | 16 | 197.2 |  | 3155.2 | 8.2 | 25872.64 | [10 empty] | Зажим натяжной болтовый НБ-3-6Б
|  | (Материалы для монтажных работ) | [28 empty] | (Материалы для монтажных работ)
|  | Всего по позиции |  |  | 10: 3155.2; 12: 25872.64 | [15 empty] | Всего по позиции
144 | ФССЦ-01.7.15.10-0031 | Скобы СК-7-1А |  |  | шт |  |  | 16 | 28.07 |  | 449.12 | 8.2 | 3682.78 | [10 empty] | Скобы СК-7-1А
|  | (Материалы для монтажных работ) | [28 empty] | (Материалы для монтажных работ)
|  | Всего по позиции |  |  | 10: 449.12; 12: 3682.78 | [15 empty] | Всего по позиции
145 | ФЕР33-04-003-07 | Установка железобетонных опор ВЛ 0,38; 6-10 кВ с траверсами с одинарными приставками: одностоечных |  |  | 4: шт; 7: 7 | [10 empty] | Установка железобетонных опор ВЛ 0,38; 6-10 кВ с траверсами с одинарными приставками: одностоечных
|  | Объем=5+2 | [22 empty] | Объем=5+2
| 1 | ОТ |  |  | 8: 50.78; 10: 355.46; 11: 47.51; 12: 16887.9 | [12 empty] | ОТ
| 2 | ЭМ |  |  | 8: 127.12; 10: 889.84; 11: 13.09; 12: 11648.01 | [12 empty] | ЭМ
| 3 | в т.ч. ОТм |  |  | 8: 12.41; 10: 86.87; 11: 47.51; 12: 4127.19 | [12 empty] | в т.ч. ОТм
| 4 | М |  |  | 8: 45.54; 10: 318.78; 11: 8.2; 12: 2614 | [12 empty] | М
П,Н | 01.7.15.03-0042 | Болты с гайками и шайбами строительные |  |  | 4: кг; 5: 0; 7: 0 | [16 empty] | Болты с гайками и шайбами строительные
П,Н | 05.1.02.06 | Приставки железобетонные |  |  | 4: шт; 5: 0; 7: 0 | [16 empty] | Приставки железобетонные
П,Н | 05.1.02.07-0021 | Стойка железобетонная вибрированная для опор |  |  | 4: шт; 5: 0; 7: 0 | [16 empty] | Стойка железобетонная вибрированная для опор
П,Н | 07.2.02.05 | Траверсы стальные |  |  | 4: т; 5: 0; 7: 0 | [16 empty] | Траверсы стальные
П,Н | 07.2.07.13 | Хомуты стальные |  |  | 4: кг; 5: 0; 7: 0 | [16 empty] | Хомуты стальные
П,Н | 08.3.04.02 | Сталь стержневая диаметром до 10 мм |  |  | 4: т; 5: 0; 7: 0 | [16 empty] | Сталь стержневая диаметром до 10 мм
П,Н | 22.2.01.04 | Изоляторы штыревые |  |  | 4: шт; 5: 0; 7: 0 | [16 empty] | Изоляторы штыревые
П,Н | 22.2.02.21 | Штыри |  |  | 4: шт; 5: 0; 7: 0 | [16 empty] | Штыри
П,Н | 22.2.02.23 | Металлические плакаты |  |  | 4: шт; 5: 0; 7: 0 | [16 empty] | Металлические плакаты
|  | ЗТ |  |  | 4: чел.-ч; 5: 5.81; 7: 40.67 | [13 empty] | ЗТ
|  | ЗТм |  |  | 4: чел.-ч; 5: 1.07; 7: 7.49 | [13 empty] | ЗТм
|  | Итого по расценке |  |  | 8: 223.44; 10: 1564.08; 12: 31149.91 | [14 empty] | Итого по расценке
|  | ФОТ |  |  | 10: 442.33; 12: 21015.09 | [13 empty] | ФОТ
| Пр/812-027.0-1 | НР Линии электропередачи |  |  | 4: %; 5: 103; 7: 103; 10: 455.6; 12: 21645.54 | [13 empty] | НР Линии электропередачи
| Пр/774-027.0 | СП Линии электропередачи |  |  | 4: %; 5: 60; 7: 60; 10: 265.4; 12: 12609.05 | [13 empty] | СП Линии электропередачи
|  | Всего по позиции |  |  | 10: 2285.08; 12: 65404.5 | [15 empty] | Всего по позиции
146 | ФССЦ-05.1.02.07-0069 | Стойка опоры СВ 105-5, бетон B30, объем 0,47 м3, расход арматуры 92,0 кг |  |  | шт |  |  | 7 | 1672.09 |  | 11704.63 | 8.2 | 95977.97 | [10 empty] | Стойка опоры СВ 105-5, бетон B30, объем 0,47 м3, расход арматуры 92,0 кг
|  | (Материалы для монтажных работ) | [28 empty] | (Материалы для монтажных работ)
|  | Всего по позиции |  |  | 10: 11704.63; 12: 95977.97 | [15 empty] | Всего по позиции
147 | ФССЦ-25.2.02.05-0011 (Применительно: Надставка ТС-1 (М 1) 3.407.1-143) | Надставка ТС-3 для крепления изолированных и неизолированных проводов на воздушных ЛЭП (6-10 кВ) |  |  | шт |  |  | 2 | 1948.61 |  | 3897.22 | 8.2 | 31957.2 | [10 empty] | Надставка ТС-3 для крепления изолированных и неизолированных проводов на воздушных ЛЭП (6-10 кВ)
|  | (Материалы для монтажных работ) | [28 empty] | (Материалы для монтажных работ)
|  | Всего по позиции |  |  | 10: 3897.22; 12: 31957.2 | [15 empty] | Всего по позиции
148 | ФССЦ-07.2.02.05-0021 Применительно:Траверса ТМ 68 | Траверсы стальные |  |  | т |  |  | 0.6972 | 10832.93 |  | 7552.72 | 8.2 | 61932.3 | [10 empty] | Траверсы стальные
|  | (Материалы для монтажных работ) | [28 empty] | (Материалы для монтажных работ)
|  | Объем=(15*33,2+6*33,2)/1000 | [22 empty] | Объем=(15*33,2+6*33,2)/1000
|  | Всего по позиции |  |  | 10: 7552.72; 12: 61932.3 | [15 empty] | Всего по позиции
149 | ФССЦ-07.2.07.13-0221 (Применительно: Хомут Х51) | Хомуты стальные |  |  | кг |  |  | 72.45 | 9.6 |  | 695.52 | 8.2 | 5703.26 | [10 empty] | Хомуты стальные
|  | (Материалы для монтажных работ) | [28 empty] | (Материалы для монтажных работ)
|  | Объем=3,45*15+3,45*6 | [22 empty] | Объем=3,45*15+3,45*6
|  | Всего по позиции |  |  | 10: 695.52; 12: 5703.26 | [15 empty] | Всего по позиции
150 | ФССЦ-22.2.01.04-0002 (Применительно: Изолятор ШС-20 УО) | Изолятор линейный штыревой фарфоровый ШФ 20-Г |  |  | шт |  |  | 42 | 46.72 |  | 1962.24 | 8.2 | 16090.37 | [10 empty] | Изолятор линейный штыревой фарфоровый ШФ 20-Г
|  | (Материалы для монтажных работ) | [28 empty] | (Материалы для монтажных работ)
|  | Всего по позиции |  |  | 10: 1962.24; 12: 16090.37 | [15 empty] | Всего по позиции
151 | ФССЦ-08.3.03.03-0031 (Применительно:Вязка спиральная для защищенного провода 35-50 мм2 CO35) | Проволока стальная пружинная диаметром: 1 мм |  |  | т |  |  | 0.0504 | 8292.7 |  | 417.95 | 8.2 | 3427.19 | [10 empty] | Проволока стальная пружинная диаметром: 1 мм
|  | (Материалы для монтажных работ) | [28 empty] | (Материалы для монтажных работ)
|  | Объем=(60+24)*0,6/1000 | [22 empty] | Объем=(60+24)*0,6/1000
|  | Всего по позиции |  |  | 10: 417.95; 12: 3427.19 | [15 empty] | Всего по позиции
152 | ФССЦ-20.1.01.11-0001 (Применительно: Плашечный зажим CD 35) | Зажим плашечный |  |  | шт |  |  | 7 | 13.75 |  | 96.25 | 8.2 | 789.25 | [10 empty] | Зажим плашечный
|  | (Материалы для монтажных работ) | [28 empty] | (Материалы для монтажных работ)
|  | Всего по позиции |  |  | 10: 96.25; 12: 789.25 | [15 empty] | Всего по позиции
153 | ФЕР33-04-003-02 | Установка железобетонных опор ВЛ 0,38; 6-10 кВ с траверсами без приставок: одностоечных с одним подкосом |  |  | 4: шт; 7: 2 | [10 empty] | Установка железобетонных опор ВЛ 0,38; 6-10 кВ с траверсами без приставок: одностоечных с одним подкосом
| 1 | ОТ |  |  | 8: 52.98; 10: 105.96; 11: 47.51; 12: 5034.16 | [12 empty] | ОТ
| 2 | ЭМ |  |  | 8: 247.94; 10: 495.88; 11: 13.09; 12: 6491.07 | [12 empty] | ЭМ
| 3 | в т.ч. ОТм |  |  | 8: 23.2; 10: 46.4; 11: 47.51; 12: 2204.46 | [12 empty] | в т.ч. ОТм
| 4 | М |  |  | 8: 45.54; 10: 91.08; 11: 8.2; 12: 746.86 | [12 empty] | М
П,Н | 01.7.15.03-0042 | Болты с гайками и шайбами строительные |  |  | 4: кг; 5: 0; 7: 0 | [16 empty] | Болты с гайками и шайбами строительные
П,Н | 05.1.02.07-0021 | Стойка железобетонная вибрированная для опор |  |  | 4: шт; 5: 0; 7: 0 | [16 empty] | Стойка железобетонная вибрированная для опор
П,Н | 07.2.02.05 | Траверсы стальные |  |  | 4: т; 5: 0; 7: 0 | [16 empty] | Траверсы стальные
П,Н | 07.2.07.13 | Хомуты стальные |  |  | 4: кг; 5: 0; 7: 0 | [16 empty] | Хомуты стальные
П,Н | 08.3.04.02 | Сталь стержневая диаметром до 10 мм |  |  | 4: т; 5: 0; 7: 0 | [16 empty] | Сталь стержневая диаметром до 10 мм
П,Н | 22.2.01.04 | Изоляторы штыревые |  |  | 4: шт; 5: 0; 7: 0 | [16 empty] | Изоляторы штыревые
П,Н | 22.2.02.07 | Детали крепления стальные |  |  | 4: кг; 5: 0; 7: 0 | [16 empty] | Детали крепления стальные
П,Н | 22.2.02.09 | Детали крепления стальные |  |  | 4: кг; 5: 0; 7: 0 | [16 empty] | Детали крепления стальные
П,Н | 22.2.02.21 | Штыри |  |  | 4: шт; 5: 0; 7: 0 | [16 empty] | Штыри
Н | 22.2.02.23 | Металлические плакаты |  |  | 4: шт; 5: 0.1; 7: 0.2 | [16 empty] | Металлические плакаты
|  | ЗТ |  |  | 4: чел.-ч; 5: 5.98; 7: 11.96 | [13 empty] | ЗТ
|  | ЗТм |  |  | 4: чел.-ч; 5: 2; 7: 4 | [13 empty] | ЗТм
|  | Итого по расценке |  |  | 8: 346.46; 10: 692.92; 12: 12272.09 | [14 empty] | Итого по расценке
|  | ФОТ |  |  | 10: 152.36; 12: 7238.62 | [13 empty] | ФОТ
| Пр/812-027.0-1 | НР Линии электропередачи |  |  | 4: %; 5: 103; 7: 103; 10: 156.93; 12: 7455.78 | [13 empty] | НР Линии электропередачи
| Пр/774-027.0 | СП Линии электропередачи |  |  | 4: %; 5: 60; 7: 60; 10: 91.42; 12: 4343.17 | [13 empty] | СП Линии электропередачи
|  | Всего по позиции |  |  | 10: 941.27; 12: 24071.04 | [15 empty] | Всего по позиции
154 | ФССЦ-05.1.02.07-0069 | Стойка опоры СВ 105-5, бетон B30, объем 0,47 м3, расход арматуры 92,0 кг |  |  | шт |  |  | 2 | 1672.09 |  | 3344.18 | 8.2 | 27422.28 | [10 empty] | Стойка опоры СВ 105-5, бетон B30, объем 0,47 м3, расход арматуры 92,0 кг
|  | (Материалы для монтажных работ) | [28 empty] | (Материалы для монтажных работ)
|  | Всего по позиции |  |  | 10: 3344.18; 12: 27422.28 | [15 empty] | Всего по позиции
155 | ФССЦ-05.1.02.07-0078 | Стойка опоры СНВ 164-12, бетон B25, объем 1,42 м3, расход арматуры 173,1 кг |  |  | шт |  |  | 2 | 4326.77 |  | 8653.54 | 8.2 | 70959.03 | [10 empty] | Стойка опоры СНВ 164-12, бетон B25, объем 1,42 м3, расход арматуры 173,1 кг
|  | (Материалы для монтажных работ) | [28 empty] | (Материалы для монтажных работ)
|  | Всего по позиции |  |  | 10: 8653.54; 12: 70959.03 | [15 empty] | Всего по позиции
156 | ФССЦ-25.2.02.08-0004 Применительно: Крепление подкоса У52 Л56-97.04.10 | Узел крепления кронштейна, оцинкованный |  |  | шт |  |  | 2 | 143.94 |  | 287.88 | 8.2 | 2360.62 | [10 empty] | Узел крепления кронштейна, оцинкованный
|  | (Материалы для монтажных работ) | [28 empty] | (Материалы для монтажных работ)
|  | Всего по позиции |  |  | 10: 287.88; 12: 2360.62 | [15 empty] | Всего по позиции
157 | ФССЦ-07.2.02.05-0021 Применительно:Траверса ТМ 72 | Траверсы стальные |  |  | т |  |  | 0.105 | 10832.93 |  | 1137.46 | 8.2 | 9327.17 | [10 empty] | Траверсы стальные
|  | (Материалы для монтажных работ) | [28 empty] | (Материалы для монтажных работ)
|  | Объем=6*17,5/1000 | [22 empty] | Объем=6*17,5/1000
|  | Всего по позиции |  |  | 10: 1137.46; 12: 9327.17 | [15 empty] | Всего по позиции
158 | ФССЦ-07.2.07.13-0221 (Применительно: Хомут Х51) | Хомуты стальные |  |  | кг |  |  | 20.7 | 9.6 |  | 198.72 | 8.2 | 1629.5 | [10 empty] | Хомуты стальные
|  | (Материалы для монтажных работ) | [28 empty] | (Материалы для монтажных работ)
|  | Объем=3,45*6 | [22 empty] | Объем=3,45*6
|  | Всего по позиции |  |  | 10: 198.72; 12: 1629.5 | [15 empty] | Всего по позиции
159 | ФССЦ-20.5.04.09-0001 Применительно: Зажим ответвительный ВК CT 25 P | Сжимы ответвительные |  |  | 100 шт |  |  | 0.12 | 528 |  | 63.36 | 8.2 | 519.55 | [10 empty] | Сжимы ответвительные
|  | (Материалы для монтажных работ) | [28 empty] | (Материалы для монтажных работ)
|  | Объем=12 / 100 | [22 empty] | Объем=12 / 100
|  | Всего по позиции |  |  | 10: 63.36; 12: 519.55 | [15 empty] | Всего по позиции
160 | ФССЦ-20.1.01.11-0022 Применительно: Зажим ПС-2-1А | Зажим соединительный: плашечный ПС-2-1 |  |  | шт |  |  | 12 | 12.53 |  | 150.36 | 8.2 | 1232.95 | [10 empty] | Зажим соединительный: плашечный ПС-2-1
|  | (Материалы для монтажных работ) | [28 empty] | (Материалы для монтажных работ)
|  | Всего по позиции |  |  | 10: 150.36; 12: 1232.95 | [15 empty] | Всего по позиции
161 | ФССЦ-22.2.01.03-0003 (Применительно: Изолятор подвесной ПС70 Е) | Изолятор подвесной стеклянный ПСД-70Е |  |  | шт |  |  | 48 | 169.25 |  | 8124 | 8.2 | 66616.8 | [10 empty] | Изолятор подвесной стеклянный ПСД-70Е
|  | (Материалы для монтажных работ) | [28 empty] | (Материалы для монтажных работ)
|  | Всего по позиции |  |  | 10: 8124; 12: 66616.8 | [15 empty] | Всего по позиции
162 | ФССЦ-20.1.02.22-0005 | Ушко: однолапчатое У1-7-16 |  |  | шт |  |  | 36 | 39.32 |  | 1415.52 | 8.2 | 11607.26 | [10 empty] | Ушко: однолапчатое У1-7-16
|  | (Материалы для монтажных работ) | [28 empty] | (Материалы для монтажных работ)
|  | Всего по позиции |  |  | 10: 1415.52; 12: 11607.26 | [15 empty] | Всего по позиции
163 | ФССЦ-22.2.02.04-0041 | Звено промежуточное трехлапчатое ПРТ-7-1 |  |  | шт |  |  | 48 | 36.42 |  | 1748.16 | 8.2 | 14334.91 | [10 empty] | Звено промежуточное трехлапчатое ПРТ-7-1
|  | (Материалы для монтажных работ) | [28 empty] | (Материалы для монтажных работ)
|  | Всего по позиции |  |  | 10: 1748.16; 12: 14334.91 | [15 empty] | Всего по позиции
164 | ФССЦ-20.5.04.04-0004 (Применительно: Зажим натяжной болтовой НБ-60/5,6-16) | Зажим натяжной болтовый НБ-3-6Б |  |  | шт |  |  | 48 | 197.2 |  | 9465.6 | 8.2 | 77617.92 | [10 empty] | Зажим натяжной болтовый НБ-3-6Б
|  | (Материалы для монтажных работ) | [28 empty] | (Материалы для монтажных работ)
|  | Всего по позиции |  |  | 10: 9465.6; 12: 77617.92 | [15 empty] | Всего по позиции
165 | ФССЦ-01.7.15.10-0031 | Скобы СК-7-1А |  |  | шт |  |  | 48 | 28.07 |  | 1347.36 | 8.2 | 11048.35 | [10 empty] | Скобы СК-7-1А
|  | (Материалы для монтажных работ) | [28 empty] | (Материалы для монтажных работ)
|  | Всего по позиции |  |  | 10: 1347.36; 12: 11048.35 | [15 empty] | Всего по позиции
166 | ФЕР33-04-003-03 | Установка железобетонных опор ВЛ 0,38; 6-10 кВ с траверсами без приставок: одностоечных с двумя подкосами | [21 empty] | Установка железобетонных опор ВЛ 0,38; 6-10 кВ с траверсами без приставок: одностоечных с двумя подкосами | bar: 4; 7
| 1 | ОТ |  |  | 8: 79.74; 10: 79.74; 11: 47.51; 12: 3788.45 | [12 empty] | ОТ
| 2 | ЭМ |  |  | 8: 400.28; 10: 400.28; 11: 13.09; 12: 5239.67 | [12 empty] | ЭМ
| 3 | в т.ч. ОТм |  |  | 8: 37.24; 10: 37.24; 11: 47.51; 12: 1769.27 | [12 empty] | в т.ч. ОТм
| 4 | М |  |  | 8: 45.54; 10: 45.54; 11: 8.2; 12: 373.43 | [12 empty] | М
П,Н | 01.7.15.03-0042 | Болты с гайками и шайбами строительные |  |  | 4: кг; 5: 0; 7: 0 | [16 empty] | Болты с гайками и шайбами строительные
П,Н | 05.1.02.07-0021 | Стойка железобетонная вибрированная для опор |  |  | 4: шт; 5: 0; 7: 0 | [16 empty] | Стойка железобетонная вибрированная для опор
П,Н | 07.2.02.05 | Траверсы стальные |  |  | 4: т; 5: 0; 7: 0 | [16 empty] | Траверсы стальные
П,Н | 07.2.07.13 | Хомуты стальные |  |  | 4: кг; 5: 0; 7: 0 | [16 empty] | Хомуты стальные
П,Н | 08.3.04.02 | Сталь стержневая диаметром до 10 мм |  |  | 4: т; 5: 0; 7: 0 | [16 empty] | Сталь стержневая диаметром до 10 мм
П,Н | 22.2.01.04 | Изоляторы штыревые |  |  | 4: шт; 5: 0; 7: 0 | [16 empty] | Изоляторы штыревые
П,Н | 22.2.02.07 | Детали крепления стальные |  |  | 4: кг; 5: 0; 7: 0 | [16 empty] | Детали крепления стальные
П,Н | 22.2.02.09 | Детали крепления стальные |  |  | 4: кг; 5: 0; 7: 0 | [16 empty] | Детали крепления стальные
П,Н | 22.2.02.21 | Штыри |  |  | 4: шт; 5: 0; 7: 0 | [16 empty] | Штыри
Н | 22.2.02.23 | Металлические плакаты |  |  | 4: шт; 5: 0.1; 7: 0.1 | [16 empty] | Металлические плакаты
|  | ЗТ |  |  | 4: чел.-ч; 5: 9; 7: 9 | [13 empty] | ЗТ
|  | ЗТм |  |  | 4: чел.-ч; 5: 3.21; 7: 3.21 | [13 empty] | ЗТм
|  | Итого по расценке |  |  | 8: 525.56; 10: 525.56; 12: 9401.55 | [14 empty] | Итого по расценке
|  | ФОТ |  |  | 10: 116.98; 12: 5557.72 | [13 empty] | ФОТ
| Пр/812-027.0-1 | НР Линии электропередачи |  |  | 4: %; 5: 103; 7: 103; 10: 120.49; 12: 5724.45 | [13 empty] | НР Линии электропередачи
| Пр/774-027.0 | СП Линии электропередачи |  |  | 4: %; 5: 60; 7: 60; 10: 70.19; 12: 3334.63 | [13 empty] | СП Линии электропередачи
|  | Всего по позиции |  |  | 10: 716.24; 12: 18460.63 | [15 empty] | Всего по позиции
167 | ФССЦ-05.1.02.07-0069 | Стойка опоры СВ 105-5, бетон B30, объем 0,47 м3, расход арматуры 92,0 кг |  |  | шт |  |  | 3 | 1672.09 |  | 5016.27 | 8.2 | 41133.41 | [10 empty] | Стойка опоры СВ 105-5, бетон B30, объем 0,47 м3, расход арматуры 92,0 кг
|  | (Материалы для монтажных работ) | [28 empty] | (Материалы для монтажных работ)
|  | Всего по позиции |  |  | 10: 5016.27; 12: 41133.41 | [15 empty] | Всего по позиции
168 | ФССЦ-25.2.02.08-0004 Применительно: Крепление подкоса У52 Л56-97.04.10 | Узел крепления кронштейна, оцинкованный |  |  | шт |  |  | 3 | 143.94 |  | 431.82 | 8.2 | 3540.92 | [10 empty] | Узел крепления кронштейна, оцинкованный
|  | (Материалы для монтажных работ) | [28 empty] | (Материалы для монтажных работ)
|  | Всего по позиции |  |  | 10: 431.82; 12: 3540.92 | [15 empty] | Всего по позиции
169 | ФССЦ-07.2.02.05-0021 Применительно:Траверса ТМ 72 ИУ,Траверса ТМ 72 ИУ1,Траверса ТМ 72 ИУ2,Траверса ТМ 47 | Траверсы стальные |  |  | т |  |  | 0.0687 | 10832.93 |  | 744.22 | 8.2 | 6102.6 | [10 empty] | Траверсы стальные
|  | (Материалы для монтажных работ) | [28 empty] | (Материалы для монтажных работ)
|  | Объем=(3*5,5+2*14,6+1*15,8+2*3,6)/1000 | [22 empty] | Объем=(3*5,5+2*14,6+1*15,8+2*3,6)/1000
|  | Всего по позиции |  |  | 10: 744.22; 12: 6102.6 | [15 empty] | Всего по позиции
170 | ФССЦ-07.2.07.13-0221 (Применительно: Хомут Х51) | Хомуты стальные |  |  | кг |  |  | 6.9 | 9.6 |  | 66.24 | 8.2 | 543.17 | [10 empty] | Хомуты стальные
|  | (Материалы для монтажных работ) | [28 empty] | (Материалы для монтажных работ)
|  | Объем=3,45*2 | [22 empty] | Объем=3,45*2
|  | Всего по позиции |  |  | 10: 66.24; 12: 543.17 | [15 empty] | Всего по позиции
171 | ФССЦ-22.2.01.04-0002 (Применительно: Изолятор ШС-20 УО) | Изолятор линейный штыревой фарфоровый ШФ 20-Г |  |  | шт |  |  | 6 | 46.72 |  | 280.32 | 8.2 | 2298.62 | [10 empty] | Изолятор линейный штыревой фарфоровый ШФ 20-Г
|  | (Материалы для монтажных работ) | [28 empty] | (Материалы для монтажных работ)
|  | Всего по позиции |  |  | 10: 280.32; 12: 2298.62 | [15 empty] | Всего по позиции
172 | ФССЦ-08.3.03.03-0031 (Применительно:Вязка спиральная для защищенного провода 35-50 мм2 CO35) | Проволока стальная пружинная диаметром: 1 мм |  |  | т |  |  | 0.0072 | 8292.7 |  | 59.71 | 8.2 | 489.62 | [10 empty] | Проволока стальная пружинная диаметром: 1 мм
|  | (Материалы для монтажных работ) | [28 empty] | (Материалы для монтажных работ)
|  | Объем=12*0,6/1000 | [22 empty] | Объем=12*0,6/1000
|  | Всего по позиции |  |  | 10: 59.71; 12: 489.62 | [15 empty] | Всего по позиции
173 | ФССЦ-20.5.04.09-0001 Применительно: Зажим ответвительный ВК CT 25 P | Сжимы ответвительные |  |  | 100 шт |  |  | 0.06 | 528 |  | 31.68 | 8.2 | 259.78 | [10 empty] | Сжимы ответвительные
|  | (Материалы для монтажных работ) | [28 empty] | (Материалы для монтажных работ)
|  | Объем=6 / 100 | [22 empty] | Объем=6 / 100
|  | Всего по позиции |  |  | 10: 31.68; 12: 259.78 | [15 empty] | Всего по позиции
174 | ФССЦ-20.1.01.11-0022 Применительно: Зажим ПС-2-1А | Зажим соединительный: плашечный ПС-2-1 |  |  | шт |  |  | 7 | 12.53 |  | 87.71 | 8.2 | 719.22 | [10 empty] | Зажим соединительный: плашечный ПС-2-1
|  | (Материалы для монтажных работ) | [28 empty] | (Материалы для монтажных работ)
|  | Всего по позиции |  |  | 10: 87.71; 12: 719.22 | [15 empty] | Всего по позиции
175 | ФССЦ-22.2.01.03-0003 (Применительно: Изолятор подвесной ПС70 Е) | Изолятор подвесной стеклянный ПСД-70Е |  |  | шт |  |  | 24 | 169.25 |  | 4062 | 8.2 | 33308.4 | [10 empty] | Изолятор подвесной стеклянный ПСД-70Е
|  | (Материалы для монтажных работ) | [28 empty] | (Материалы для монтажных работ)
|  | Всего по позиции |  |  | 10: 4062; 12: 33308.4 | [15 empty] | Всего по позиции
176 | ФССЦ-20.1.02.22-0005 | Ушко: однолапчатое У1-7-16 |  |  | шт |  |  | 12 | 39.32 |  | 471.84 | 8.2 | 3869.09 | [10 empty] | Ушко: однолапчатое У1-7-16
|  | (Материалы для монтажных работ) | [28 empty] | (Материалы для монтажных работ)
|  | Всего по позиции |  |  | 10: 471.84; 12: 3869.09 | [15 empty] | Всего по позиции
177 | ФССЦ-22.2.02.04-0041 | Звено промежуточное трехлапчатое ПРТ-7-1 |  |  | шт |  |  | 16 | 36.42 |  | 582.72 | 8.2 | 4778.3 | [10 empty] | Звено промежуточное трехлапчатое ПРТ-7-1
|  | (Материалы для монтажных работ) | [28 empty] | (Материалы для монтажных работ)
|  | Всего по позиции |  |  | 10: 582.72; 12: 4778.3 | [15 empty] | Всего по позиции
178 | ФССЦ-20.5.04.04-0004 (Применительно: Зажим натяжной болтовой НБ-60/5,6-16) | Зажим натяжной болтовый НБ-3-6Б |  |  | шт |  |  | 16 | 197.2 |  | 3155.2 | 8.2 | 25872.64 | [10 empty] | Зажим натяжной болтовый НБ-3-6Б
|  | (Материалы для монтажных работ) | [28 empty] | (Материалы для монтажных работ)
|  | Всего по позиции |  |  | 10: 3155.2; 12: 25872.64 | [15 empty] | Всего по позиции
179 | ФССЦ-01.7.15.10-0031 | Скобы СК-7-1А |  |  | шт |  |  | 16 | 28.07 |  | 449.12 | 8.2 | 3682.78 | [10 empty] | Скобы СК-7-1А
|  | (Материалы для монтажных работ) | [28 empty] | (Материалы для монтажных работ)
|  | Всего по позиции |  |  | 10: 449.12; 12: 3682.78 | [15 empty] | Всего по позиции
180 | ФЕР33-04-030-03 | Установка разъединителей: с помощью механизмов |  |  | 4: компл; 7: 4 | [10 empty] | Установка разъединителей: с помощью механизмов
| 1 | ОТ |  |  | 8: 74.65; 10: 298.6; 11: 47.51; 12: 14186.49 | [12 empty] | ОТ
| 2 | ЭМ |  |  | 8: 97.33; 10: 389.32; 11: 13.09; 12: 5096.2 | [12 empty] | ЭМ
| 3 | в т.ч. ОТм |  |  | 8: 13; 10: 52; 11: 47.51; 12: 2470.52 | [12 empty] | в т.ч. ОТм
| 4 | М |  |  | 8: 2.16; 10: 8.64; 11: 8.2; 12: 70.85 | [12 empty] | М
П,Н | 01.7.15.03-0042 | Болты с гайками и шайбами строительные |  |  | 4: кг; 5: 0; 7: 0 | [16 empty] | Болты с гайками и шайбами строительные
П,Н | 07.2.07.13 | Хомуты стальные |  |  | 4: кг; 5: 0; 7: 0 | [16 empty] | Хомуты стальные
П,Н | 08.3.04.02 | Сталь стержневая диаметром до 10 мм |  |  | 4: т; 5: 0; 7: 0 | [16 empty] | Сталь стержневая диаметром до 10 мм
П,Н | 21.2.01.02 | Провода неизолированные для воздушных линий электропередач |  |  | 4: т; 5: 0; 7: 0 | [16 empty] | Провода неизолированные для воздушных линий электропередач
П,Н | 22.2.01.04 | Изоляторы линейные штыревые фарфоровые |  |  | 4: шт; 5: 0; 7: 0 | [16 empty] | Изоляторы линейные штыревые фарфоровые
П,Н | 22.2.02.03 | Детали крепления стальные |  |  | 4: кг; 5: 0; 7: 0 | [16 empty] | Детали крепления стальные
|  | ЗТ |  |  | 4: чел.-ч; 5: 7.42; 7: 29.68 | [13 empty] | ЗТ
|  | ЗТм |  |  | 4: чел.-ч; 5: 1.02; 7: 4.08 | [13 empty] | ЗТм
|  | Итого по расценке |  |  | 8: 174.14; 10: 696.56; 12: 19353.54 | [14 empty] | Итого по расценке
|  | ФОТ |  |  | 10: 350.6; 12: 16657.01 | [13 empty] | ФОТ
| Пр/812-027.0-1 | НР Линии электропередачи |  |  | 4: %; 5: 103; 7: 103; 10: 361.12; 12: 17156.72 | [13 empty] | НР Линии электропередачи
| Пр/774-027.0 | СП Линии электропередачи |  |  | 4: %; 5: 60; 7: 60; 10: 210.36; 12: 9994.21 | [13 empty] | СП Линии электропередачи
|  | Всего по позиции |  |  | 10: 1268.04; 12: 46504.47 | [15 empty] | Всего по позиции
181 О | ТЦ 62.3.05.04 77 7729108750 26.05.2023 02 Применительно:Привод ПРНз-10У1,Разъединитель РЛНДз-10/400У1 | Разъединитель РЛНД-1-10-400 У1 (3-х пол.) с прив. ПРНЗ-10 |  |  | шт |  |  | 4 | 14766.67 | 1.0424 | 9835.26 | 6.26 | 61568.74 | [10 empty] | Разъединитель РЛНД-1-10-400 У1 (3-х пол.) с прив. ПРНЗ-10
|  | (Оборудование) | [28 empty] | (Оборудование)
|  | Цена=17720,00/1,2 | [29 empty] | Цена=17720,00/1,2
| Приказ от 04.08.2020 № 421/пр п.92в | Заготовительно-складские расходы для оборудования - 1,2% ПЗ=1,2% (ОЗП=1,2%; ЭМ=1,2%; МАТ=1,2%) | [30 empty] | Заготовительно-складские расходы для оборудования - 1,2% ПЗ=1,2% (ОЗП=1,2%; ЭМ=1,2%; МАТ=1,2%)
| Приказ от 04.08.2020 № 421/пр п.91 | Транспортные затраты, в случае невозможности их определения на основании расчета или по результатам конъюнктурного анализа (от отпускной цены оборудования) - до 3% ПЗ=1,03 (ОЗП=1,03; ЭМ=1,03; МАТ=1,03) | [30 empty] | Транспортные затраты, в случае невозможности их определения на основании расчета или по результатам конъюнктурного анализа (от отпускной цены оборудования) - до 3% ПЗ=1,03 (ОЗП=1,03; ЭМ=1,03; МАТ=1,03)
|  | Всего по позиции |  |  | 10: 9835.26; 12: 61568.74 | [15 empty] | Всего по позиции
182 О | ФССЦ-07.2.07.13-0221 (Применительно: Хомут Х7,Хомут Х8 | Хомуты стальные |  |  | кг |  |  | 11.6 | 9.6 |  | 111.36 | 6.26 | 697.11 | [10 empty] | Хомуты стальные
|  | (Оборудование) | [28 empty] | (Оборудование)
|  | Объем=0,7*12+0,8*4 | [22 empty] | Объем=0,7*12+0,8*4
|  | Всего по позиции |  |  | 10: 111.36; 12: 697.11 | [15 empty] | Всего по позиции
183 | ФССЦ-25.2.02.04-0012 | Кронштейн РА-1 для установки разъединителя (тип РЛНД) на воздушных ЛЭП 6-10 кВ |  |  | шт |  |  | 4 | 225.77 |  | 903.08 | 8.2 | 7405.26 | [10 empty] | Кронштейн РА-1 для установки разъединителя (тип РЛНД) на воздушных ЛЭП 6-10 кВ
|  | (Материалы для монтажных работ) | [28 empty] | (Материалы для монтажных работ)
|  | Всего по позиции |  |  | 10: 903.08; 12: 7405.26 | [15 empty] | Всего по позиции
184 | ФССЦ-25.2.02.04-0013 | Кронштейн РА-2 для установки разъединителя (тип РЛНД) на воздушных ЛЭП 6-10 кВ |  |  | шт |  |  | 4 | 29.96 |  | 119.84 | 8.2 | 982.69 | [10 empty] | Кронштейн РА-2 для установки разъединителя (тип РЛНД) на воздушных ЛЭП 6-10 кВ
|  | (Материалы для монтажных работ) | [28 empty] | (Материалы для монтажных работ)
|  | Всего по позиции |  |  | 10: 119.84; 12: 982.69 | [15 empty] | Всего по позиции
185 | ФССЦ-25.2.02.11-0001 (Применительно : Вал привода РА3) | Вал привода РА-7 для соединения между собой ручного привода ПР, ПРз, ПРН, ПРНз и линейных разъединителей 6-10 кВ РД(З)-10/400(630) У1, РЛНД(з)-10/400 У1 |  |  | шт |  |  | 8 | 555.75 |  | 4446 | 8.2 | 36457.2 | [10 empty] | Вал привода РА-7 для соединения между собой ручного привода ПР, ПРз, ПРН, ПРНз и линейных разъединителей 6-10 кВ РД(З)-10/400(630) У1, РЛНД(з)-10/400 У1
|  | (Материалы для монтажных работ) | [28 empty] | (Материалы для монтажных работ)
|  | Всего по позиции |  |  | 10: 4446; 12: 36457.2 | [15 empty] | Всего по позиции
186 | ФССЦ-25.2.02.04-0014 | Кронштейн РА-4 для присоединения неизолированных проводов к линейным разъединителям (тип РДЗ, РЛНД) на воздушных ЛЭП 6-10 кВ |  |  | шт |  |  | 4 | 22.41 |  | 89.64 | 8.2 | 735.05 | [10 empty] | Кронштейн РА-4 для присоединения неизолированных проводов к линейным разъединителям (тип РДЗ, РЛНД) на воздушных ЛЭП 6-10 кВ
|  | (Материалы для монтажных работ) | [28 empty] | (Материалы для монтажных работ)
|  | Всего по позиции |  |  | 10: 89.64; 12: 735.05 | [15 empty] | Всего по позиции
187 | ФССЦ-25.2.02.04-0015 | Кронштейн РА-5 для присоединения неизолированных проводов к линейным разъединителям (тип РДЗ, РЛНД) на воздушных ЛЭП 6-10 кВ |  |  | шт |  |  | 4 | 24.66 |  | 98.64 | 8.2 | 808.85 | [10 empty] | Кронштейн РА-5 для присоединения неизолированных проводов к линейным разъединителям (тип РДЗ, РЛНД) на воздушных ЛЭП 6-10 кВ
|  | (Материалы для монтажных работ) | [28 empty] | (Материалы для монтажных работ)
|  | Всего по позиции |  |  | 10: 98.64; 12: 808.85 | [15 empty] | Всего по позиции
188 | ФССЦ-22.2.01.04-0002 (Применительно: Изолятор ШС-20 УО) | Изолятор линейный штыревой фарфоровый ШФ 20-Г |  |  | шт |  |  | 16 | 46.72 |  | 747.52 | 8.2 | 6129.66 | [10 empty] | Изолятор линейный штыревой фарфоровый ШФ 20-Г
|  | (Материалы для монтажных работ) | [28 empty] | (Материалы для монтажных работ)
|  | Всего по позиции |  |  | 10: 747.52; 12: 6129.66 | [15 empty] | Всего по позиции
189 | ФССЦ-08.3.04.02-0082 (Применительно: Заземляющий проводник ЗП1, L=5 м) | Круг стальной горячекатаный оцинкованный, диаметр 10-12 мм |  |  | т |  |  | 0.018 | 14400 |  | 259.2 | 8.2 | 2125.44 | [10 empty] | Круг стальной горячекатаный оцинкованный, диаметр 10-12 мм
|  | (Материалы для монтажных работ) | [28 empty] | (Материалы для монтажных работ)
|  | Всего по позиции |  |  | 10: 259.2; 12: 2125.44 | [15 empty] | Всего по позиции
190 | ФССЦ-01.7.15.03-0034 | Болты с гайками и шайбами оцинкованные, диаметр 12 мм |  |  | кг |  |  | 3.212 | 25.76 |  | 82.74 | 8.2 | 678.47 | [10 empty] | Болты с гайками и шайбами оцинкованные, диаметр 12 мм
|  | (Материалы для монтажных работ) | [28 empty] | (Материалы для монтажных работ)
|  | Объем=0,050*44+0,016*44+0,007*44 | [22 empty] | Объем=0,050*44+0,016*44+0,007*44
|  | Всего по позиции |  |  | 10: 82.74; 12: 678.47 | [15 empty] | Всего по позиции
191 | ФССЦ-20.2.10.01-0014 | Наконечники кабельные алюминиевые ТА 50-10-9 |  |  | 100 шт |  |  | 0.12 | 247.27 |  | 29.67 | 8.2 | 243.29 | [10 empty] | Наконечники кабельные алюминиевые ТА 50-10-9
|  | (Материалы для монтажных работ) | [28 empty] | (Материалы для монтажных работ)
|  | Объем=12 / 100 | [22 empty] | Объем=12 / 100
|  | Всего по позиции |  |  | 10: 29.67; 12: 243.29 | [15 empty] | Всего по позиции
192 | ФЕР33-03-010-01 | Установка птицезащитных устройств антиприсадочного типа: на железобетонных центрифугированных опорах ВЛ 35-500 кВ |  |  | 4: опора; 7: 4 | [10 empty] | Установка птицезащитных устройств антиприсадочного типа: на железобетонных центрифугированных опорах ВЛ 35-500 кВ
| 1 | ОТ |  |  | 8: 18.73; 10: 74.92; 11: 47.51; 12: 3559.45 | [12 empty] | ОТ
| 2 | ЭМ |  |  | 8: 607.28; 10: 2429.12; 11: 13.09; 12: 31797.18 | [12 empty] | ЭМ
| 3 | в т.ч. ОТм |  |  | 8: 18.43; 10: 73.72; 11: 47.51; 12: 3502.44 | [12 empty] | в т.ч. ОТм
Н | 22.2.02.24 | Устройства защиты птиц на ВЛ антиприсадочного типа |  |  | 4: шт; 5: 3; 7: 12 | [16 empty] | Устройства защиты птиц на ВЛ антиприсадочного типа
|  | ЗТ |  |  | 4: чел.-ч; 5: 2.04; 7: 8.16 | [13 empty] | ЗТ
|  | ЗТм |  |  | 4: чел.-ч; 5: 1.28; 7: 5.12 | [13 empty] | ЗТм
|  | Итого по расценке |  |  | 8: 626.01; 10: 2504.04; 12: 35356.63 | [14 empty] | Итого по расценке
|  | ФОТ |  |  | 10: 148.64; 12: 7061.89 | [13 empty] | ФОТ
| Пр/812-027.0-1 | НР Линии электропередачи |  |  | 4: %; 5: 103; 7: 103; 10: 153.1; 12: 7273.75 | [13 empty] | НР Линии электропередачи
| Пр/774-027.0 | СП Линии электропередачи |  |  | 4: %; 5: 60; 7: 60; 10: 89.18; 12: 4237.13 | [13 empty] | СП Линии электропередачи
|  | Всего по позиции |  |  | 10: 2746.32; 12: 46867.51 | [15 empty] | Всего по позиции
193 | ФСЭМ-91.06.06-015 | Автогидроподъемники, высота подъема свыше 35 м |  |  | 4: маш.-ч; 7: -5.08; 10: -2545.13; 12: -37419.87 | [10 empty] | Автогидроподъемники, высота подъема свыше 35 м
| 2 | ЭМ |  |  | 8: 477.54; 10: -2425.9; 11: 13.09; 12: -31755.03 | [12 empty] | ЭМ
| 3 | в т.ч. ОТм |  |  | 8: 14.4; 10: -73.15; 11: 47.51; 12: -3475.36 | [12 empty] | в т.ч. ОТм
|  | ФОТ |  |  | 10: -73.15; 12: -3475.36 | [13 empty] | ФОТ
| Пр/812-027.0-1 | НР Линии электропередачи |  |  | 4: %; 5: 103; 7: 103; 10: -75.34; 12: -3579.62 | [13 empty] | НР Линии электропередачи
| Пр/774-027.0 | СП Линии электропередачи |  |  | 4: %; 5: 60; 7: 60; 10: -43.89; 12: -2085.22 | [13 empty] | СП Линии электропередачи
|  | Всего по позиции |  |  | 10: -2545.13; 12: -37419.87 | [15 empty] | Всего по позиции
194 | ФСЭМ-91.06.06-013 | Автогидроподъемники, высота подъема 22 м |  |  | 4: маш.-ч; 7: 5.08; 10: 1111.86; 12: 17860.43 | [10 empty] | Автогидроподъемники, высота подъема 22 м
| 2 | ЭМ |  |  | 8: 199.96; 10: 1015.8; 11: 13.09; 12: 13296.82 | [12 empty] | ЭМ
| 3 | в т.ч. ОТм |  |  | 8: 11.6; 10: 58.93; 11: 47.51; 12: 2799.76 | [12 empty] | в т.ч. ОТм
|  | ФОТ |  |  | 10: 58.93; 12: 2799.76 | [13 empty] | ФОТ
| Пр/812-027.0-1 | НР Линии электропередачи |  |  | 4: %; 5: 103; 7: 103; 10: 60.7; 12: 2883.75 | [13 empty] | НР Линии электропередачи
| Пр/774-027.0 | СП Линии электропередачи |  |  | 4: %; 5: 60; 7: 60; 10: 35.36; 12: 1679.86 | [13 empty] | СП Линии электропередачи
|  | Всего по позиции |  |  | 10: 1111.86; 12: 17860.43 | [15 empty] | Всего по позиции
195 | ФССЦ-22.2.01.08-0001 Применительно:Комплект птицезащитных кожухов линейного разъединителя РЛНДЗ 10/400 с шестью протекторами птицезащитными (4 комплекта- 6 кожухов) | Изолятор линейный подвесной полимерный ЛК 70/220-БIV |  |  | шт |  |  | 24 | 475.31 |  | 11407.44 | 8.2 | 93541.01 | [10 empty] | Изолятор линейный подвесной полимерный ЛК 70/220-БIV
|  | (Материалы для монтажных работ) | [28 empty] | (Материалы для монтажных работ)
|  | Объем=4*6 | [22 empty] | Объем=4*6
|  | Всего по позиции |  |  | 10: 11407.44; 12: 93541.01 | [15 empty] | Всего по позиции
196 | ФЕР33-04-018-01 | Монтаж ограничителей перенапряжения нелинейных (ОПН) на линиях электропередачи до 10 кВ: с использованием автогидроподъемника |  |  | 4: 10 опор; 7: 0.3 | [10 empty] | Монтаж ограничителей перенапряжения нелинейных (ОПН) на линиях электропередачи до 10 кВ: с использованием автогидроподъемника
|  | Объем=(12/4) / 10 | [22 empty] | Объем=(12/4) / 10
| 1 | ОТ |  |  | 8: 70.56; 10: 21.17; 11: 47.51; 12: 1005.79 | [12 empty] | ОТ
| 2 | ЭМ |  |  | 8: 291.76; 10: 87.53; 11: 13.09; 12: 1145.77 | [12 empty] | ЭМ
| 3 | в т.ч. ОТм |  |  | 8: 35.96; 10: 10.79; 11: 47.51; 12: 512.63 | [12 empty] | в т.ч. ОТм
| 4 | М |  |  | 8: 47.98; 10: 14.39; 11: 8.2; 12: 118 | [12 empty] | М
|  | ЗТ |  |  | 4: чел.-ч; 5: 7.42; 7: 2.226 | [13 empty] | ЗТ
|  | ЗТм |  |  | 4: чел.-ч; 5: 3.55; 7: 1.065 | [13 empty] | ЗТм
|  | Итого по расценке |  |  | 8: 410.3; 10: 123.09; 12: 2269.56 | [14 empty] | Итого по расценке
|  | ФОТ |  |  | 10: 31.96; 12: 1518.42 | [13 empty] | ФОТ
| Пр/812-027.0-1 | НР Линии электропередачи |  |  | 4: %; 5: 103; 7: 103; 10: 32.92; 12: 1563.97 | [13 empty] | НР Линии электропередачи
| Пр/774-027.0 | СП Линии электропередачи |  |  | 4: %; 5: 60; 7: 60; 10: 19.18; 12: 911.05 | [13 empty] | СП Линии электропередачи
|  | Всего по позиции |  |  | 10: 175.19; 12: 4744.58 | [15 empty] | Всего по позиции
197 О | ФССЦ-62.1.05.02-1142 Применительно:Ограничитель перенапряжения нелинейный ОПН-10 | Ограничитель перенапряжения нелинейный, класс напряжения 10 кВ, наибольшее длительно допустимое напряжение до 12 кВ, номинальный разрядный ток 10 кА, класс пропускной способности 2 |  |  | шт |  |  | 12 | 176.03 |  | 2112.36 | 6.26 | 13223.37 | [10 empty] | Ограничитель перенапряжения нелинейный, класс напряжения 10 кВ, наибольшее длительно допустимое напряжение до 12 кВ, номинальный разрядный ток 10 кА, класс пропускной способности 2
|  | (Оборудование) | [28 empty] | (Оборудование)
|  | Всего по позиции |  |  | 10: 2112.36; 12: 13223.37 | [15 empty] | Всего по позиции
198 | ФССЦ-20.1.01.11-0011 Применительно: Зажим для переносного заземления SEW30 | Зажим: плашечный соединительный ПАМ 2-1 |  |  | шт |  |  | 6 | 27.17 |  | 163.02 | 8.2 | 1336.76 | [10 empty] | Зажим: плашечный соединительный ПАМ 2-1
|  | (Материалы для монтажных работ) | [28 empty] | (Материалы для монтажных работ)
|  | Всего по позиции |  |  | 10: 163.02; 12: 1336.76 | [15 empty] | Всего по позиции
199 | ФЕР33-04-009-06 | Подвеска проводов ВЛ 6-10 кВ в населенной местности сечением: свыше 35 мм2 с помощью механизмов, (3 провода) при 10 опорах на км линии |  |  | 4: км; 7: 0.85 | [10 empty] | Подвеска проводов ВЛ 6-10 кВ в населенной местности сечением: свыше 35 мм2 с помощью механизмов, (3 провода) при 10 опорах на км линии
| 1 | ОТ |  |  | 8: 485.96; 10: 413.07; 11: 47.51; 12: 19624.96 | [12 empty] | ОТ
| 2 | ЭМ |  |  | 8: 1769.36; 10: 1503.96; 11: 13.09; 12: 19686.84 | [12 empty] | ЭМ
| 3 | в т.ч. ОТм |  |  | 8: 256.71; 10: 218.2; 11: 47.51; 12: 10366.68 | [12 empty] | в т.ч. ОТм
| 4 | М |  |  | 8: 404.59; 10: 343.9; 11: 8.2; 12: 2819.98 | [12 empty] | М
П,Н | 21.2.01.02 | Провода неизолированные для воздушных линий электропередач |  |  | 4: т; 5: 0; 7: 0 | [16 empty] | Провода неизолированные для воздушных линий электропередач
П,Н | 22.2.01.08 | Изоляторы линейные подвесные тарельчатые |  |  | 4: т; 5: 0; 7: 0 | [16 empty] | Изоляторы линейные подвесные тарельчатые
П,Н | 22.2.02.23 | Арматура линейная |  |  | 4: т; 5: 0; 7: 0 | [16 empty] | Арматура линейная
|  | ЗТ |  |  | 4: чел.-ч; 5: 51.1; 7: 43.435 | [13 empty] | ЗТ
|  | ЗТм |  |  | 4: чел.-ч; 5: 22.73; 7: 19.3205 | [13 empty] | ЗТм
|  | Итого по расценке |  |  | 8: 2659.91; 10: 2260.93; 12: 42131.78 | [14 empty] | Итого по расценке
|  | ФОТ |  |  | 10: 631.27; 12: 29991.64 | [13 empty] | ФОТ
| Пр/812-027.0-1 | НР Линии электропередачи |  |  | 4: %; 5: 103; 7: 103; 10: 650.21; 12: 30891.39 | [13 empty] | НР Линии электропередачи
| Пр/774-027.0 | СП Линии электропередачи |  |  | 4: %; 5: 60; 7: 60; 10: 378.76; 12: 17994.98 | [13 empty] | СП Линии электропередачи
|  | Всего по позиции |  |  | 10: 3289.9; 12: 91018.15 | [15 empty] | Всего по позиции
200 | ФССЦ-21.2.01.01-0047 | Провод самонесущий изолированный СИП-3 1х50-20 |  |  | 1000 м |  |  | 2.55 | 7994.19 |  | 20385.18 | 8.2 | 167158.48 | [10 empty] | Провод самонесущий изолированный СИП-3 1х50-20
|  | (Материалы для монтажных работ) | [28 empty] | (Материалы для монтажных работ)
|  | Объем=2550 / 1000 | [22 empty] | Объем=2550 / 1000
|  | Всего по позиции |  |  | 10: 20385.18; 12: 167158.48 | [15 empty] | Всего по позиции
201 | ФЕРм08-03-574-04 | Разводка по устройствам и подключение жил кабелей или проводов сечением: до 70 мм2 |  |  | 4: 100 шт; 7: 0.05 | [10 empty] | Разводка по устройствам и подключение жил кабелей или проводов сечением: до 70 мм2
|  | Объем=5 / 100 | [22 empty] | Объем=5 / 100
| 1 | ОТ |  |  | 8: 398.49; 10: 19.92; 11: 47.51; 12: 946.4 | [12 empty] | ОТ
| 2 | ЭМ |  |  | 8: 23.8; 10: 1.19; 11: 13.09; 12: 15.58 | [12 empty] | ЭМ
| 3 | в т.ч. ОТм |  |  | 8: 0.76; 10: 0.04; 11: 47.51; 12: 1.9 | [12 empty] | в т.ч. ОТм
| 4 | М |  |  | 8: 197.76; 10: 9.89; 11: 8.2; 12: 81.1 | [12 empty] | М
|  | ЗТ |  |  | 4: чел.-ч; 5: 40.17; 7: 2.0085 | [13 empty] | ЗТ
|  | ЗТм |  |  | 4: чел.-ч; 5: 0.06; 7: 0.003 | [13 empty] | ЗТм
|  | Итого по расценке |  |  | 8: 620.05; 10: 31; 12: 1043.08 | [14 empty] | Итого по расценке
|  | ФОТ |  |  | 10: 19.96; 12: 948.3 | [13 empty] | ФОТ
| Пр/812-049.3-1 | НР Электротехнические установки на других объектах |  |  | 4: %; 5: 97; 7: 97; 10: 19.36; 12: 919.85 | [13 empty] | НР Электротехнические установки на других объектах
| Пр/774-049.3 | СП Электротехнические установки на других объектах |  |  | 4: %; 5: 51; 7: 51; 10: 10.18; 12: 483.63 | [13 empty] | СП Электротехнические установки на других объектах
|  | Всего по позиции |  |  | 10: 60.54; 12: 2446.56 | [15 empty] | Всего по позиции
202 | ФЕР33-03-004-02 | Забивка вертикальных заземлителей вручную на глубину до 3 м |  |  | 4: шт; 7: 16 | [10 empty] | Забивка вертикальных заземлителей вручную на глубину до 3 м
| 1 | ОТ |  |  | 8: 5.67; 10: 90.72; 11: 47.51; 12: 4310.11 | [12 empty] | ОТ
| 2 | ЭМ |  |  | 8: 1.68; 10: 26.88; 11: 13.09; 12: 351.86 | [12 empty] | ЭМ
| 4 | М |  |  | 8: 32.85; 10: 525.6; 11: 8.2; 12: 4309.92 | [12 empty] | М
|  | ЗТ |  |  | 4: чел.-ч; 5: 0.67; 7: 10.72 | [13 empty] | ЗТ
|  | Итого по расценке |  |  | 8: 40.2; 10: 643.2; 12: 8971.89 | [14 empty] | Итого по расценке
|  | ФОТ |  |  | 10: 90.72; 12: 4310.11 | [13 empty] | ФОТ
| Пр/812-027.0-1 | НР Линии электропередачи |  |  | 4: %; 5: 103; 7: 103; 10: 93.44; 12: 4439.41 | [13 empty] | НР Линии электропередачи
| Пр/774-027.0 | СП Линии электропередачи |  |  | 4: %; 5: 60; 7: 60; 10: 54.43; 12: 2586.07 | [13 empty] | СП Линии электропередачи
|  | Всего по позиции |  |  | 10: 791.07; 12: 15997.37 | [15 empty] | Всего по позиции
203 | ФССЦ-08.4.03.02-0004 | Сталь арматурная, горячекатаная, гладкая, класс А-I, диаметр 12 мм |  |  | т |  |  | -0.08 | 6508.75 |  | -520.7 | 8.2 | -4269.74 | [10 empty] | Сталь арматурная, горячекатаная, гладкая, класс А-I, диаметр 12 мм
|  | (Линии электропередачи) | [28 empty] | (Линии электропередачи)
|  | Всего по позиции |  |  | 10: -520.7; 12: -4269.74 | [15 empty] | Всего по позиции
204 | ФССЦ-08.3.04.02-0095 | Круг стальной горячекатаный, марка стали ВСт3пс5-1, диаметр 16 мм |  |  | т |  |  | 0.1344 | 5230.01 |  | 702.91 | 8.2 | 5763.86 | [10 empty] | Круг стальной горячекатаный, марка стали ВСт3пс5-1, диаметр 16 мм
|  | (Материалы для монтажных работ) | [28 empty] | (Материалы для монтажных работ)
|  | Всего по позиции |  |  | 10: 702.91; 12: 5763.86 | [15 empty] | Всего по позиции
205 | ФЕР33-04-015-01 | Устройство шин заземления опор ВЛ и подстанций |  |  | 4: 10 м; 7: 1.6 | [10 empty] | Устройство шин заземления опор ВЛ и подстанций
|  | Объем=16 / 10 | [22 empty] | Объем=16 / 10
| 1 | ОТ |  |  | 8: 15.23; 10: 24.37; 11: 47.51; 12: 1157.82 | [12 empty] | ОТ
| 2 | ЭМ |  |  | 8: 1.36; 10: 2.18; 11: 13.09; 12: 28.54 | [12 empty] | ЭМ
| 3 | в т.ч. ОТм |  |  | 8: 0.12; 10: 0.19; 11: 47.51; 12: 9.03 | [12 empty] | в т.ч. ОТм
| 4 | М |  |  | 8: 1.24; 10: 1.98; 11: 8.2; 12: 16.24 | [12 empty] | М
П,Н | 08.3.04.02 | Сталь стержневая диаметром до 10 мм |  |  | 4: т; 5: 0; 7: 0 | [16 empty] | Сталь стержневая диаметром до 10 мм
|  | ЗТ |  |  | 4: чел.-ч; 5: 1.8; 7: 2.88 | [13 empty] | ЗТ
|  | ЗТм |  |  | 4: чел.-ч; 5: 0.01; 7: 0.016 | [13 empty] | ЗТм
|  | Итого по расценке |  |  | 8: 17.83; 10: 28.53; 12: 1202.6 | [14 empty] | Итого по расценке
|  | ФОТ |  |  | 10: 24.56; 12: 1166.85 | [13 empty] | ФОТ
| Пр/812-027.0-1 | НР Линии электропередачи |  |  | 4: %; 5: 103; 7: 103; 10: 25.3; 12: 1201.86 | [13 empty] | НР Линии электропередачи
| Пр/774-027.0 | СП Линии электропередачи |  |  | 4: %; 5: 60; 7: 60; 10: 14.74; 12: 700.11 | [13 empty] | СП Линии электропередачи
|  | Всего по позиции |  |  | 10: 68.57; 12: 3104.57 | [15 empty] | Всего по позиции
206 | ФЕР33-03-004-01 | Забивка вертикальных заземлителей механизированная на глубину до 5 м |  |  | 4: шт; 7: 4 | [10 empty] | Забивка вертикальных заземлителей механизированная на глубину до 5 м
| 1 | ОТ |  |  | 8: 3.81; 10: 15.24; 11: 47.51; 12: 724.05 | [12 empty] | ОТ
| 2 | ЭМ |  |  | 8: 59.64; 10: 238.56; 11: 13.09; 12: 3122.75 | [12 empty] | ЭМ
| 3 | в т.ч. ОТм |  |  | 8: 3.22; 10: 12.88; 11: 47.51; 12: 611.93 | [12 empty] | в т.ч. ОТм
| 4 | М |  |  | 8: 32.85; 10: 131.4; 11: 8.2; 12: 1077.48 | [12 empty] | М
|  | ЗТ |  |  | 4: чел.-ч; 5: 0.45; 7: 1.8 | [13 empty] | ЗТ
|  | ЗТм |  |  | 4: чел.-ч; 5: 0.32; 7: 1.28 | [13 empty] | ЗТм
|  | Итого по расценке |  |  | 8: 96.3; 10: 385.2; 12: 4924.28 | [14 empty] | Итого по расценке
|  | ФОТ |  |  | 10: 28.12; 12: 1335.98 | [13 empty] | ФОТ
| Пр/812-027.0-1 | НР Линии электропередачи |  |  | 4: %; 5: 103; 7: 103; 10: 28.96; 12: 1376.06 | [13 empty] | НР Линии электропередачи
| Пр/774-027.0 | СП Линии электропередачи |  |  | 4: %; 5: 60; 7: 60; 10: 16.87; 12: 801.59 | [13 empty] | СП Линии электропередачи
|  | Всего по позиции |  |  | 10: 431.03; 12: 7101.93 | [15 empty] | Всего по позиции
207 | ФССЦ-08.4.03.02-0004 | Сталь арматурная, горячекатаная, гладкая, класс А-I, диаметр 12 мм |  |  | т |  |  | -0.02 | 6508.75 |  | -130.18 | 8.2 | -1067.48 | [10 empty] | Сталь арматурная, горячекатаная, гладкая, класс А-I, диаметр 12 мм
|  | (Линии электропередачи) | [28 empty] | (Линии электропередачи)
|  | Всего по позиции |  |  | 10: -130.18; 12: -1067.48 | [15 empty] | Всего по позиции
208 | ФЕРм08-02-472-11 | Перемычка заземляющая тросовая диаметром до 9,2 мм для строительных металлических конструкций |  |  | 4: 10 шт; 7: 0.4 | [10 empty] | Перемычка заземляющая тросовая диаметром до 9,2 мм для строительных металлических конструкций
|  | Объем=4 / 10 | [22 empty] | Объем=4 / 10
| 1 | ОТ |  |  | 8: 33.75; 10: 13.5; 11: 47.51; 12: 641.39 | [12 empty] | ОТ
| 2 | ЭМ |  |  | 8: 6.35; 10: 2.54; 11: 13.09; 12: 33.25 | [12 empty] | ЭМ
| 3 | в т.ч. ОТм |  |  | 8: 0.26; 10: 0.1; 11: 47.51; 12: 4.75 | [12 empty] | в т.ч. ОТм
| 4 | М |  |  | 8: 6.44; 10: 2.58; 11: 8.2; 12: 21.16 | [12 empty] | М
|  | ЗТ |  |  | 4: чел.-ч; 5: 3.59; 7: 1.436 | [13 empty] | ЗТ
|  | ЗТм |  |  | 4: чел.-ч; 5: 0.02; 7: 0.008 | [13 empty] | ЗТм
|  | Итого по расценке |  |  | 8: 46.54; 10: 18.62; 12: 695.8 | [14 empty] | Итого по расценке
|  | ФОТ |  |  | 10: 13.6; 12: 646.14 | [13 empty] | ФОТ
| Пр/812-049.3-1 | НР Электротехнические установки на других объектах |  |  | 4: %; 5: 97; 7: 97; 10: 13.19; 12: 626.76 | [13 empty] | НР Электротехнические установки на других объектах
| Пр/774-049.3 | СП Электротехнические установки на других объектах |  |  | 4: %; 5: 51; 7: 51; 10: 6.94; 12: 329.53 | [13 empty] | СП Электротехнические установки на других объектах
|  | Всего по позиции |  |  | 10: 38.75; 12: 1652.09 | [15 empty] | Всего по позиции
209 | ФССЦ-08.3.04.02-0092 | Круг стальной горячекатаный, марка стали ВСт3пс5-1, диаметр 10 мм |  |  | т |  |  | 0.0124 | 5230.01 |  | 64.85 | 8.2 | 531.77 | [10 empty] | Круг стальной горячекатаный, марка стали ВСт3пс5-1, диаметр 10 мм
|  | (Материалы для монтажных работ) | [28 empty] | (Материалы для монтажных работ)
|  | Всего по позиции |  |  | 10: 64.85; 12: 531.77 | [15 empty] | Всего по позиции
210 | ФЕР01-02-057-02 | Разработка грунта вручную в траншеях глубиной до 2 м без креплений с откосами, группа грунтов: 2 |  |  | 4: 100 м3; 7: 0.072 | [10 empty] | Разработка грунта вручную в траншеях глубиной до 2 м без креплений с откосами, группа грунтов: 2
|  | Объем=7,2 / 100 | [22 empty] | Объем=7,2 / 100
| 1 | ОТ |  |  | 8: 1201.2; 10: 86.49; 11: 47.51; 12: 4109.14 | [12 empty] | ОТ
|  | ЗТ |  |  | 4: чел.-ч; 5: 154; 7: 11.088 | [13 empty] | ЗТ
|  | Итого по расценке |  |  | 8: 1201.2; 10: 86.49; 12: 4109.14 | [14 empty] | Итого по расценке
|  | ФОТ |  |  | 10: 86.49; 12: 4109.14 | [13 empty] | ФОТ
| Пр/812-001.2-1 | НР Земляные работы, выполняемые ручным способом |  |  | 4: %; 5: 89; 7: 89; 10: 76.98; 12: 3657.13 | [13 empty] | НР Земляные работы, выполняемые ручным способом
| Пр/774-001.2 | СП Земляные работы, выполняемые ручным способом |  |  | 4: %; 5: 40; 7: 40; 10: 34.6; 12: 1643.66 | [13 empty] | СП Земляные работы, выполняемые ручным способом
|  | Всего по позиции |  |  | 10: 198.07; 12: 9409.93 | [15 empty] | Всего по позиции
211 | ФЕР01-02-061-01 | Засыпка вручную траншей, пазух котлованов и ям, группа грунтов: 1 |  |  | 4: 100 м3; 7: 0.072 | [10 empty] | Засыпка вручную траншей, пазух котлованов и ям, группа грунтов: 1
|  | Объем=7,2 / 100 | [22 empty] | Объем=7,2 / 100
| 1 | ОТ |  |  | 8: 663.75; 10: 47.79; 11: 47.51; 12: 2270.5 | [12 empty] | ОТ
|  | ЗТ |  |  | 4: чел.-ч; 5: 88.5; 7: 6.372 | [13 empty] | ЗТ
|  | Итого по расценке |  |  | 8: 663.75; 10: 47.79; 12: 2270.5 | [14 empty] | Итого по расценке
|  | ФОТ |  |  | 10: 47.79; 12: 2270.5 | [13 empty] | ФОТ
| Пр/812-001.2-1 | НР Земляные работы, выполняемые ручным способом |  |  | 4: %; 5: 89; 7: 89; 10: 42.53; 12: 2020.75 | [13 empty] | НР Земляные работы, выполняемые ручным способом
| Пр/774-001.2 | СП Земляные работы, выполняемые ручным способом |  |  | 4: %; 5: 40; 7: 40; 10: 19.12; 12: 908.2 | [13 empty] | СП Земляные работы, выполняемые ручным способом
|  | Всего по позиции |  |  | 10: 109.44; 12: 5199.45 | [15 empty] | Всего по позиции
212 | ФЕР33-04-030-01 Применительно: Счетчик электрической энергии 10кВ МИРТЕК | Установка разрядников: с помощью механизмов |  |  | 4: компл; 7: 1 | [10 empty] | Установка разрядников: с помощью механизмов
| 1 | ОТ |  |  | 8: 33.31; 10: 33.31; 11: 47.51; 12: 1582.56 | [12 empty] | ОТ
| 2 | ЭМ |  |  | 8: 84.35; 10: 84.35; 11: 13.09; 12: 1104.14 | [12 empty] | ЭМ
| 3 | в т.ч. ОТм |  |  | 8: 11.1; 10: 11.1; 11: 47.51; 12: 527.36 | [12 empty] | в т.ч. ОТм
| 4 | М |  |  | 8: 2.86; 10: 2.86; 11: 8.2; 12: 23.45 | [12 empty] | М
П,Н | 01.7.15.03-0042 | Болты с гайками и шайбами строительные |  |  | 4: кг; 5: 0; 7: 0 | [16 empty] | Болты с гайками и шайбами строительные
П,Н | 07.2.07.13 | Хомуты стальные |  |  | 4: кг; 5: 0; 7: 0 | [16 empty] | Хомуты стальные
П,Н | 08.3.04.02 | Сталь стержневая диаметром до 10 мм |  |  | 4: т; 5: 0; 7: 0 | [16 empty] | Сталь стержневая диаметром до 10 мм
П,Н | 22.2.01.04 | Изоляторы линейные штыревые фарфоровые |  |  | 4: шт; 5: 0; 7: 0 | [16 empty] | Изоляторы линейные штыревые фарфоровые
П,Н | 22.2.02.03 | Детали крепления стальные |  |  | 4: кг; 5: 0; 7: 0 | [16 empty] | Детали крепления стальные
|  | ЗТ |  |  | 4: чел.-ч; 5: 3.76; 7: 3.76 | [13 empty] | ЗТ
|  | ЗТм |  |  | 4: чел.-ч; 5: 1.07; 7: 1.07 | [13 empty] | ЗТм
|  | Итого по расценке |  |  | 8: 120.52; 10: 120.52; 12: 2710.15 | [14 empty] | Итого по расценке
|  | ФОТ |  |  | 10: 44.41; 12: 2109.92 | [13 empty] | ФОТ
| Пр/812-027.0-1 | НР Линии электропередачи |  |  | 4: %; 5: 103; 7: 103; 10: 45.74; 12: 2173.22 | [13 empty] | НР Линии электропередачи
| Пр/774-027.0 | СП Линии электропередачи |  |  | 4: %; 5: 60; 7: 60; 10: 26.65; 12: 1265.95 | [13 empty] | СП Линии электропередачи
|  | Всего по позиции |  |  | 10: 192.91; 12: 6149.32 | [15 empty] | Всего по позиции
213 О | Давальческий материал | Счетчик электрической энергии 10кВ МИРТЕК-135-РУ-SPHV1-A0,5R1-10К-10-100А-RGC2-RF433/1- RF2400/6-G/5-P2-HMV4-D |  |  | 4: шт; 7: 1; 9: 1.0424; 11: 6.26 | [10 empty] | Счетчик электрической энергии 10кВ МИРТЕК-135-РУ-SPHV1-A0,5R1-10К-10-100А-RGC2-RF433/1- RF2400/6-G/5-P2-HMV4-D
|  | (Оборудование) | [28 empty] | (Оборудование)
| Приказ от 04.08.2020 № 421/пр п.92в | Заготовительно-складские расходы для оборудования - 1,2% ПЗ=1,2% (ОЗП=1,2%; ЭМ=1,2%; МАТ=1,2%) | [30 empty] | Заготовительно-складские расходы для оборудования - 1,2% ПЗ=1,2% (ОЗП=1,2%; ЭМ=1,2%; МАТ=1,2%)
| Приказ от 04.08.2020 № 421/пр п.91 | Транспортные затраты, в случае невозможности их определения на основании расчета или по результатам конъюнктурного анализа (от отпускной цены оборудования) - до 3% ПЗ=1,03 (ОЗП=1,03; ЭМ=1,03; МАТ=1,03) | [30 empty] | Транспортные затраты, в случае невозможности их определения на основании расчета или по результатам конъюнктурного анализа (от отпускной цены оборудования) - до 3% ПЗ=1,03 (ОЗП=1,03; ЭМ=1,03; МАТ=1,03)
|  | Всего по позиции |  |  | 10: 0; 12: 0 | [15 empty] | Всего по позиции
214 | ФЕРм20-02-024-01 | Установка на опорах: знаков (указателей) сигнальных |  |  | 4: шт; 7: 22 | [10 empty] | Установка на опорах: знаков (указателей) сигнальных
|  | Объем=20+2 | [22 empty] | Объем=20+2
| 1 | ОТ |  |  | 8: 38.3; 10: 842.6; 11: 47.51; 12: 40031.93 | [12 empty] | ОТ
| 2 | ЭМ |  |  | 8: 255.34; 10: 5617.48; 11: 13.09; 12: 73532.81 | [12 empty] | ЭМ
| 3 | в т.ч. ОТм |  |  | 8: 15.06; 10: 331.32; 11: 47.51; 12: 15741.01 | [12 empty] | в т.ч. ОТм
| 4 | М |  |  | 8: 0.77; 10: 16.94; 11: 8.2; 12: 138.91 | [12 empty] | М
|  | ЗТ |  |  | 4: чел.-ч; 5: 3.7; 7: 81.4 | [13 empty] | ЗТ
|  | ЗТм |  |  | 4: чел.-ч; 5: 1.2; 7: 26.4 | [13 empty] | ЗТм
|  | Итого по расценке |  |  | 8: 294.41; 10: 6477.02; 12: 113703.65 | [14 empty] | Итого по расценке
|  | ФОТ |  |  | 10: 1173.92; 12: 55772.94 | [13 empty] | ФОТ
| Пр/812-062.0-1 | НР Оборудование контактной сети на железнодорожном транспорте |  |  | 4: %; 5: 95; 7: 95; 10: 1115.22; 12: 52984.29 | [13 empty] | НР Оборудование контактной сети на железнодорожном транспорте
| Пр/774-062.0 | СП Оборудование контактной сети на железнодорожном транспорте |  |  | 4: %; 5: 45; 7: 45; 10: 528.26; 12: 25097.82 | [13 empty] | СП Оборудование контактной сети на железнодорожном транспорте
|  | Всего по позиции |  |  | 10: 8120.5; 12: 191785.76 | [15 empty] | Всего по позиции
215 | ФССЦ-25.1.06.03-0011 | Знак для нумерации опор контактной сети на пластине: из металла размером 260х140 мм толщиной 1,6 мм |  |  | 100 шт |  |  | 0.22 | 8869 |  | 1951.18 | 8.2 | 15999.68 | [10 empty] | Знак для нумерации опор контактной сети на пластине: из металла размером 260х140 мм толщиной 1,6 мм
|  | (Материалы для монтажных работ) | [28 empty] | (Материалы для монтажных работ)
|  | Объем=(20+2) / 100 | [22 empty] | Объем=(20+2) / 100
|  | Всего по позиции |  |  | 10: 1951.18; 12: 15999.68 | [15 empty] | Всего по позиции
|  | Итоги по разделу 2 Монтажные работы (ВЛ) Существующая опора №21 до участка заявителя : | [31 empty] | Итоги по разделу 2 Монтажные работы (ВЛ) Существующая опора №21 до участка заявителя :
|  | Итого прямые затраты (справочно) |  |  | 10: 214567.49; 12: 1961685.74 | [21 empty] | Итого прямые затраты (справочно)
|  | в том числе: | [32 empty] | в том числе:
|  | Оплата труда рабочих |  |  | 10: 3300.93; 12: 156827.22 | [21 empty] | Оплата труда рабочих
|  | Эксплуатация машин |  |  | 10: 14820.6; 12: 194001.67 | [21 empty] | Эксплуатация машин
|  | в том числе оплата труда машинистов (Отм) |  |  | 10: 1335.48; 12: 63448.63 | [21 empty] | в том числе оплата труда машинистов (Отм)
|  | Материалы |  |  | 10: 196445.96; 12: 1610856.85 | [21 empty] | Материалы
|  | Строительные работы |  |  | 10: 18493.11; 12: 509866.64 | [21 empty] | Строительные работы
|  | в том числе: | [32 empty] | в том числе:
|  | оплата труда |  |  | 10: 2424.91; 12: 115207.5 | [21 empty] | оплата труда
|  | эксплуатация машин и механизмов |  |  | 10: 9199.39; 12: 120420.03 | [21 empty] | эксплуатация машин и механизмов
|  | в том числе оплата труда машинистов (ОТм) |  |  | 10: 1004.02; 12: 47700.97 | [21 empty] | в том числе оплата труда машинистов (ОТм)
|  | материалы |  |  | 10: 1325.29; 12: 10867.4 | [21 empty] | материалы
|  | накладные расходы |  |  | 10: 3513; 12: 166902.58 | [21 empty] | накладные расходы
|  | сметная прибыль |  |  | 10: 2030.52; 12: 96469.13 | [21 empty] | сметная прибыль
|  | Монтажные работы |  |  | 10: 203311.05; 12: 1795632.69 | [21 empty] | Монтажные работы
|  | в том числе: | [32 empty] | в том числе:
|  | оплата труда |  |  | 10: 876.02; 12: 41619.72 | [21 empty] | оплата труда
|  | эксплуатация машин и механизмов |  |  | 10: 5621.21; 12: 73581.64 | [21 empty] | эксплуатация машин и механизмов
|  | в том числе оплата труда машинистов (ОТм) |  |  | 10: 331.46; 12: 15747.66 | [21 empty] | в том числе оплата труда машинистов (ОТм)
|  | материалы |  |  | 10: 195120.67; 12: 1599989.45 | [21 empty] | материалы
|  | накладные расходы |  |  | 10: 1147.77; 12: 54530.9 | [21 empty] | накладные расходы
|  | сметная прибыль |  |  | 10: 545.38; 12: 25910.98 | [21 empty] | сметная прибыль
|  | Оборудование |  |  | 10: 12058.98; 12: 75489.22 | [21 empty] | Оборудование
|  | Итого ФОТ (справочно) |  |  | 10: 4636.41; 12: 220275.85 | [21 empty] | Итого ФОТ (справочно)
|  | Итого накладные расходы (справочно) |  |  | 10: 4660.77; 12: 221433.48 | [21 empty] | Итого накладные расходы (справочно)
|  | Итого сметная прибыль (справочно) |  |  | 10: 2575.9; 12: 122380.11 | [21 empty] | Итого сметная прибыль (справочно)
|  | Итого по разделу 2 Монтажные работы (ВЛ) Существующая опора №21 до участка заявителя |  |  | 10: 233863.14; 12: 2380988.55 | [22 empty] | Итого по разделу 2 Монтажные работы (ВЛ) Существующая опора №21 до участка заявителя
|  | Итоги по смете: | [34 empty] | Итоги по смете:
|  | Итого прямые затраты (справочно) |  |  | 10: 480201.76; 12: 4523117.91 | [24 empty] | Итого прямые затраты (справочно)
|  | в том числе: | [35 empty] | в том числе:
|  | Оплата труда рабочих |  |  | 10: 9661.99; 12: 459041.19 | [24 empty] | Оплата труда рабочих
|  | Эксплуатация машин |  |  | 10: 42055.34; 12: 550504.42 | [24 empty] | Эксплуатация машин
|  | в том числе оплата труда машинистов (Отм) |  |  | 10: 3907.45; 12: 185642.93 | [24 empty] | в том числе оплата труда машинистов (Отм)
|  | Материалы |  |  | 10: 428484.43; 12: 3513572.3 | [24 empty] | Материалы
|  | Строительные работы |  |  | 10: 53682.71; 12: 1489768.89 | [24 empty] | Строительные работы
|  | в том числе: | [35 empty] | в том числе:
|  | оплата труда |  |  | 10: 7155.29; 12: 339947.86 | [24 empty] | оплата труда
|  | эксплуатация машин и механизмов |  |  | 10: 25707.23; 12: 336507.66 | [24 empty] | эксплуатация машин и механизмов
|  | в том числе оплата труда машинистов (ОТм) |  |  | 10: 2943.37; 12: 139839.49 | [24 empty] | в том числе оплата труда машинистов (ОТм)
|  | материалы |  |  | 10: 4473.5; 12: 36682.71 | [24 empty] | материалы
|  | накладные расходы |  |  | 10: 10354.62; 12: 491948.12 | [24 empty] | накладные расходы
|  | сметная прибыль |  |  | 10: 5992.07; 12: 284682.54 | [24 empty] | сметная прибыль
|  | Монтажные работы |  |  | 10: 447729.27; 12: 4041047.01 | [24 empty] | Монтажные работы
|  | в том числе: | [35 empty] | в том числе:
|  | оплата труда |  |  | 10: 2506.7; 12: 119093.33 | [24 empty] | оплата труда
|  | эксплуатация машин и механизмов |  |  | 10: 16348.11; 12: 213996.76 | [24 empty] | эксплуатация машин и механизмов
|  | в том числе оплата труда машинистов (ОТм) |  |  | 10: 964.08; 12: 45803.44 | [24 empty] | в том числе оплата труда машинистов (ОТм)
|  | материалы |  |  | 10: 424010.93; 12: 3476889.59 | [24 empty] | материалы
|  | накладные расходы |  |  | 10: 3298.34; 12: 156704.9 | [24 empty] | накладные расходы
|  | сметная прибыль |  |  | 10: 1565.19; 12: 74362.43 | [24 empty] | сметная прибыль
|  | Оборудование |  |  | 10: 21103.22; 12: 132106.15 | [24 empty] | Оборудование
|  | Итого ФОТ (справочно) |  |  | 10: 13569.44; 12: 644684.12 | [24 empty] | Итого ФОТ (справочно)
|  | Итого накладные расходы (справочно) |  |  | 10: 13652.96; 12: 648653.02 | [24 empty] | Итого накладные расходы (справочно)
|  | Итого сметная прибыль (справочно) |  |  | 10: 7557.26; 12: 359044.97 | [24 empty] | Итого сметная прибыль (справочно)
|  | ВСЕГО по смете |  |  | 10: 522515.2; 12: 5662922.05 | [25 empty] | ВСЕГО по смете
| Составил: | [38 empty] | (Инженер ПТО ООО "СТЭЛС" Аристов С.М.)
[должность, подпись (инициалы, фамилия)]
Проверил:
[должность, подпись (инициалы, фамилия)]
¹ Зарегистрирован Министерством юстиции Российской Федерации 10 сентября 2019 г., регистрационный № 55869), с изменениями, внесенными приказом Министерства строительства и жилищно-коммунального хозяйства Российской Федерации от 20 февраля 2021 г. № 79/пр (зарегистрирован Министерством юстиции Российской Федерации 9 августа 2021 г., регистрационный № 64577)
² Под прочими затратами понимаются затраты, учитываемые в соответствии с пунктом 184 Методики.
³ Под прочими работами понимаются затраты, учитываемые в соответствии с пунктами 122-128 Методики.