## TDSheet
Информация о наличии объема свободной для технологического присоединения потребителей трансформаторной мощности (наличие технической возможности доступа) с указанием текущего объёма свободной мощности по центрам питания АО "ДРСК" напряжением 35 кВ и выше, а также о наличии невостребованной мощности для осуществления технологического присоединения к электрическим сетям АО "ДРСК" по регионам ДФО за 1 квартал 2024 | [5 empty] | Текущий объем трансформаторной мощности, высвобожденной при отказе заявителя от технологического присоединения (снижении объема заявленной мощности) |  |  | Информация о перераспределении максимальной мощности по центру питания |  |  | Информация о наличии невостребованной мощности для осуществления технологического присоединения, МВА | Прогноз увеличения объёма невостребованной мощности (в соответствии с Инвестиционной программой АО "ДРСК"), МВА
№ п/п | Подстанция |  | Наличие (+) или отсутствие (-) свободной мощности на ПС | Резерв свободной мощности, МВт | Примечание | Высвобождаемая мощность на ПС, МВА | Запрошенная после отказа от мощности на ПС, МВА | Резерв свободной высвобожденной мощности, МВт | Наименование лица, которое намеревается осуществить перераспределение максимальной мощности принадлежащих ему энергопринимающих устройств | Контактные данные | Объём планируемой к перераспределению максимальной мощности, кВт |  | на напряжении 35 кВ | на напряжении 10 (6) кВ
| Наименование ПС | Адрес местонахождения ПС
1 | 2 | 3 | 4 | 5 | 6 | 7 | 8 | 9 | 10 | 11 | 12 | 13 | 14 | 15
Хабаровский край (территория обслуживаемая филиалом АО "ДРСК" "Хабаровские ЭС") |  |  |  |  | 13: 504.567; 14: 15; 15: 30.7
1 | КТПН1 | 682640, Хабаровский край, Амурский р-н, Амурск г | + | 1.696 | 7: 0.011; 8: 0.011
2 | КТПН2 | 682640, Хабаровский край, Амурский р-н, Амурск г | + | 2.889 | 7: 0.647; 8: 0.647
3 | ПС 110/10 кВ "Азимут" | 682730, Хабаровский край, Солнечный р-н, Хурмули п | + | 4.637 | 7: 1.288; 8: 1.288
4 | ПС 110/10 кВ "Бикин" | 682970, Хабаровский край, Бикинский р-н, Бикин г | - | -0.711 | 7: 0.656; 8: 0.656
5 | ПС 110/10 кВ "Вяземская" | 682950, Хабаровский край, Вяземский р-н, Вяземский г | + | 1.574 | 7: 0.392; 8: 0.392
6 | ПС 110/10 кВ "ДВПТФ" | 680539, Хабаровский край, Хабаровский р-н, Мирное с | + | 6.441 | 7: 0.05; 8: 0.05
7 | ПС 110/10 кВ "Дормидонтовка" | 682966, Хабаровский край, Вяземский р-н, Дормидонтовка с | + | 6.18
8 | ПС 110/10 кВ "Золотая" | 682908, Хабаровский край, Имени Лазо р-н, Золотой п | + | 2.343
9 | ПС 110/10 кВ "Кедровая" | 682732, Хабаровский край, Солнечный р-н, Горин п | + | 13.541
10 | ПС 110/10 кВ "Лермонтовка" | 682990, Хабаровский край, Бикинский р-н, Лермонтовка с | + | 3.04
11 | ПС 110/10 кВ "Лиан" | 682730, Хабаровский край, Солнечный р-н, Хурмули п | + | 2.417
12 | ПС 110/10 кВ "Обор" | 682903, Хабаровский край, Имени Лазо р-н, Обор п | + | 2.25
13 | ПС 110/10 кВ "Сидима" | 682906, Хабаровский край, Имени Лазо р-н, Сидима п | + | 2.25
14 | ПС 110/10 кВ "Сукпай" | 682909, Хабаровский край, Имени Лазо р-н, Сукпай п | + | 10.709
15 | ПС 110/10 кВ Водозабор | 681058, Хабаровский край, Комсомольский р-н, Новый Мир с | + | 14.216 | 7: 0.027; 8: 0.027
16 | ПС 110/10 кВ Вознесеновская | 682650, Хабаровский край, Амурский р-н, Вознесенское с | + | 0.762 | 7: 0.054; 8: 0.054; 10: 1. Администрация Вознесенского сельского поселения Амурского муниципального района Хабаровского края; 11: 1. Адрес: 682650, Хабаровский край, Амурский р-н, Вознесенское с, Шерого ул, дом № 16, тел. +7(421)424-63-54; 12: 1. 35
17 | ПС 110/10 кВ Гайтер | 681050, Хабаровский край, Комсомольский р-н, Гайтер с | + | 45.435
18 | ПС 110/10 кВ Иннокентьевская | 682364, Хабаровский край, Нанайский р-н, Иннокентьевка с | + | 6.603
19 | ПС 110/10 кВ Картель | 681000, Хабаровский край, Комсомольский р-н, Картель | + | 8.716
20 | ПС 110/10 кВ Лидога | 682361, Хабаровский край, Нанайский р-н, Лидога с | + | 1.219
21 | ПС 110/10 кВ Маго | 682450, Хабаровский край, Николаевский р-н, Маго п | + | 17.187 | 7: 0.059; 8: 0.059
22 | ПС 110/10 кВ Озерная | 681000, Хабаровский край, Комсомольск-на-Амуре г | + | 5.072
23 | ПС 110/10 кВ Пивань | 681070, Хабаровский край, Комсомольский р-н, Пивань с | + | 9.082 | 7: 0.091; 8: 0.091
24 | ПС 110/10 кВ Троицкая | 682350, Хабаровский край, Нанайский р-н, Троицкое с | + | 0.262 | 7: 0.011; 8: 0.011
25 | ПС 110/10 кВ Эгге | Хабаровский край, г. Советская Гавань | + | 5.878 | 7: 0.016; 8: 0.016
26 | ПС 110/35/10 кВ "Бройлерная 2" | 680507, Хабаровский край, Хабаровский р-н, Некрасовка с | - | -1.157 | 7: 0.113; 8: 0.113
27 | ПС 110/35/10 кВ "Гродеково" | 682939, Хабаровский край, Имени Лазо р-н, Гродеково с | + | 5.379 | 7: 0.066; 8: 0.066
28 | ПС 110/35/10 кВ "Елабуга" | 680527, Хабаровский край, Хабаровский р-н, Елабуга с | + | 3.178
29 | ПС 110/35/10 кВ "Корфовская" | 680504, Хабаровский край, Хабаровский р-н, Корфовский рп | - | -17.183 | 7: 0.427; 8: 0.427
30 | ПС 110/35/10 кВ "Котиково" | 682947, Хабаровский край, Вяземский р-н, Котиково с | + | 6.237
31 | ПС 110/35/10 кВ "Красицкая" | 682941, Хабаровский край, Вяземский р-н, Красицкое с | + | 6.057
32 | ПС 110/35/10 кВ "Осиновая речка" | 680572, Хабаровский край, Хабаровский р-н, Осиновая Речка с | + | 3.626 | 7: 0.248; 8: 0.248
33 | ПС 110/35/10 кВ "Петровичи" | 682910, Хабаровский край, Имени Лазо р-н, Петровичи с | + | 0.93 | 7: 0.029; 8: 0.029
34 | ПС 110/35/10 кВ "Племрепродуктор" | 680025, Хабаровский край, Хабаровск г, Березовка пгт | + | 5.485 | 7: 0.816; 8: 0.816
35 | ПС 110/35/10 кВ "Сита" | 682900, Хабаровский край, Имени Лазо р-н, Сита п | + | 5.846
36 | ПС 110/35/10 кВ БАМ-ПТФ | 681000, Хабаровский край, Комсомольск-на-Амуре г | + | 7.333
37 | ПС 110/35/10 кВ КСК | 681000, Хабаровский край, Комсомольск-на-Амуре г | + | 16.132
38 | ПС 110/35/10 кВ Хурба | 681060, Хабаровский край, Комсомольский р-н, Хурба с | - | -0.208 | 7: 2.985; 8: 2.985
39 | ПС 110/35/6 кВ "АК" | 680000, Хабаровский край, Хабаровск г | - | -12.013
40 | ПС 110/35/6 кВ "Восточная" | 680000, Хабаровский край, Хабаровск г | - | -5.123 | 7: 6.57; 8: 6.57
41 | ПС 110/35/6 кВ "ГВФ" | 680000, Хабаровский край, Хабаровск г | + | 28.99 | 7: 1.447; 8: 1.447
42 | ПС 110/35/6 кВ "Горький" | 680000, Хабаровский край, Хабаровск г | - | -49.798 | 7: 15.566; 8: 15.566
43 | ПС 110/35/6 кВ "КАФ" | 680000, Хабаровский край, Хабаровск г | - | -10.207
44 | ПС 110/35/6 кВ "Северная" | 681000, Хабаровский край, Комсомольск-на-Амуре г | + | 10.551
45 | ПС 110/35/6 кВ "СМР" | 680000, Хабаровский край, Хабаровск г | + | 4.081 | 7: 22.802; 8: 22.802
46 | ПС 110/35/6 кВ "Хор" | 682920, Хабаровский край, Имени Лазо р-н, Хор рп | + | 12.211 | 7: 0.032; 8: 0.032
47 | ПС 110/35/6 кВ "ХЭС" | 680000, Хабаровский край, Хабаровск г | - | -7.74 | 7: 0.065; 8: 0.065
48 | ПС 110/35/6 кВ "Ц" | 680000, Хабаровский край, Хабаровск г | + | 8.951
49 | ПС 110/35/6 кВ "Эльбан" | 682610, Хабаровский край, Амурский р-н, Эльбан рп | + | 2.143 | 7: 0.14; 8: 0.14
50 | ПС 110/35/6 кВ "Южная" | 680000, Хабаровский край, Хабаровск г | - | -4.456 | 7: 2.342; 8: 2.342
51 | ПС 110/35/6 кВ "ЮМР" | 680000, Хабаровский край, Хабаровск г | - | -3.648
52 | ПС 110/35/6 кВ Байкальская | 681000, Хабаровский край, Комсомольск-на-Амуре г | + | 4.167
53 | ПС 110/6 кВ "Березовка" | 680000, Хабаровский край, Хабаровск г | + | 1.7 | 7: 2.968; 8: 2.968
54 | ПС 110/6 кВ "Горная" | 682707, Хабаровский край, Солнечный р-н, Горный рп | + | 2.213
55 | ПС 110/6 кВ "Городская" | 680000, Хабаровский край, Хабаровск г | + | 8.641 | 7: 5.089; 8: 5.089
56 | ПС 110/6 кВ "Дурмин" | 682905, Хабаровский край, Имени Лазо р-н, Дурмин п | + | 2.25
57 | ПС 110/6 кВ "Здоровье" | 680000, Хабаровский край, Хабаровск г | + | 2.943
58 | ПС 110/6 кВ "МЖК" | 680000, Хабаровский край, Хабаровск г | + | 3.898
59 | ПС 110/6 кВ "Многовершинная" | 682449, Хабаровский край, Николаевский р-н, Многовершинный рп | - | -5.345
60 | ПС 110/6 кВ "Мухен" | 682916, Хабаровский край, Имени Лазо р-н, Мухен рп | + | 5.382
61 | ПС 110/6 кВ "НПЗ" | 680000, Хабаровский край, Хабаровск г | + | 6.947 | 7: 5.614; 8: 5.614
62 | ПС 110/6 кВ "НПЗ-2" | 680001, Хабаровский край, Хабаровск г | + | 14.477
63 | ПС 110/6 кВ "Падали" | 682652, Хабаровский край, Амурский р-н, Известковый п | + | 1.587 | 7: 0.004; 8: 0.004
64 | ПС 110/6 кВ "Ручей" | 682711, Хабаровский край, Солнечный р-н | + | 1.554
65 | ПС 110/6 кВ "Солнечная" | 682711, Хабаровский край, Солнечный р-н, Солнечный рп | + | 3.792 | 7: 0.029; 8: 0.029
66 | ПС 110/6 кВ "ЦОФ" | 682711, Хабаровский край, Солнечный р-н, Солнечный рп | + | 11.124 | 7: 0.124; 8: 0.124
67 | ПС 110/6 кВ "Энергомаш" | 680000, Хабаровский край, Хабаровск г | + | 10.698 | 7: 3.922; 8: 3.922
68 | ПС 110/6 кВ Белая Гора | 682456, Хабаровский край, Николаевский р-н, Чля с | - | -0.404
69 | ПС 110/6 кВ Береговая | 681000, Хабаровский край, Комсомольск-на-Амуре г | + | 8.795 | 7: 3.233; 8: 3.233
70 | ПС 110/6 кВ К | 681000, Хабаровский край, Комсомольск-на-Амуре г | + | 46.4
71 | ПС 110/6 кВ Молодёжная | 682711, Хабаровский край, Солнечный р-н, Молодежный | + | 4.394
72 | ПС 110/6 кВ Привокзальная | 681000, Хабаровский край, Комсомольск-на-Амуре г | + | 1.836 | 7: 0.631; 8: 0.631
73 | ПС 35/10 кВ "Анастасьевка" | 680524, Хабаровский край, Хабаровский р-н, Анастасьевка с | - | -2.104 | 7: 0.121; 8: 0.121
74 | ПС 35/10 кВ "Благодатное" | 680550, Хабаровский край, Хабаровский р-н, Благодатное с | + | 1.678 | 7: 0.578; 8: 0.578
75 | ПС 35/10 кВ "Болин" | 682647, Хабаровский край, Амурский р-н, Мылки ст | - | 0.347 | 6: Перегружены подстанции: ПС 110/35/10 кВ Хурба; 7: 0.321; 8: 0.321
76 | ПС 35/10 кВ "Бычиха" | 680502, Хабаровский край, Хабаровский р-н, Бычиха с | - | -3.325 | 7: 0.15; 8: 0.15
77 | ПС 35/10 кВ "Водозабор" | 680505, Хабаровский край, Хабаровский р-н, Гаровка-1 с | - | 4.38 | 6: Перегружены подстанции: ПС 110/35/6 кВ "Горький", ПС 110/35/6 кВ "Южная"
78 | ПС 35/10 кВ "Георгиевка" | 682923, Хабаровский край, Имени Лазо р-н, Георгиевка с | + | 0.82 | 7: 0.016; 8: 0.016
79 | ПС 35/10 кВ "ДВЗОСП" | 680539, Хабаровский край, Хабаровский р-н, Скворцово с | - | -3.614 | 7: 3.041; 8: 3.041
80 | ПС 35/10 кВ "Дружба" | 680506, Хабаровский край, Хабаровский р-н, Дружба с | - | 0.415 | 6: Перегружены подстанции: ПС 110/35/10 кВ "Бройлерная 2", ПС 110/35/6 кВ "Горький"; 7: 0.476; 8: 0.476
81 | ПС 35/10 кВ "Дубки" | 680550, Хабаровский край, Хабаровский р-н, Князе-Волконское с | + | 0.756
82 | ПС 35/10 кВ "Дуки" | 682737, Хабаровский край, Солнечный р-н, Дуки п | + | 0.882
83 | ПС 35/10 кВ "Капитоновка" | 682964, Хабаровский край, Вяземский р-н, Капитоновка с | + | 2.065
84 | ПС 35/10 кВ "Красно-Знаменка" | 680524, Хабаровский край, Хабаровский р-н, Краснознаменка с | + | 1.501 | 7: 0.008; 8: 0.008
85 | ПС 35/10 кВ "Маяк" | Хабаровский край, Хабаровский р-н, Маяк | + | 4.273 | 7: 0.011; 8: 0.011
86 | ПС 35/10 кВ "Менгон" | 682600, Хабаровский край, Амурский р-н, Болонь с | + | 1.336
87 | ПС 35/10 кВ "Некрасовка" | 680507, Хабаровский край, Хабаровский р-н, Некрасовка с | - | -1.777 | 7: 2.188; 8: 2.188
88 | ПС 35/10 кВ "ОПХ" | 680528, Хабаровский край, Хабаровский р-н, Черная Речка с | - | -2.162 | 7: 0.776; 8: 0.776
89 | ПС 35/10 кВ "Очистные сооружения" | 680507, Хабаровский край, Хабаровский р-н, Некрасовка с | - | 3.434 | 6: Перегружены подстанции: ПС 110/35/10 кВ "Бройлерная 2", ПС 110/35/6 кВ "Южная"
90 | ПС 35/10 кВ "Переяславка" | 682910, Хабаровский край, Имени Лазо р-н, Переяславка рп | + | 0.757 | 7: 0.494; 8: 0.494
91 | ПС 35/10 кВ "Р" | 680000, Хабаровский край, Хабаровск г | - | 0.188 | 6: Перегружены подстанции: ПС 110/35/6 кВ "КАФ"; 7: 0.075; 8: 0.075
92 | ПС 35/10 кВ "Ракитное" | 680505, Хабаровский край, Хабаровский р-н, Ракитное с | - | -1.936 | 7: 1.043; 8: 1.043
93 | ПС 35/10 кВ "Святогорье" | 682931, Хабаровский край, Имени Лазо р-н, Святогорье с | - | -0.519 | 7: 0.539; 8: 0.539
94 | ПС 35/10 кВ "Сергеевка" | 680517, Хабаровский край, Хабаровский р-н, Сергеевка с | - | 0.395 | 6: Перегружены подстанции: ПС 110/35/10 кВ "Бройлерная 2", ПС 110/35/6 кВ "Горький"; 7: 0.181; 8: 0.181
95 | ПС 35/10 кВ "Смирновка" | 680512, Хабаровский край, Хабаровский р-н, Смирновка с | + | 0.942 | 7: 0.091; 8: 0.091
96 | ПС 35/10 кВ "Тополево" | 680510, Хабаровский край, Хабаровский р-н, Тополево с | - | -9.159 | 7: 2.601; 8: 2.601
97 | ПС 35/10 кВ "Федоровка" | 680519, Хабаровский край, Хабаровский р-н, Федоровка с | - | -1.842 | 7: 1.218; 8: 1.218
98 | ПС 35/10 кВ "Черняево" | 682918, Хабаровский край, Имени Лазо р-н, Черняево с | + | 2.961 | 7: 0.009; 8: 0.009
99 | ПС 35/10 кВ "Шахта" | 682030, Хабаровский край, Верхнебуреинский р-н, Чегдомын пгт | + | 4.997
100 | ПС 35/10 кВ "Шереметьево" | 682944, Хабаровский край, Вяземский р-н, Шереметьево с | + | 2.015
101 | ПС 35/10 кВ Городская | 682800, Хабаровский край, Советско-Гаванский р-н, Советская Гавань г | + | 1.963
102 | ПС 35/10 кВ Городская | 682640, Хабаровский край, Амурский р-н, Амурск г | + | 1.78 | 7: 0.508; 8: 0.508
103 | ПС 35/10 кВ Индустриальная | 681000, Хабаровский край, Комсомольск-на-Амуре г | + | 2.936 | 7: 0.016; 8: 0.016
104 | ПС 35/10 кВ КЖБК | 681000, Хабаровский край, Комсомольск-на-Амуре г | + | 9.633
105 | ПС 35/10 кВ Кислородная | 682800, Хабаровский край, Советско-Гаванский р-н, Советская Гавань г | + | 4.807
106 | ПС 35/10 кВ Лесозаводская | 682890, Хабаровский край, Ванинский р-н, Октябрьский рп | + | 1.582
107 | ПС 35/10 кВ Монгохто | 682882, Хабаровский край, Ванинский р-н, Монгохто п | - | -0.436
108 | ПС 35/10 кВ Новокуровка | 680530, Хабаровский край, Хабаровский р-н, Новокуровка с, Школьная ул | + | 0.661 | 7: 0.011; 8: 0.011
109 | ПС 35/10 кВ РП-1 | 682800, Хабаровский край, Советско-Гаванский р-н, Советская Гавань г | + | 2.886
110 | ПС 35/10 кВ РП-4 | 682890, Хабаровский край, Ванинский р-н, Октябрьский рп | - | -0.896
111 | ПС 35/10 кВ С-з Комсомольский | 681051, Хабаровский край, Комсомольский р-н, Молодежный п | - | 1.979 | 6: Перегружены подстанции: ПС 110/35/10 кВ Хурба
112 | ПС 35/10 кВ Снежная | 681076, Хабаровский край, Комсомольский р-н, Снежный п | + | 2.895
113 | ПС 35/10 кВ Тишкино | 682860, Хабаровский край, Ванинский р-н, Ванино рп | + | 12.38
114 | ПС 35/10 кВ Центральная | 682800, Хабаровский край, Советско-Гаванский р-н, Советская Гавань г | + | 2.091 | 7: 0.072; 8: 0.072
115 | ПС 35/10 кВ Эгге | 682800, Хабаровский край, Советская Гавань г | + | 2.989 | 7: 4.849; 8: 4.849
116 | ПС 35/10 кВ Южная | 682890, Хабаровский край, Ванинский р-н, Октябрьский рп | + | 2.339
117 | ПС 35/6 кВ "БН" | 680000, Хабаровский край, Хабаровск г | - | -4.173 | 7: 1.509; 8: 1.509
118 | ПС 35/6 кВ "Бриакан" | 682382, Хабаровский край, Имени Полины Осипенко р-н, Бриакан с | + | 3.403 | 7: 0.001; 8: 0.001
119 | ПС 35/6 кВ "Втормет" | 680000, Хабаровский край, Хабаровск г | - | -2.583 | 7: 4.634; 8: 4.634
120 | ПС 35/6 кВ "Горка" | 680000, Хабаровский край, Хабаровск г | - | -11.677 | 7: 3.555; 8: 3.555
121 | ПС 35/6 кВ "Дальняя" | Хабаровский край, Амурский р-н | + | 2.065
122 | ПС 35/6 кВ "Заозерное" | 680518, Хабаровский край, Хабаровский р-н, Заозерное с | + | 2.413
123 | ПС 35/6 кВ "Ильинка" | 680509, Хабаровский край, Хабаровский р-н, Ильинка с | - | -3.31 | 7: 0.825; 8: 0.825
124 | ПС 35/6 кВ "Индустриальная" | 680000, Хабаровский край, Хабаровск г | - | -3.856 | 7: 2.155; 8: 2.155
125 | ПС 35/6 кВ "Интурист" | 680000, Хабаровский край, Хабаровск г | - | 3.248 | 6: Перегружены подстанции: ПС 110/35/6 кВ "ХЭС"
126 | ПС 35/6 кВ "Карьер" | 680000, Хабаровский край, Хабаровск г | - | 1.021 | 6: Перегружены подстанции: ПС 110/35/10 кВ "Корфовская"
127 | ПС 35/6 кВ "Корейский поселок" | 680561, Хабаровский край, Хабаровский р-н, Гаровка-1 с | - | 1.119 | 6: Перегружены подстанции: ПС 110/35/10 кВ "Корфовская"; 7: 0.497; 8: 0.497
128 | ПС 35/6 кВ "Краснореченская" | 680501, Хабаровский край, Хабаровский р-н, Краснореченское с | - | -3.074 | 7: 1.1; 8: 1.1
129 | ПС 35/6 кВ "М" | 680000, Хабаровский край, Хабаровск г | - | 1.021 | 6: Перегружены подстанции: ПС 110/35/6 кВ "КАФ"
130 | ПС 35/6 кВ "Объект – 202" | 681000, Хабаровский край, Комсомольск-на-Амуре г | + | 2.028
131 | ПС 35/6 кВ "Объект-10" | 681000, Хабаровский край, Комсомольск-на-Амуре г | + | 1.888
132 | ПС 35/6 кВ "Парк Гайдара" | 680000, Хабаровский край, Хабаровск г | - | -4.783 | 7: 7.254; 8: 7.254
133 | ПС 35/6 кВ "Прибрежная" | 680000, Хабаровский край, Хабаровск г | + | 2.658 | 7: 1.336; 8: 1.336
134 | ПС 35/6 кВ "Приусадебная" | 682610, Хабаровский край, Амурский р-н, Эльбан рп | - | -0.257 | 7: 0.069; 8: 0.069
135 | ПС 35/6 кВ "Протока" | 680000, Хабаровский край, Хабаровск г | + | 10.394
136 | ПС 35/6 кВ "СВ" | 680000, Хабаровский край, Хабаровск г | - | -5.29
137 | ПС 35/6 кВ "СДВ" | 680000, Хабаровский край, Хабаровск г | + | 19.21
138 | ПС 35/6 кВ "СМ" | 680000, Хабаровский край, Хабаровск г | + | 12.999 | 7: 2.193; 8: 2.193
139 | ПС 35/6 кВ "СРЗ" | 680000, Хабаровский край, Хабаровск г | - | -0.45
140 | ПС 35/6 кВ "СТ" | 680000, Хабаровский край, Хабаровск г | - | 0.2 | 6: Перегружены подстанции: ПС 110/35/6 кВ "ЮМР"
141 | ПС 35/6 кВ "Тейсин" | 682612, Хабаровский край, Амурский р-н, Тейсин п/ст | - | -2.463 | 7: 4.254; 8: 4.254
142 | ПС 35/6 кВ "Тепличный комбинат" | 680000, Хабаровский край, Хабаровск г | - | -2.97
143 | ПС 35/6 кВ "Трампарк" | 680000, Хабаровский край, Хабаровск г | - | -0.557
144 | ПС 35/6 кВ "Ханкайская" | 680000, Хабаровский край, Хабаровск г | + | 5.304
145 | ПС 35/6 кВ "Ч" | 682030, Хабаровский край, Верхнебуреинский р-н, Чегдомын рп | - | -0.21 | 7: 0.008; 8: 0.008
146 | ПС 35/6 кВ "Чегдомын" | 682030, Хабаровский край, Верхнебуреинский р-н, Чегдомын рп | - | -0.613 | 7: 0.052; 8: 0.052
147 | ПС 35/6 кВ "Чернореченская" | 680000, Хабаровский край, Хабаровск г | - | -1.627 | 7: 2.462; 8: 2.462
148 | ПС 35/6 кВ "Эмальзавод" | 680000, Хабаровский край, Хабаровск г | - | -1.156 | 7: 2.446; 8: 2.446
149 | ПС 35/6 кВ Б | 681000, Хабаровский край, Комсомольск-на-Амуре г | + | 5.215
150 | ПС 35/6 кВ Городская | 681000, Хабаровский край, Комсомольск-на-Амуре г | + | 1.373
151 | ПС 35/6 кВ Западная | 681000, Хабаровский край, Комсомольск-на-Амуре г | + | 5.265 | 7: 0.016; 8: 0.016
152 | ПС 35/6 кВ Кирзавод | 681000, Хабаровский край, Комсомольск-на-Амуре г | + | 0.264 | 7: 0.011; 8: 0.011
153 | ПС 35/6 кВ Красная | 681000, Хабаровский край, Комсомольск-на-Амуре г | + | 1.438
154 | ПС 35/6 кВ ЛПБ | 681000, Хабаровский край, Комсомольск-на-Амуре г | + | 1.27 | 7: 0.431; 8: 0.431
155 | ПС 35/6 кВ НПЗ-35 | 681000, Хабаровский край, Комсомольск-на-Амуре г | + | 3.601
156 | ПС 35/6 кВ ПТО | 681000, Хабаровский край, Комсомольск-на-Амуре г | + | 9.094
157 | ПС 35/6 кВ Таежная | 681000, Хабаровский край, Комсомольск-на-Амуре г | + | 1.798 | 7: 0.377; 8: 0.377
158 | ПС 35/6 кВ ТН | 681000, Хабаровский край, Комсомольск-на-Амуре г | + | 2.909
159 | ПС 35/6 кВ Центральная | 682640, Хабаровский край, Амурский р-н, Амурск г | - | -0.16 | 7: 0.63; 8: 0.63
160 | ПС 35/6 кВ ЭТЗ | 681000, Хабаровский край, Комсомольск-на-Амуре г | - | -1.307 | 7: 3.179; 8: 3.179
161 | ПС 35/6 кВ"НС-1" | Хабаровский край, Хабаровский р-н, Уссурийский остров | + | 1.568
162 | ПС 35/6 кВ"НС-2" | Хабаровский край, Хабаровский р-н, остров Большой Уссурийский | + | 1.466
Амурская область (территория обслуживаемая филиалом АО "ДРСК" "Амурские ЭС") |  |  |  |  | 13: 387.929; 14: 31; 15: 81.2
1 | ПС 10/70 | 676470, Амурская обл, Свободненский р-н, Углегорск п | + | 2.858
2 | ПС 110/10 кВ КС-7 | Амурская область, Магдагачинский район | + | 7.888
3 | ПС 35/10 Аэропорт | 676290, Амурская обл, Тында г | - | -1.673 | 7: 3.282; 8: 3.282
4 | ПС 35/10 кВ КС-6 | Амурская область, Сковородинский район | + | 7.331
5 | ПС 35/10 Линейная | Амурская область, Сковородинский район | + | 3.155
6 | ПС 35/10 Шахтаум | 675000, Амурская обл, Тында г | + | 7.61
7 | ПС 35/6 кВ «Чалганы» | 676105, Амурская обл, Магдагачинский р-н, Чалганы п | + | 2.427
8 | ПС 35/6 Ольдой | 676050, Амурская обл, Сковородинский р-н, Тахтамыгда п | + | 1.188
9 | ПС № 11 35/6 | 676731, Амурская обл, Бурейский р-н, Талакан пгт | + | 5.926 | 7: 0.009; 8: 0.009
10 | ПС № 2 35/6 | 676731, Амурская обл, Бурейский р-н, Талакан пгт | + | 4.547
11 | ПС № 4 35/6 | 676731, Амурская обл, Бурейский р-н, Талакан пгт | + | 12.667 | 7: 0.016; 8: 0.016
12 | ПС № 5 35/6 | 676731, Амурская обл, Бурейский р-н, Талакан пгт | + | 6.046
13 | ПС А 35/6 | 676770, Амурская обл, Райчихинск г, Райчихинск г | + | 0.671 | 7: 0.086; 8: 0.086
14 | ПС Александровка 35/10 | 676647, Амурская обл, Октябрьский р-н, Николо-Александровка с | + | 0.98 | 7: 0.124; 8: 0.124
15 | ПС Алексеевка 35/10 | 675000, Амурская обл, Ивановский р-н, Алексеевка | - | 1.824 | 6: Перегружены подстанции: ПС Ивановка 110/35/10; 7: 0.048; 8: 0.048
16 | ПС Амур 35/10 | 675000, Амурская обл, Благовещенск г | - | 2.506 | 6: Перегружены подстанции: ПС Западная 110/35/10, ПС Сетевая 110/35/10
17 | ПС Амурсельмаш 35/10 | 676850, Амурская обл, Белогорск г | - | -5.797 | 7: 1.415; 8: 1.415
18 | ПС Анновка 110/10 | 676945, Амурская обл, Ивановский р-н, Анновка с | + | 2.506
19 | ПС Арга 35/10 | 676365, Амурская обл, Серышевский р-н, Арга ст | + | 1.108 | 7: 0.431; 8: 0.431
20 | ПС Астрахановка 35/10 | 675000, Амурская обл, Благовещенск г | - | -6.036 | 7: 2.538; 8: 2.538
21 | ПС База 35/10 | 676770, Амурская обл, Райчихинск г, Райчихинск г | - | -0.09 | 7: 0.022; 8: 0.022
22 | ПС Базовая 35/10 | 676450, Амурская обл, Свободный г, Свободный г | - | -3.001 | 7: 0.983; 8: 0.983
23 | ПС Базовая 35/6 | 676246, Амурская обл, Зея г, Зея г | + | 4.393 | 7: 0.092; 8: 0.092
24 | ПС БАМ 110/35/10 | 676058, Амурская обл, Сковородинский р-н, Бам ж/д_ст | + | 2.647
25 | ПС Белоярово 35/10 | 676541, Амурская обл, Мазановский р-н, Белоярово с | + | 3.526
26 | ПС Белый Яр 35/10 | 676896, Амурская обл, Завитинский р-н, Белый Яр с | + | 1.568
27 | ПС Береговая 35/10 | 676980, Амурская обл, Константиновский р-н, Константиновка с | + | 1.706 | 7: 0.197; 8: 0.197
28 | ПС Березовка 35/10 | 676925, Амурская обл, Ивановский р-н, Березовка с | - | -0.177 | 7: 2.815; 8: 2.815
29 | ПС Болдыревка 35/10 | 676891, Амурская обл, Завитинский р-н, Болдыревка с | + | 2.125
30 | ПС Бомнак 35/10 | 676226, Амурская обл, Зейский р-н, Бомнак с | + | 1.188
31 | ПС Бочкаревка 35/10 | 676380, Амурская обл, Серышевский р-н, Бочкаревка с | + | 0.636 | 7: 0.065; 8: 0.065
32 | ПС Бузули 35/10 | 676432, Амурская обл, Свободненский р-н, Черновка с | + | 0.258 | 7: 0.736; 8: 0.736
33 | ПС Бурейск 110/35/6 | 676722, Амурская обл, Бурейский р-н, Новобурейский рп | + | 6.51 | 7: 0.216; 8: 0.216
34 | ПС Васильевка 35/10 | 676821, Амурская обл, Белогорский р-н, Васильевка с | + | 0.7 | 7: 0.284; 8: 0.284
35 | ПС Верное 35/10 | 676376, Амурская обл, Серышевский р-н, Верное с | + | 1.069 | 7: 0.038; 8: 0.038
36 | ПС Верхняя Полтавка 35/10 | 676985, Амурская обл, Константиновский р-н, Верхняя Полтавка с | + | 3.322
37 | ПС Винниково 35/10 | 676688, Амурская обл, Михайловский р-н, Винниково с | + | 2.148 | 7: 0.011; 8: 0.011
38 | ПС Виноградовка 35/10 | 676711, Амурская обл, Бурейский р-н, Виноградовка с | + | 2.25
39 | ПС Владимировка 110/10 | 675004, Амурская обл, Благовещенский р-н, Владимировка с | + | 0.997 | 7: 0.263; 8: 0.263
40 | ПС Водозабор 35/10/6 | 675000, Амурская обл, Благовещенск г | - | 0.375 | 6: Перегружены подстанции: ПС Западная 110/35/10; 7: 1.205; 8: 1.205
41 | ПС Возжаевка 110/35/10 | 676810, Амурская обл, Белогорский р-н, Возжаевка с | + | 8.012 | 7: 0.032; 8: 0.032
42 | ПС Волково 110/35/10 | 675504, Амурская обл, Благовещенский р-н, Волково с | - | -6.902 | 7: 2.557; 8: 2.557
43 | ПС Воскресеновка 35/10 | 676340, Амурская обл, Шимановский р-н, Нововоскресеновка с | + | 2.25
44 | ПС Восток 35/6 | 676770, Амурская обл, Райчихинск г | + | 3.434
45 | ПС Восточная 35/10 | 676450, Амурская обл, Свободный г, Свободный г | + | 3.59 | 7: 0.113; 8: 0.113
46 | ПС Георгиевка 35/10 | 676332, Амурская обл, Шимановский р-н, Новогеоргиевка с | + | 0.696
47 | ПС Горная 110/35/6 | 676230, Амурская обл, Зейский р-н, Горный п | + | 6.83
48 | ПС Городская 35/10 | 676870, Амурская обл, Завитинский р-н, Завитинск г | - | -0.143 | 7: 0.5; 8: 0.5
49 | ПС Гуран 35/10 | 676413, Амурская обл, Свободненский р-н, Гуран с | + | 1.745
50 | ПС Дамбуки 110/35/6 | 675000, Амурская обл, Зейский р-н, Дамбуки п | + | 5.011
51 | ПС Дачная 110/10 | 675520, Амурская обл, Благовещенский р-н, Чигири с | - | -12.453 | 7: 5.203; 8: 5.203
52 | ПС Державинка 35/10 | 676355, Амурская обл, Серышевский р-н, Державинка с | + | 1.002
53 | ПС Джалинда 35/10 | 676064, Амурская обл, Сковородинский р-н, Джалинда с | + | 1.313 | 7: 0.01; 8: 0.01
54 | ПС Дим 110/35/10 | 675000, Амурская обл, Тамбовский р-н, Дим с | + | 8.927 | 7: 0.894; 8: 0.894
55 | ПС Дмитриевка 35/10 | 676930, Амурская обл, Ивановский р-н, Дмитриевка с | - | 1.797 | 6: Перегружены подстанции: ПС Ивановка 110/35/10; 7: 0.006; 8: 0.006
56 | ПС Ерковцы 35/10 | 676941, Амурская обл, Ивановский р-н, Ерковцы с | + | 3.526
57 | ПС ЖБИ 35/6 | 675000, Амурская обл, Бурейский р-н, Прогресс | + | 5.025
58 | ПС Желтоярово 35/10 | 676437, Амурская обл, Свободненский р-н, Желтоярово с | + | 1.064 | 7: 0.038; 8: 0.038
59 | ПС Заводская 35/10 | 675000, Амурская обл, Свободненский р-н | + | 5.508 | 7: 0.065; 8: 0.065
60 | ПС Загорная 35/10 | 676413, Амурская обл, Свободненский р-н, Загорная Селитьба с | + | 1.095
61 | ПС Западная 110/35/10 | 675000, Амурская обл, Благовещенск г | - | -2.86 | 7: 3.676; 8: 3.676
62 | ПС Заречное 35/10 | 676836, Амурская обл, Белогорский р-н, Заречное с | + | 0.946
63 | ПС Зейская 35/10 | 675000, Амурская обл, Благовещенск г | - | 4.178 | 6: Перегружены подстанции: ПС Сетевая 110/35/10; 7: 0.797; 8: 0.797
64 | ПС Зеленый Бор 35/10 | 676691, Амурская обл, Михайловский р-н, Зеленый Бор с | + | 1.365 | 7: 0.754; 8: 0.754
65 | ПС Златоустовск 35/6 | 676564, Амурская обл, Селемджинский р-н, Златоустовск пгт | + | 0.325
66 | ПС Знаменка 35/10 | 676614, Амурская обл, Ромненский р-н, Знаменка с | + | 3.526
67 | ПС Ивановка 110/35/10 | 676930, Амурская обл, Ивановский р-н, Ивановка с | - | -20.049 | 7: 17.505; 8: 17.505
68 | ПС Игнатьево 110/10 | 676910, Амурская обл, Благовещенский р-н, Игнатьево с | - | -1.956 | 7: 5.946; 8: 5.946
69 | ПС Ильиновка 35/10 | 675000, Амурская обл, Михайловский р-н, Ильиновка с | + | 0.681
70 | ПС Индустрия 35/10 | 676836, Амурская обл, Белогорский р-н, Заречное с | + | 2.028
71 | ПС Иннокентьевка 35/10 | 676756, Амурская обл, Архаринский р-н, Иннокентьевка с | + | 0.696
72 | ПС Исток 35/10 | 676246, Амурская обл, Зея г, Зея г | + | 0.183 | 7: 0.189; 8: 0.189
73 | ПС Казанка 35/10 | 676361, Амурская обл, Серышевский р-н, Казанка с | + | 1.188
74 | ПС Калинино 35/10 | 676687, Амурская обл, Михайловский р-н, Калинино с | + | 2.158
75 | ПС Касаткино 35/10 | 676754, Амурская обл, Архаринский р-н, Касаткино с | + | 1.07 | 7: 0.027; 8: 0.027
76 | ПС Кирпичная 110/10 | 675000, Амурская обл, Благовещенск г | - | -1.933 | 7: 4.298; 8: 4.298
77 | ПС Киселеозерка 35/10 | 676850, Амурская обл, Белогорский р-н, Киселеозерка с | + | 2.29
78 | ПС Климоуцы 35/10 | 676404, Амурская обл, Свободненский р-н, Климоуцы с | + | 1.536 | 7: 0.054; 8: 0.054
79 | ПС Ключи 35/10 | 676983, Амурская обл, Константиновский р-н, Ключи с | + | 3.619
80 | ПС Князевка 35/10 | 676802, Амурская обл, Белогорский р-н, Великокнязевка с | + | 1.457 | 7: 0.323; 8: 0.323
81 | ПС Коболдо 110/35/6 | 676566, Амурская обл, Селемджинский р-н, Коболдо пгт | + | 16.668 | 7: 5.28; 8: 5.28
82 | ПС Коврижка 35/10 | 676989, Амурская обл, Константиновский р-н, Коврижка с | + | 3.769 | 7: 0.019; 8: 0.019
83 | ПС Коммунальная 35/10 | 676850, Амурская обл, Белогорск г | - | -0.584 | 7: 0.371; 8: 0.371
84 | ПС Комплекс 35/10 | 676870, Амурская обл, Завитинский р-н, Завитинск г | + | 1.281
85 | ПС Комплекс 35/10 | 676982, Амурская обл, Константиновский р-н, Крестовоздвиженка с | + | 2.343
86 | ПС Комсомольская 35/10 | 676850, Амурская обл, Белогорск г | + | 1.102
87 | ПС Кооперативная 110/10 | 675000, Амурская обл, Благовещенск г | - | -2.47 | 7: 0.827; 8: 0.827
88 | ПС Коршуновка 35/10 | 676682, Амурская обл, Михайловский р-н, Коршуновка с | + | 2.065
89 | ПС Костюковка 35/10 | 676411, Амурская обл, Свободненский р-н, Костюковка с | + | 1.275
90 | ПС Красноярово 35/10 | 676543, Амурская обл, Мазановский р-н, Красноярово с | + | 1.349
91 | ПС Куприяновка 35/10 | 676882, Амурская обл, Завитинский р-н, Куприяновка с | + | 0.813
92 | ПС Куропатино 35/10 | 676963, Амурская обл, Тамбовский р-н, Куропатино с | - | 1.879 | 6: Перегружены подстанции: ПС Волково 110/35/10
93 | ПС Ленинское 35/10 | 676747, Амурская обл, Архаринский р-н, Ленинское с | + | 0.882
94 | ПС Лесная 35/10 | 676407, Амурская обл, Свободненский р-н, Орлинный п | + | 0.097 | 7: 0.018; 8: 0.018
95 | ПС Лозовое 35/10 | 676970, Амурская обл, Тамбовский р-н, Лозовое с | - | 2.452 | 6: Перегружены подстанции: ПС Волково 110/35/10, ПС Тамбовка 110/35/10; 7: 0.053; 8: 0.053
96 | ПС Лохвицы 35/10 | 676804, Амурская обл, Белогорский р-н, Лохвицы с | + | 1.884 | 7: 0.129; 8: 0.129
97 | ПС Луговая 35/10 | 676988, Амурская обл, Константиновский р-н, Новопетровка с | + | 1.281
98 | ПС Мазаново 35/10 | 676540, Амурская обл, Мазановский р-н, Мазаново с | + | 0.882
99 | ПС Максимовка 35/10 | 676630, Амурская обл, Октябрьский р-н, Максимовка с | + | 1.188
100 | ПС Малиновка 35/10 | 676713, Амурская обл, Бурейский р-н, Малиновка с | + | 3.871
101 | ПС Маргаритовка 35/10 | 676523, Амурская обл, Мазановский р-н, Маргаритовка с | + | 0.603
102 | ПС Марково 35/10 | 675511, Амурская обл, Благовещенский р-н, Марково с | + | 1.781 | 7: 0.001; 8: 0.001
103 | ПС Маслозавод 110/10 | Амурская область, г. Белогорск | + | 13.781
104 | ПС Мебельная 35/6 | 676770, Амурская обл, Райчихинск г, Райчихинск г | + | 2.978 | 7: 0.003; 8: 0.003
105 | ПС Металлист 35/10 | 675000, Амурская обл, Благовещенск г | - | 3.561 | 6: Перегружены подстанции: ПС Сетевая 110/35/10; 7: 2.263; 8: 2.263
106 | ПС Мехзавод 110/10/10 | 676246, Амурская обл, Зея г, Зея г | + | 10.394
107 | ПС Михайловка 110/35/10 | 676670, Амурская обл, Михайловский р-н, Михайловка с | + | 3.769
108 | ПС Моховая 35/10 | 675018, Амурская обл, Благовещенск г, Моховая Падь п | + | 3.733
109 | ПС Муравьевка 35/10 | 676964, Амурская обл, Тамбовский р-н, Муравьевка с | + | 3.15 | 7: 0.005; 8: 0.005
110 | ПС Мухино 35/10 | 676310, Амурская обл, Шимановский р-н, Мухино с | + | 1.002
111 | ПС Н. Михайловка 35/10 | 676638, Амурская обл, Октябрьский р-н, Новомихайловка с | + | 3.712
112 | ПС Набережная 35/10 | 676740, Амурская обл, Архаринский р-н, Архара пгт | - | -0.093 | 7: 0.108; 8: 0.108
113 | ПС Нагорная 35/10 | 676850, Амурская обл, Белогорск г | - | -0.484 | 7: 0.094; 8: 0.094
114 | ПС Невер 35/6 | 676055, Амурская обл, Сковородинский р-н, Невер с | + | 0.353
115 | ПС Некрасовка 110/35/10 | 676831, Амурская обл, Белогорский р-н, Некрасовка с | + | 4.931
116 | ПС Николаевка 35/10 | 676962, Амурская обл, Тамбовский р-н, Николаевка с | - | 2.212 | 6: Перегружены подстанции: ПС Волково 110/35/10; 7: 0.016; 8: 0.016
117 | ПС Никольская 35/10 | 676834, Амурская обл, Белогорский р-н, Никольское с | - | -0.241 | 7: 0.016; 8: 0.016
118 | ПС Новая 110/10 | 675000, Амурская обл, Благовещенск г | + | 7.928 | 7: 0.178; 8: 0.178
119 | ПС Новоивановка 35/10 | 676418, Амурская обл, Свободненский р-н, Новоивановка с | + | 0.402 | 7: 0.017; 8: 0.017
120 | ПС Новорайчиха 35/6 | 675000, Амурская обл, Бурейский р-н, Новорайчихинск | + | 3.151 | 7: 0.004; 8: 0.004
121 | ПС Новосергеевка 35/10 | 676383, Амурская обл, Серышевский р-н, Новосергеевка с | + | 0.414
122 | ПС Новотроицкая 35/10 | 675521, Амурская обл, Благовещенский р-н, Новотроицкое с | - | -1.858 | 7: 0.633; 8: 0.633
123 | ПС Обувная 35/6 | 676770, Амурская обл, Райчихинск г, Райчихинск г | + | 3.132
124 | ПС Овсянка 35/10 | 676201, Амурская обл, Зейский р-н, Овсянка с | + | 2.341 | 7: 0.016; 8: 0.016
125 | ПС Огоджа 35/6 | 676567, Амурская обл, Селемджинский р-н, Огоджа пгт | + | 7.187 | 7: 2.155; 8: 2.155
126 | ПС Озерная 110/35/10 | 675000, Амурская обл, Октябрьский р-н, Озерное с | + | 5.499 | 7: 0.005; 8: 0.005
127 | ПС Октябрьская 110/35/6 | 676221, Амурская обл, Зейский р-н, Октябрьский с | + | 6.273
128 | ПС Ольгинск 35/6 | 676563, Амурская обл, Селемджинский р-н, Ольгинск с | + | 1.568
129 | ПС Орловка 35/10 | 676987, Амурская обл, Константиновский р-н, Орловка с | + | 1.463
130 | ПС Отважное 35/10 | 676746, Амурская обл, Архаринский р-н, Отважное с | - | -1.187 | 7: 0.582; 8: 0.582
131 | ПС Панино 35/10 | 676630, Амурская обл, Октябрьский р-н, Панино с | + | 2.25
132 | ПС Пера 35/10 | 676450, Амурская обл, Свободный г, Свободный г | - | -3.366 | 7: 4.722; 8: 4.722
133 | ПС Перевалбаза 35/6 | 676722, Амурская обл, Бурейский р-н, Новобурейский рп | + | 1.137
134 | ПС Петровка 35/10 | 675525, Амурская обл, Благовещенский р-н, Новопетровка с | + | 0.328 | 7: 0.032; 8: 0.032
135 | ПС Петропавловка 35/10 | 676934, Амурская обл, Ивановский р-н, Петропавловка с | + | 1.338 | 7: 0.032; 8: 0.032
136 | ПС Поздеевка 35/10 | 676610, Амурская обл, Ромненский р-н, Поздеевка с | + | 2.87 | 7: 0.022; 8: 0.022
137 | ПС Полевая 110/35/10 | 676940, Амурская обл, Ивановский р-н, Константиноградовка с | + | 9.507
138 | ПС Полтавка 35/10 | 676986, Амурская обл, Константиновский р-н, Нижняя Полтавка с | + | 2.631
139 | ПС Поляна 35/10 | 676370, Амурская обл, Серышевский р-н, Поляна с | + | 0.882
140 | ПС Портовая 110/10 | 675000, Амурская обл, Благовещенск г | + | 9.28
141 | ПС Поярково 110/35/10 | 676680, Амурская обл, Михайловский р-н, Поярково с | + | 2.665 | 7: 0.022; 8: 0.022
142 | ПС Правовосточная 35/10 | 676946, Амурская обл, Ивановский р-н, Правовосточное с | - | 3.712 | 6: Перегружены подстанции: ПС Ивановка 110/35/10
143 | ПС Прибрежная 35/10 | 675000, Амурская обл, Михайловский р-н, Прибрежное с | + | 0.94 | 7: 0.011; 8: 0.011
144 | ПС Пригородное 35/10 | 676830, Амурская обл, Белогорский р-н, Пригородное с | - | -0.102 | 7: 0.032; 8: 0.032
145 | ПС Прогресс 35/6 | 676767, Амурская обл, Прогресс пгт, Прогресс пгт | + | 2.545 | 7: 0.053; 8: 0.053
146 | ПС Промежуточная 35/10 | 675000, Амурская обл, Сковородинский р-н | + | 0.394 | 7: 0.164; 8: 0.164
147 | ПС Промышленная 35/10 | 676850, Амурская обл, Белогорск г | - | -0.307 | 7: 0.286; 8: 0.286
148 | ПС Протока 35/10 | 676246, Амурская обл, Зея г, Зея г | + | 3.326 | 7: 0.016; 8: 0.016
149 | ПС ПРП 35/10 | 675000, Амурская обл, Благовещенск г | - | 1.949 | 6: Перегружены подстанции: ПС Западная 110/35/10
150 | ПС Птицефабрика 110/35/10 | 675000, Амурская обл, Благовещенск г | + | 4.369
151 | ПС Раздольное 110/35/10 | 676961, Амурская обл, Тамбовский р-н, Раздольное с | + | 4.544 | 7: 0.086; 8: 0.086
152 | ПС Реммаш 35/10 | 676300, Амурская обл, Шимановск г | + | 2.07 | 7: 0.048; 8: 0.048
153 | ПС Речная 35/10 | 676246, Амурская обл, Зея г, Зея г | + | 6.645 | 7: 0.083; 8: 0.083
154 | ПС Рогозовка 35/10 | 676612, Амурская обл, Ромненский р-н, Рогозовка с | + | 0.951 | 7: 0.016; 8: 0.016
155 | ПС Родионовка 35/10 | 676735, Амурская обл, Бурейский р-н, Родионовка с | + | 1.661
156 | ПС Романовка 35/10 | 676633, Амурская обл, Октябрьский р-н, Романовка с | + | 1.279 | 7: 0.088; 8: 0.088
157 | ПС Ромны 110/35/10 | 676620, Амурская обл, Ромненский р-н, Ромны с | + | 8.209 | 7: 0.03; 8: 0.03
158 | ПС Садовое 35/10 | 676975, Амурская обл, Тамбовский р-н, Садовое с | - | 2.95 | 6: Перегружены подстанции: ПС Волково 110/35/10; 7: 0.011; 8: 0.011
159 | ПС Сапроново 35/10 | 676521, Амурская обл, Мазановский р-н, Сапроново с | + | 3.434
160 | ПС Саскаль 35/10 | 676343, Амурская обл, Шимановский р-н, Саскаль с | + | 1.178
161 | ПС Северная 110/10 | 675000, Амурская обл, Благовещенск г | + | 0.305 | 7: 7.132; 8: 7.132
162 | ПС Северная 35/10 | 676450, Амурская обл, Свободный г | - | -9.184 | 7: 4.597; 8: 4.597
163 | ПС Селемджинск 110/10 | 676572, Амурская обл, Селемджинский р-н, Селемджинск с | + | 6.923
164 | ПС Семидомка 35/10 | 676999, Амурская обл, Константиновский р-н, Семидомка с | + | 1.652
165 | ПС Сергеевка 110/35/10 | 675513, Амурская обл, Благовещенский р-н, Сергеевка с | + | 6.229 | 7: 0.016; 8: 0.016
166 | ПС Серышево 110/35/10 | 676355, Амурская обл, Серышевский р-н, Серышево пгт | + | 1.947 | 7: 0.697; 8: 0.697
167 | ПС Серышево 35/10 | 676355, Амурская обл, Серышевский р-н, Серышево пгт | + | 1.015 | 7: 0.027; 8: 0.027
168 | ПС Сетевая 110/35/10 | 675000, Амурская обл, Благовещенск г | - | -7.942 | 7: 0.797; 8: 0.797
169 | ПС Силикатная 110/35/10 | 675000, Амурская обл, Благовещенск г | - | -3.668 | 7: 0.55; 8: 0.55
170 | ПС Слава 35/10 | 676683, Амурская обл, Михайловский р-н, Дим с | + | 1.972
171 | ПС Смелое 35/10 | 676630, Амурская обл, Октябрьский р-н, Смелое с | + | 0.774
172 | ПС Совхозная 35/10 | 675512, Амурская обл, Благовещенский р-н, Михайловка с | + | 1.578
173 | ПС Соловьевская 35/6 | 676271, Амурская обл, Тындинский р-н, Соловьевск | + | 6.046
174 | ПС Союзная 35/6 | 675000, Амурская обл, Селемджинский р-н | + | 1.55
175 | ПС Спасск 35/10 | 676754, Амурская обл, Архаринский р-н, Новоспасск с | + | 2.131
176 | ПС Среднебелая 110/35/10 | 676920, Амурская обл, Ивановский р-н, Среднебелое с | + | 2.182 | 7: 0.04; 8: 0.04
177 | ПС Ст. Райчиха 35/10 | 676714, Амурская обл, Бурейский р-н, Старая Райчиха с | + | 2.308
178 | ПС Степная 35/10 | 676950, Амурская обл, Тамбовский р-н, Чуевка с | - | -0.157 | 7: 0.35; 8: 0.35
179 | ПС Стойба 110/6 | 676574, Амурская обл, Селемджинский р-н, Стойба с | + | 6.83
180 | ПС Строительная 35/10 | 676290, Амурская обл, Тында г | + | 9.002
181 | ПС Стройдетали 35/10 | 676450, Амурская обл, Свободный г | + | 5.582
182 | ПС Сычёвка 35/10 | 676413, Амурская обл, Свободненский р-н, Сычевка с | + | 1.269 | 7: 0.011; 8: 0.011
183 | ПС Таежная 35/10 | 676630, Амурская обл, Октябрьский р-н, Екатеринославка с | + | 0.63 | 7: 0.216; 8: 0.216
184 | ПС Тамбовка 110/35/10 | 676950, Амурская обл, Тамбовский р-н, Тамбовка с | - | -1.583 | 7: 0.226; 8: 0.226
185 | ПС Токур 35/6 | 676581, Амурская обл, Селемджинский р-н, Токур пгт | + | 2.561
186 | ПС Толбузино 35/10 | 675000, Амурская обл, Зейский р-н, Толбузино | + | 0.965
187 | ПС Томичи 35/10 | 676800, Амурская обл, Белогорский р-н, Томичи с | + | 1.351 | 7: 0.005; 8: 0.005
188 | ПС Томь 35/10 | 676850, Амурская обл, Белогорск г | - | -3.661 | 7: 0.347; 8: 0.347
189 | ПС Трудовое 35/10 | 676630, Амурская обл, Октябрьский р-н, Трудовой п | + | 2.133
190 | ПС Тупиковая 35/10 | 676850, Амурская обл, Белогорск г | + | 2.094
191 | ПС Угловая 35/10 | 676552, Амурская обл, Мазановский р-н, Угловое с | + | 1.281
192 | ПС Угольная 35/6 | 676776, Амурская обл, Райчихинск г, Райчихинск г, Угольное с | + | 1.632
193 | ПС Узловая 110/35/10 | 676982, Амурская обл, Константиновский р-н, Крестовоздвиженка с | + | 17.082 | 7: 0.044; 8: 0.044
194 | ПС Украина 35/6 | 676355, Амурская обл, Серышевский р-н, Украина ж/д_ст | + | 0.116
195 | ПС Улак 35/10 | 676230, Амурская обл, Зейский р-н, Горный п | + | 0.967
196 | ПС Ураловка 35/10 | 676331, Амурская обл, Шимановский р-н, Ураловка с | + | 0.882
197 | ПС Уртуй 35/10 | 676996, Амурская обл, Константиновский р-н, Верхний Уртуй с | + | 1.678
198 | ПС Успеновка 35/10 | 676894, Амурская обл, Завитинский р-н, Успеновка с | + | 0.696
199 | ПС Усть - Кивда 35/10 | 676717, Амурская обл, Бурейский р-н, Усть-Кивда с | + | 3.488 | 7: 0.041; 8: 0.041
200 | ПС Хохлатское 35/10 | 676620, Амурская обл, Ромненский р-н, Хохлатское с | + | 1.458
201 | ПС Центральная 110/35/10 | 675000, Амурская обл, Благовещенск г | - | -17.158 | 7: 1.994; 8: 1.994
202 | ПС Чагоян 35/10 | 676323, Амурская обл, Шимановский р-н, Чагоян с | + | 0.978 | 7: 0.426; 8: 0.426
203 | ПС Чалбачи 35/10 | 676213, Амурская обл, Зейский р-н, Чалбачи с | + | 0.603
204 | ПС Черемушки 35/10 | 676630, Амурская обл, Октябрьский р-н, Черемушки с | + | 2.158
205 | ПС Черняево 35/10 | 676153, Амурская обл, Магдагачинский р-н, Черняево с | + | 1.817
206 | ПС Чесноково 35/10 | 676684, Амурская обл, Михайловский р-н, Чесноково с | + | 3.434
207 | ПС Чигири 110/10 | 675520, Амурская обл, Благовещенский р-н, Чигири с | - | -1.139 | 7: 2.366; 8: 2.366; 10: 1. Мостоотряд -Т ООО; 11: 1. Адрес: 676850, Амурская обл, Белогорск г, Кирова ул, дом № 279; 12: 1. 25
208 | ПС Широкий 35/6 | 676785, Амурская обл, Райчихинск г, Райчихинск г, Широкий пгт | + | 2.761 | 7: 0.016; 8: 0.016
209 | ПС Широкий Лог 35/10 | 676385, Амурская обл, Серышевский р-н, Широкий Лог с | + | 1.358
210 | ПС Экимчан 35/6 | 676560, Амурская обл, Селемджинский р-н, Экимчан пгт | + | 2.28 | 7: 0.003; 8: 0.003
211 | ПС Эльга 110/10 | 676290, Амурская обл, Тында г | + | 31.923
212 | ПС Энергетик 35/6 | 676770, Амурская обл, Райчихинск г | + | 3.896 | 7: 0.002; 8: 0.002
213 | ПС Юбилейная 35/10 | 676218, Амурская обл, Зейский р-н, Юбилейный п | + | 0.965
214 | ПС Южная 35/10 | 676450, Амурская обл, Свободный г | + | 6.964 | 7: 1.266; 8: 1.266
215 | ПС Ярцево 35/10 | 676757, Амурская обл, Архаринский р-н, Северное с | + | 0.965
Алданский и Нерюнгринский районы Республики Саха (Якутия) (территория обслуживаемая филиалом АО "ДРСК" "Южно-Якутские ЭС") |  |  |  |  | 13: 230.639; 14: 8; 15: 8
1 | ПС 110 кВ Алдан | Саха /Якутия/ Респ, Алданский у, г. Алдан | + | 8.112 | 7: 1.767; 8: 1.767
2 | ПС 110 кВ Большой Нимныр | 678942, Саха /Якутия/ Респ, Алданский у, Большой Нимныр пгт | + | 2.297
3 | ПС 110 кВ Верхний Куранах | 678950, Саха /Якутия/ Респ, Алданский у, Верхний Куранах с | + | 3.901 | 7: 0.97; 8: 0.97
4 | ПС 110 кВ Гранитная | 678960, Саха /Якутия/ Респ, Нерюнгринский у, Нерюнгри г | + | 2.603
5 | ПС 110 кВ ЗИФ | 678940, Саха /Якутия/ Респ, Алданский у, Нижний Куранах пгт | + | 13.653 | 7: 5.28; 8: 5.28
6 | ПС 110 кВ КС 4 | Саха /Якутия/ Респ, Алданский у | + | 9.67
7 | ПС 110 кВ Лебединый | 678946, Саха /Якутия/ Респ, Алданский у, Лебединый пгт | + | 14.872 | 7: 0.083; 8: 0.083
8 | ПС 110 кВ Малый Нимныр | Саха /Якутия/ Респ, Алданский у, п. Малый Нимныр | + | 1.507 | 7: 1.401; 8: 1.401
9 | ПС 110 кВ РМЗ | 678960, Саха /Якутия/ Респ, Нерюнгринский у, Нерюнгри г | + | 44.999
10 | ПС 110 кВ Серебряный Бор | Саха /Якутия/ Респ, Нерюнгринский у, Серебрянный Бор | + | 14.877 | 7: 2.317; 8: 2.317
11 | ПС 110 кВ СХК | 678960, Саха /Якутия/ Респ, Нерюнгринский у, Нерюнгри г | + | 16.369
12 | ПС 110 кВ УВД | Саха /Якутия/ Респ, Нерюнгринский у, г. Нерюнгри | + | 10.236
13 | ПС 110 кВ Угольная | Саха /Якутия/ Респ, Нерюнгринский у, п. Угольный | + | 18.17
14 | ПС 110 кВ Фабрика | Саха /Якутия/ Респ, Нерюнгринский у, г. Нерюнгри | + | 20.667
15 | ПС 110 кВ Хатыми | 678988, Саха /Якутия/ Респ, Нерюнгринский у, Нерюнгри г, Большой Хатыми с | + | 2.076 | 7: 0.568; 8: 0.568
16 | ПС 110 кВ Юхта | Саха /Якутия/ Респ, Алданский у, в 47 км по трассе М-56 от г. Алдана в сторону г. Нерюнгри | + | 5.842
17 | ПС 110/10 кВ Городская | 678960, Саха /Якутия/ Респ, Нерюнгринский у, Нерюнгри г | + | 10.449
18 | ПС 110/35/10 кВ Беркакит | 678990, Саха /Якутия/ Респ, Нерюнгринский у, Нерюнгри г, Беркакит пгт | + | 6.839
19 | ПС 35 кВ Алексеевск | 678955, Саха /Якутия/ Респ, Алданский у, Томмот г, Алексеевск мкр | + | 1.327 | 7: 0.368; 8: 0.368
20 | ПС 35 кВ Аэропорт | 678980, Саха /Якутия/ Респ, Нерюнгринский у, Чульман пгт | + | 1.728 | 7: 0.323; 8: 0.323
21 | ПС 35 кВ Белая Гора | Саха /Якутия/ Респ, Алданский у, в 24 км по трассе М-56 от Алдана в сторону г. Нерюнгри | + | 0.575
22 | ПС 35 кВ Водозабор | 678900, Саха /Якутия/ Респ, Алданский у, Алдан г | + | 2.139
23 | ПС 35 кВ Восточная | Саха /Якутия/ Респ, Алданский у, г. Алдан | + | 2.118
24 | ПС 35 кВ ЛДЗ | 678960, Саха /Якутия/ Респ, Нерюнгринский у, Нерюнгри г | + | 13.948
25 | ПС 35 кВ Левобережная | 678954, Саха /Якутия/ Респ, Алданский у, Томмот г | + | 1.184 | 7: 0.156; 8: 0.156
26 | ПС 35 кВ Ленинский | 678944, Саха /Якутия/ Респ, Алданский у, Ленинский пгт | + | 1.143 | 7: 0.005; 8: 0.005
27 | ПС 35 кВ МПС | Саха /Якутия/ Респ, Алданский у, г. Алдан | + | 1.53 | 7: 0.022; 8: 0.022
28 | ПС 35 кВ Промзона | 678954, Саха /Якутия/ Респ, Алданский у, Томмот г | + | 4.443 | 7: 2.155; 8: 2.155
29 | ПС 35 кВ Хатыстыр | 678930, Саха /Якутия/ Респ, Алданский у, Хатыстыр с | + | 0.8 | 7: 0.411; 8: 0.411
30 | ПС 35 кВ ХПВ | 678960, Саха /Якутия/ Респ, Нерюнгринский у, Нерюнгри г | + | 0.798
31 | ПС 35 кВ Ыллымах | 678920, Саха /Якутия/ Респ, Алданский у, Ыллымах пгт | + | 0.687
32 | ПС 35 кВ Электрокотельная | Саха /Якутия/ Респ, Алданский у, г. Алдан | + | 2.206 | 7: 0.016; 8: 0.016
33 | ПС 35 кВ Якокит | 678954, Саха /Якутия/ Респ, Алданский у, Томмот г | + | 0.724 | 7: 0.07; 8: 0.07
34 | ПС 35 кВ Якокут | 678945, Саха /Якутия/ Респ, Алданский у, Якокут с | + | 0.928
Еврейская автономная область (территория, обслуживаемая филиалом АО "ДРСК" "Электрические сети ЕАО") |  |  |  |  | 13: 107.58; 14: 0; 15: 0
1 | ПС 110/10 кВ Биджан | 679385, Еврейская Аобл, Ленинский р-н, Биджан с, Тихий пер, дом № 3а | + | 5.61
2 | ПС 110/35/10 кВ Благословенное | 679241, Еврейская Аобл, Октябрьский р-н, Благословенное с, Ленина ул, дом № 1/2 | - | -1.994 | 7: 0.016; 8: 0.016
3 | ПС 110/35/10 кВ Дежнево | 679382, Еврейская Аобл, Ленинский р-н, Дежнево с, Мира ул, дом № 51 | + | 6.587
4 | ПС 110/35/10 кВ КРС | 679520, Еврейская Аобл, Биробиджанский р-н, Бирофельд с, Садовая ул, дом № 22 | + | 2.794
5 | ПС 110/35/10 кВ Ленинск | 679370, Еврейская Аобл, Ленинский р-н, Ленинск ст, Вокзальная ул, дом № 20а | + | 9.201 | 7: 13.398; 8: 13.398
6 | ПС 110/35/10 кВ Унгун | 679360, Еврейская Аобл, Ленинский р-н, Унгун с, Железнодорожная ул, дом № 4 | + | 3.066
7 | ПС 110/35/10/6 кВ БВС | 679000, Еврейская Аобл, Биробиджан г, Юбилейная ул, дом № 1п | - | -0.591 | 7: 1.419; 8: 1.419
8 | ПС 110/35/6 кВ СК | 679000, Еврейская Аобл, Биробиджан г, Индустриальная ул, дом № 1п | + | 20.709 | 7: 0.019; 8: 0.019
9 | ПС 110/6 кВ АРЗ | 679000, Еврейская Аобл, Биробиджан г, Индустриальная ул, дом № 4 | + | 2.52
10 | ПС 35/0,4 кВ Зыряк | 679100, Еврейская Аобл, Облученский р-н | + | 0.06
11 | ПС 35/10 кВ Амурзет | 679230, Еврейская Аобл, Октябрьский р-н, Амурзет с, Гагарина ул, дом № 2б | - | -1.181 | 7: 1.164; 8: 1.164
12 | ПС 35/10 кВ Бабстово | 679363, Еврейская Аобл, Ленинский р-н, Бабстово с, Горная ул, дом № 1а | + | 1.962 | 7: 0.107; 8: 0.107
13 | ПС 35/10 кВ Башурово | 679145, Еврейская Аобл, Облученский р-н, Башурово с, Центральная ул, дом № 1а | + | 0.73 | 7: 0.003; 8: 0.003
14 | ПС 35/10 кВ Бира | 679130, Еврейская Аобл, Облученский р-н, Бира п, 40 лет Победы ул, дом № 7 | + | 2.796
15 | ПС 35/10 кВ Биракан | 679135, Еврейская Аобл, Облученский р-н, Биракан п, Высокий пер, дом № 41 | + | 1.197
16 | ПС 35/10 кВ Будукан | 679120, Еврейская Аобл, Облученский р-н, Будукан с, Нагорная ул, дом № 1а | + | 1.994
17 | ПС 35/10 кВ Валдгейм | 679511, Еврейская Аобл, Биробиджанский р-н, Валдгейм с, Полевая ул, дом № 2а | + | 2.161
18 | ПС 35/10 кВ Венцелево | 679388, Еврейская Аобл, Ленинский р-н, Венцелево с, Горная ул, дом № 41 | + | 1.411
19 | ПС 35/10 кВ Воскресеновка | 679377, Еврейская Аобл, Ленинский р-н, Воскресеновка с, Новая ул, дом № 6 | + | 1.353
20 | ПС 35/10 кВ Горки | 679131, Еврейская Аобл, Облученский р-н, Семисточный с | + | 0.61
21 | ПС 35/10 кВ Доброе | 679248, Еврейская Аобл, Октябрьский р-н, Доброе с, Совхозная, дом № 29 | + | 1.306 | 7: 0.011; 8: 0.011
22 | ПС 35/10 кВ Дубовое | 679515, Еврейская Аобл, Биробиджанский р-н, Дубовое с, 40 лет Победы ул, дом № 1а | + | 1.024
23 | ПС 35/10 кВ Камышовка | 679175, Еврейская Аобл, Смидовичский р-н, Камышовка с, 70 лет Октября ул, дом № 29 | + | 1.106 | 7: 0.336; 8: 0.336
24 | ПС 35/10 кВ Ключевое | 679158, Еврейская Аобл, Смидовичский р-н, Ключевое с, Советская ул, дом № 30а | + | 0.904 | 7: 0.032; 8: 0.032
25 | ПС 35/10 кВ Надеждинск | 679517, Еврейская Аобл, Биробиджанский р-н, Надеждинское с, Центральная ул, дом № 1а | + | 2.023
26 | ПС 35/10 кВ Найфельд | 679519, Еврейская Аобл, Биробиджанский р-н, Найфельд с, Нагорная ул, дом № 1 | + | 1.881 | 7: 0.011; 8: 0.011
27 | ПС 35/10 кВ Опытная | 679502, Еврейская Аобл, Биробиджанский р-н, Опытное поле с, Центральная ул, дом № 9 | + | 2.326 | 7: 0.008; 8: 0.008
28 | ПС 35/10 кВ Пашково | 679144, Еврейская Аобл, Облученский р-н, Пашково с, Пашковское шоссе 2 км | + | 1.373
29 | ПС 35/10 кВ Пронькино | 679512, Еврейская Аобл, Биробиджанский р-н, Пронькино с, Центральная ул, дом № 6а | + | 1.868
30 | ПС 35/10 кВ ПТФ | 679171, Еврейская Аобл, Смидовичский р-н, Партизанское с, Гаражная ул, дом № 7 | + | 0.109 | 7: 0.129; 8: 0.129
31 | ПС 35/10 кВ Самара | 679244, Еврейская Аобл, Октябрьский р-н, Самара с, Почтовая ул, дом № 25 | - | 2.089 | 6: Перегружены подстанции: ПС 110/35/10 кВ Благословенное
32 | ПС 35/10 кВ Столбовое | 679222, Еврейская Аобл, Октябрьский р-н, Столбовое с, Совхозная ул, дом № 9 | - | 0.77 | 6: Перегружены подстанции: ПС 110/35/10 кВ Благословенное
33 | ПС 35/6 кВ ГЗУ | 679000, Еврейская Аобл, Биробиджан г, Черноморская ул, дом № 51 | + | 2.517 | 7: 0.002; 8: 0.002
34 | ПС 35/6 кВ Двуречье | 679127, Еврейская Аобл, Облученский р-н, Двуречье с, 40 лет Победы, дом № 12 | + | 1.344
35 | ПС 35/6 кВ ДСК | 679170, Еврейская Аобл, Смидовичский р-н, Николаевка п, Шевчука ул, дом № 29 | - | -0.314 | 7: 0.352; 8: 0.352
36 | ПС 35/6 кВ ЖБИ | 679000, Еврейская Аобл, Биробиджан г, Физкультурная ул, дом № 24п | + | 0.91 | 7: 0.449; 8: 0.449
37 | ПС 35/6 кВ Известковая | 679125, Еврейская Аобл, Облученский р-н, Известковый п, Железнодорожная ул, дом № 18 | + | 1.166
38 | ПС 35/6 кВ Лесоучасток | 679116, Еврейская Аобл, Облученский р-н, Лондоко-Завод п, Новая, дом № 3 | + | 8.301
39 | ПС 35/6 кВ МК | 679000, Еврейская Аобл, Биробиджан г, Стяжкина ул, дом № 74п | - | -4.151 | 7: 0.345; 8: 0.345
40 | ПС 35/6 кВ ТЭЦ | 679000, Еврейская Аобл, Биробиджан г, Шолом-Алейхема ул, дом № 60п | + | 5.217 | 7: 0.143; 8: 0.143
41 | ПС 35/6 кВ Хинганск | 679141, Еврейская Аобл, Облученский р-н, Хинганск п | + | 5.452
42 | ПС 35/6 кВ Центр | 679000, Еврейская Аобл, Биробиджан г, Красноармейская ул | - | 0.314 | 6: Перегружены подстанции: ПС 110/35/10/6 кВ БВС; 7: 0.237; 8: 0.237
43 | ПС 35/6 кВ ЦЭС-Облучье | 679100, Еврейская Аобл, Облученский р-н, Облучье г, Тварковского ул, дом № 126 | + | 1.202 | 7: 0.066; 8: 0.066
44 | ПС 35/6 кВ ЧТФ | 679000, Еврейская Аобл, Биробиджан г, Пионерская ул, дом № 62п | + | 0.69 | 7: 0.913; 8: 0.913
Приморский край (территория обслуживаемая филиалом АО "ДРСК" "Приморские ЭС") |  |  |  |  | 13: 763.308; 14: 71; 15: 191.8
1 | ПС 110/10 кВ Богополь | 692422, Приморский край, Кавалеровский р-н, Богополь, Братьев Швед ул | + | 2.482 | 7: 0.026; 8: 0.026
2 | ПС 110/10 кВ Вадимовка | 692387, Приморский край, Черниговский р-н, Вадимовка с, Некрасова ул | + | 6.273
3 | ПС 110/10 кВ Глубинная | 692178, Приморский край, Красноармейский р-н, Глубинное с | + | 2.503 | 7: 0.003; 8: 0.003
4 | ПС 110/10 кВ Дмитриевка | 692397, Приморский край, Черниговский р-н, Дмитриевка с, Партизанская ул | + | 5.995
5 | ПС 110/10 кВ Казармы | 692485, Приморский край, Надеждинский р-н, Раздольное п, Шоссейная 15 - (ориентир) - 2 км на северо-запад от ориентира | - | 1.853 | 6: Перегрузка ВЛ 110 кВ АТЭЦ - Шахта 7 - Западная; 7: 4.704; 8: 4.704
6 | ПС 110/10 кВ Кипарисово | 692481, Приморский край, Надеждинский р-н, Кипарисово | - | -1.468 | 6: Перегрузка ВЛ 110 кВ АТЭЦ - Шахта 7 - Западная; 7: 2.767; 8: 2.767
7 | ПС 110/10 кВ Ключи | Приморский край, Спасский р-н | + | 22.746 | 7: 0.011; 8: 0.011
8 | ПС 110/10 кВ Мучная | 692372, Приморский край, Черниговский р-н, Черниговка с, Заводская ул | + | 6.315 | 7: 0.663; 8: 0.663
9 | ПС 110/10 кВ Новый мир | Приморский край, Большой Камень г, Южная Ливадия | + | 1.715 | 7: 0.559; 8: 0.559
10 | ПС 110/10 кВ Ольга | 692460, Приморский край, Ольгинский р-н, Ольга пгт, Партизанская ул | + | 3.95
11 | ПС 110/10 кВ Песчаная | 692847, Приморский край, Шкотовский р-н, Рождественка д | + | 6.444
12 | ПС 110/10 кВ Пластун | 692152, Приморский край, Тернейский р-н, Пластун пгт, Энергетиков, дом № 1 | - | -1.908 | 7: 7.421; 8: 7.421
13 | ПС 110/10 кВ Подъяпольск | 692828, Приморский край, Шкотовский р-н, Подъяпольский п, Зеленая ул, дом № 24 | + | 2.865 | 7: 0.814; 8: 0.814
14 | ПС 110/10 кВ Приозерная | 692265, Приморский край, Хорольский р-н, Приозерное с | + | 6.599 | 7: 0.016; 8: 0.016
15 | ПС 110/10 кВ Раздольное-2 | Приморский край, Надеждинский р-н, Раздольное п (Радиоцентр) | - | 12.055 | 6: Перегрузка ВЛ 110 кВ АТЭЦ - Шахта 7 - Западная; 7: 0.216; 8: 0.216
16 | ПС 110/10 кВ Тереховка | 692493, Приморский край, Надеждинский р-н, Барановская ж/д_ст | - | 4.934 | 6: Перегрузка ВЛ 110 кВ АТЭЦ - Шахта 7 - Западная; 7: 0.527; 8: 0.527
17 | ПС 110/10 кВ Троица | 692725, Приморский край, Хасанский р-н, Зарубино пгт | - | -3.781 | 6: Перегрузка ВЛ 110 кВ АТЭЦ - Шахта 7 - Западная; 7: 2.473; 8: 2.473
18 | ПС 110/10/6 кВ Промышленная | 692500, Приморский край, Уссурийск г, Коммунальная | + | 7.249 | 7: 3.228; 8: 3.228
19 | ПС 110/10/6 кВ Разрез | Приморский край, Пожарский р-н, Промзона РУ"Лучегорскуголь" | + | 16.198 | 7: 0.23; 8: 0.23
20 | ПС 110/27/10 кВ Фридман-тяговая | 692870, Приморский край, Партизанск г, Фридман ж/д_ст | + | 38.669 | 7: 0.048; 8: 0.048
21 | ПС 110/35/10 кВ Агрокомплекс | Приморский край, Михайловский р-н | + | 37.027
22 | ПС 110/35/10 кВ Барабаш | 692723, Приморский край, Хасанский р-н, Барабаш с, Восточная Слобода ул | - | -0.779 | 6: Перегрузка ВЛ 110 кВ АТЭЦ - Шахта 7 - Западная; 7: 0.011; 8: 0.011
23 | ПС 110/35/10 кВ Игнатьевка | 692023, Приморский край, Пожарский р-н, Игнатьевка с | + | 5.383 | 7: 0.01; 8: 0.01
24 | ПС 110/35/10 кВ Камень-Рыболов | 692682, Приморский край, Ханкайский р-н, Камень-Рыболов с, Подстанционная ул, дом № 7, корпус а | + | 1.935 | 7: 0.298; 8: 0.298
25 | ПС 110/35/10 кВ Краскино | 692715, Приморский край, Хасанский р-н, Краскино пгт, Новокиевская ул, дом № 71 | - | 1.67 | 6: Перегрузка ВЛ 110 кВ АТЭЦ - Шахта 7 - Западная
26 | ПС 110/35/10 кВ Лучегорск | 692001, Приморский край, Пожарский р-н, Лучегорск пгт, 5-й микрорайон | + | 3.173 | 7: 0.744; 8: 0.744
27 | ПС 110/35/10 кВ М (Манзовка) | 692390, Приморский край, Черниговский р-н, Сибирцево пгт, Шоссейная ул | + | 3.707 | 7: 0.256; 8: 0.256
28 | ПС 110/35/10 кВ Новопокровка | 692120, Приморский край, Красноармейский р-н, Новопокровка с | + | 3.008
29 | ПС 110/35/10 кВ Петровичи | 692278, Приморский край, Хорольский р-н, Петровичи с | + | 10.115
30 | ПС 110/35/10 кВ Полевая | Приморский край, Октябрьский р-н, Стуговка | + | 16.827 | 7: 0.343; 8: 0.343
31 | ПС 110/35/10 кВ Преображение | 692998, Приморский край, Лазовский р-н, Преображение пгт, Советская ул | + | 2.84
32 | ПС 110/35/10 кВ Пушкинская | 692495, Приморский край, Надеждинский р-н, Вольно-Надеждинское с, 160 м на Юго-Восток от поворота на гос. трассе "Уссури" на свинокомплекс "Дальний" | - | 17.632 | 6: Перегрузка ВЛ 110 кВ АТЭЦ - Шахта 7 - Западная
33 | ПС 110/35/10 кВ Раздольное-1 | Приморский край, Надеждинский р-н, Раздольное п (Раздольное) | - | 2.961 | Перегрузка ВЛ 110 кВ АТЭЦ - Шахта 7 - Западная | 0.748 | 0.748 |  | 1. Приморский кирпич ООО | 1. Адрес: 692485, Приморский край, Надеждинский р-н, Раздольное п, Буденного ул, дом № 1, тел. 89644442350 | 1. 50
34 | ПС 110/35/10 кВ Рощино | 692130, Приморский край, Красноармейский р-н, Рощино с, Энергетиков ул, дом № 4 | + | 6.627
35 | ПС 110/35/10 кВ Славянка | 692701, Приморский край, Хасанский р-н, Славянка пгт, Ленинская ул | - | -4.05 | Перегрузка ВЛ 110 кВ АТЭЦ - Шахта 7 - Западная | 0.822 | 0.822 |  | 1. Энергия ООО 2. Энергия ООО 3. Энергия ООО 4. Энергия ООО | 1. Адрес: 692519, Приморский край, Уссурийск г, Тимирязева ул, дом № 198, корпус 67, оф.5, тел. 89147075079 2. Адрес: 692519, Приморский край, Уссурийск г, Тимирязева ул, дом № 198, корпус 67, оф.5, тел. 89147075079 3. Адрес: 692519, Приморский край, Уссурийск г, Тимирязева ул, дом № 198, корпус 67, оф.5, тел. 89147075079 4. Адрес: 692519, Приморский край, Уссурийск г, Тимирязева ул, дом № 198, корпус 67, оф.5, тел. 89147075079 | 1. 240 2. 5 3. 5 4. 25
36 | ПС 110/35/10 кВ Тайфун | 692995, Приморский край, Лазовский р-н, Киевка с | + | 3.939 | 7: 0.032; 8: 0.032
37 | ПС 110/35/10 кВ Хороль | 692251, Приморский край, Хорольский р-н, Хороль с, Лазо ул, дом № 1 | + | 9.332 | 7: 0.073; 8: 0.073
38 | ПС 110/35/10 кВ Черниговка | 692372, Приморский край, Черниговский р-н, Черниговка с, Октябрьская ул, дом № 190 | + | 7.588 | 7: 0.095; 8: 0.095
39 | ПС 110/35/6 кВ А | 690034, Приморский край, Владивосток г, Стрелковая ул, дом № 23 | - | -8.652 | 7: 4.23; 8: 4.23
40 | ПС 110/35/6 кВ Арсеньев-1 | 692335, Приморский край, Арсеньев г, Смирнова ул, дом № 9 | - | -7.74
41 | ПС 110/35/6 кВ Береговая-1 | 692801, Приморский край, Большой Камень г, Лебедева ул, дом № 1 | + | 13.407 | 7: 1.336; 8: 1.336
42 | ПС 110/35/6 кВ Бурная | 690003, Приморский край, Владивосток г, Бестужева ул, дом № 23, корпус б | - | -1.172 | 7: 14.763; 8: 14.763; 10: 1. ВМТП ПАО; 11: 1. Адрес: 690065, Приморский край, Владивосток г, Стрельникова ул, дом № 9, тел. 89046204393; 12: 1. 10
43 | ПС 110/35/6 кВ Бурун | Приморский край, Владивосток г, Кирова ул, дом № 19, корпус б | - | -4.726 | 7: 2.644; 8: 2.644
44 | ПС 110/35/6 кВ Волчанец | 692916, Приморский край, Партизанский р-н, Волчанец п, Шоссейная ул | + | 2.948 | 7: 1.406; 8: 1.406
45 | ПС 110/35/6 кВ ВТЭЦ-1 | 690091, Приморский край, Владивосток г, Западная ул, дом № 29 | + | 22.539 | 7: 4.212; 8: 4.212
46 | ПС 110/35/6 кВ Голдобин | 690063, Приморский край, Владивосток г, Гастелло ул, дом № 20 | - | -8.527 | 7: 9.928; 8: 9.928; 10: 1. Сафронов С.В. 2. РАДИОПРИБОР ОАО; 11: 1. Адрес: 692343, Приморский край, г Арсеньев, Мичурина, дом № 33, тел. +7(914)659-35-49 2. Адрес: 690021, Приморский край, Владивосток г, Калинина ул, дом № 275; 12: 1. 30 2. 150
47 | ПС 110/35/6 кВ Голубинка | 690014, Приморский край, Владивосток г, Толстого ул, дом № 27 | - | -9.62 | 7: 16.366; 8: 16.366
48 | ПС 110/35/6 кВ Давыдовка | 692496, Приморский край, Надеждинский р-н, Тавричанка п, РВС | - | -8.655 | 6: Перегрузка ВЛ 110 кВ АТЭЦ - Шахта 7 - Западная; 7: 0.097; 8: 0.097
49 | ПС 110/35/6 кВ Екатериновка | 692911, Приморский край, Партизанский р-н, Екатериновка, Кооперативная ул, дом № 14 | - | -1.63 | 7: 0.537; 8: 0.537
50 | ПС 110/35/6 кВ Залив | 690091, Приморский край, Владивосток г, Западная ул | + | 24.778
51 | ПС 110/35/6 кВ Западная | 692730, Приморский край, Артем г, Угловое пгт, Красногвардейская ул | - | -54.14 | 6: Перегрузка ВЛ 110 кВ АТЭЦ - Шахта 7 - Западная; 7: 18.675; 8: 18.675
52 | ПС 110/35/6 кВ Ипподром | 690041, Приморский край, Владивосток г, Аренского ул | - | 1.904 | 6: Перегружены подстанции: ПС 110/35/6 кВ Бурун
53 | ПС 110/35/6 кВ Кожзавод | 692502, Приморский край, Уссурийск г, Штабского ул | + | 3.895 | 7: 0.657; 8: 0.657
54 | ПС 110/35/6 кВ Котельная 2Р | Приморский край, Владивосток г, Бородинская ул | + | 9.744
55 | ПС 110/35/6 кВ Кролевцы | 692778, Приморский край, Артем г, Заводской пгт, Автобаза | - | -3.704 | 7: 1.673; 8: 1.673
56 | ПС 110/35/6 кВ Лазурная | 690022, Приморский край, Владивосток г, Лесная ул | - | -5.591 | 7: 7.623; 8: 7.623
57 | ПС 110/35/6 кВ Липовцы | 692567, Приморский край, Октябрьский р-н, Липовцы пгт, пер.Сосновый | + | 4.195 | 7: 1.205; 8: 1.205
58 | ПС 110/35/6 кВ Михайловка | 692651, Приморский край, Михайловский р-н, Михайловка с, Калининская ул | + | 1.824 | 7: 0.48; 8: 0.48
59 | ПС 110/35/6 кВ Молодёжная | 692330, Приморский край, Арсеньев г, Пограничная ул, дом № 74 | - | -10.836 | 7: 5.377; 8: 5.377
60 | ПС 110/35/6 кВ Надаровская | 692001, Приморский край, Пожарский р-н, Лучегорск пгт | + | 12.064
61 | ПС 110/35/6 кВ Находка | Приморский край, Находка г, Пограничная ул | - | -15.986 | 7: 2.802; 8: 2.802
62 | ПС 110/35/6 кВ Николаевка | Приморский край, Дальнегорский р-н, Николаевский Рудник | + | 23.757
63 | ПС 110/35/6 кВ Новоникольск | 692500, Приморский край, Уссурийск г, Новоникольское ш | - | -6.851 | 7: 2.546; 8: 2.546
64 | ПС 110/35/6 кВ Орлиная | 690106, Приморский край, Владивосток г, Нерчинская ул | + | 13.012
65 | ПС 110/35/6 кВ Павловка-1 | 692656, Приморский край, Михайловский р-н, Новошахтинский пгт | - | -1.077 | 7: 0.016; 8: 0.016
66 | ПС 110/35/6 кВ Павловка-2 | 692656, Приморский край, Михайловский р-н, Новошахтинский пгт, Вокзальная ул | + | 7.925 | 10: 1. Примбетон ООО; 11: 1. Адрес: 692519, Приморский край, Уссурийск г, Механизаторов ул, дом № 18 а офис 205, тел. 89149792603; 12: 1. 100
67 | ПС 110/35/6 кВ Плавзавод | 692434, Приморский край, Дальнегорский р-н, Рудная Пристань с | + | 5.515
68 | ПС 110/35/6 кВ Седанка | 690024, Приморский край, Владивосток г, Айвазовского ул | - | 0.928 | 6: Перегружены подстанции: ПС 110/35/6 кВ Бурун
69 | ПС 110/35/6 кВ Спутник | 690025, Приморский край, Владивосток г, Минеральная ул | - | -17.058 | 7: 11.956; 8: 11.956
70 | ПС 110/35/6 кВ Студгородок | 692519, Приморский край, Уссурийск г, Раздольная ул, дом № 4, корпус б | + | 2.719 | 7: 0.027; 8: 0.027
71 | ПС 110/35/6 кВ Уссурийск-1 | 692502, Приморский край, Уссурийск г, Владивостокское ш, дом № 28, корпус в | - | -6.645
72 | ПС 110/35/6 кВ Факел | Приморский край, Шкотовский район, шахта им.Артема | + | 4.46 | 7: 0.054; 8: 0.054
73 | ПС 110/35/6 кВ Химфармзавод | 692856, Приморский край, Партизанск г, Кутузова ул, дом № 23 | + | 8.218 | 7: 0.129; 8: 0.129
74 | ПС 110/35/6 кВ Чайка | 690024, Приморский край, Владивосток г, Айвазовского ул | - | -34.927 | 7: 20.342; 8: 20.342
75 | ПС 110/35/6 кВ Ярославка | 692270, Приморский край, Хорольский р-н, Ярославский пгт, Ленинская ул, дом № 26 | + | 29.265 | 7: 0.093; 8: 0.093; 10: 1. ВСК №1 ООО; 11: 1. Адрес: 690105, Приморский край, Владивосток г, Русская ул, дом № 65, оф.16, тел. +7(902)506-20-28; 12: 1. 90
76 | ПС 110/6 кВ 1Р | Приморский край, Владивосток г, Жигур ул | - | -1.763 | 10: 1. Вимм-Билль-Данн АО; 11: 1. Адрес: 127591, Москва, Дмитровское шоссе, дом № 108, тел. (423) 249-97-28; 12: 1. 100
77 | ПС 110/6 кВ 2Р | Приморский край, Владивосток г, Иртышская ул | + | 8.952 | 7: 3.753; 8: 3.753
78 | ПС 110/6 кВ Амурская | Приморский край, Владивосток г, Комсомольская ул | + | 10.466 | 7: 1.873; 8: 1.873
79 | ПС 110/6 кВ Восток | 692133, Приморский край, Красноармейский р-н, Восток пгт | + | 10.996 | 7: 0.047; 8: 0.047
80 | ПС 110/6 кВ Голубовка | Приморский край, Находка г, 1-я Промышленная, дом № 14 | + | 0.425 | 7: 0.458; 8: 0.458; 10: 1. ТРАНЗИТ-ЛЕС ООО; 11: 1. Адрес: 692906, Приморский край, Находка г, 1-ая Промышленная, дом № 2а, тел. (4236) 64-95-37; 12: 1. 30
81 | ПС 110/6 кВ Горностай | Приморский край, Владивосток г, дом № 23 | + | 21.344
82 | ПС 110/6 кВ Гранит | 692519, Приморский край, Уссурийск г, Фрунзе ул | + | 5.011
83 | ПС 110/6 кВ Де-Фриз | Приморский край, Надеждинский р-н, полуостров Де-фриз | - | -11.589 | 6: Перегрузка ВЛ 110 кВ АТЭЦ - Шахта 7 - Западная; 7: 7.241; 8: 7.241
84 | ПС 110/6 кВ ЖБИ-130 | 692651, Приморский край, Михайловский р-н, Михайловка с, Привокзальная ул | + | 6.923
85 | ПС 110/6 кВ ЖБФ | Приморский край, Находка г, Портовая ул | + | 6.745 | 7: 1.832; 8: 1.832
86 | ПС 110/6 кВ З | 692500, Приморский край, Уссурийск г, Астафьева | - | -2.506
87 | ПС 110/6 кВ Загородная | 690011, Приморский край, Владивосток г, Новожилова ул | - | -3.641 | 7: 3.223; 8: 3.223; 10: 1. ПКФ ДВ-Пласт ООО; 11: 1. Адрес: 690080, Приморский край, Владивосток г, Командорская ул, дом № 11; 12: 1. 2 000
88 | ПС 110/6 кВ ЛРЗ | 692510, Приморский край, Уссурийск г, Ветеранов пер | - | -2.149 | 7: 1.115; 8: 1.115
89 | ПС 110/6 кВ Малахит | 692028, Приморский край, Пожарский р-н, Светлогорье п | + | 6.128 | 7: 0.015; 8: 0.015
90 | ПС 110/6 кВ Междуречье | 692522, Приморский край, Уссурийск г, Бородинская ул | + | 0.192 | 7: 1.293; 8: 1.293
91 | ПС 110/6 кВ Мингородок | 690037, Приморский край, Владивосток г, Адмирала Юмашева ул | + | 2.574 | 7: 6.627; 8: 6.627
92 | ПС 110/6 кВ Муравейка | Приморский край, Артем г | - | -9.029 | 7: 22.529; 8: 22.529
93 | ПС 110/6 кВ Насосная | 692001, Приморский край, Пожарский р-н, Лучегорск пгт | + | 5.995
94 | ПС 110/6 кВ Новицкое | 692914, Приморский край, Партизанский р-н, Новицкое с, Лесная ул, дом № 8 | + | 7.234 | 7: 0.113; 8: 0.113
95 | ПС 110/6 кВ НСРЗ | Приморский край, Находка г, Заводская | + | 6.867
96 | ПС 110/6 кВ Океан | 690108, Приморский край, Владивосток г, Артековская ул | + | 4.324
97 | ПС 110/6 кВ Промузел | Приморский край, Владивосток г | - | -2.474 | 7: 5.172; 8: 5.172
98 | ПС 110/6 кВ Ракушка | 692452, Приморский край, Ольгинский р-н, Ракушка с, Энергетиков, дом № 7 | + | 6.068 | 7: 0.022; 8: 0.022
99 | ПС 110/6 кВ Реттиховка | 692393, Приморский край, Черниговский р-н, Реттиховка пгт, Центральная ул | + | 5.401
100 | ПС 110/6 кВ Садовая | 692803, Приморский край, Большой Камень г, Садовая ул | + | 9.494 | 7: 29.321; 8: 29.321
101 | ПС 110/6 кВ Стройиндустрия | Приморский край, Владивосток г, Снеговая ул | - | -5.464 | 7: 1.078; 8: 1.078; 10: 1. Бетоныч АО; 11: 1. Адрес: 690087, Приморский, Владивосток, Руднева, дом № 17, тел. +7 (914) 718-5401; 12: 1. 100
102 | ПС 110/6 кВ Тимофеевка | 692451, Приморский край, Ольгинский р-н, Тимофеевка с, Шоссейная ул | + | 2.042
103 | ПС 110/6 кВ Топаз | Приморский край, Большой Камень г, завод Красный вымпел | - | -1.308 | 7: 8.732; 8: 8.732
104 | ПС 110/6 кВ УКФ | 692500, Приморский край, Уссурийск г | + | 18.931
105 | ПС 110/6 кВ Улисс | 690035, Приморский край, Владивосток г, Вязовая ул | - | -5.474 | 7: 1.616; 8: 1.616
106 | ПС 110/6 кВ Учебная | Приморский край, Находка г | - | -5.811
107 | ПС 110/6 кВ Черемшаны | 692446, Приморский край, Дальнегорский ГО, Черемшаны д | + | 6.558 | 7: 0.005; 8: 0.005
108 | ПС 110/6 кВ Чуркин | 690012, Приморский край, Владивосток г, Харьковская ул | + | 0.779 | 7: 11.46; 8: 11.46
109 | ПС 110/6 кВ Шахта-7 | 692760, Приморский край, Артем г, Лобачевского ул | - | -8.515 | 6: Перегрузка ВЛ 110 кВ АТЭЦ - Шахта 7 - Западная; 7: 3.276; 8: 3.276
110 | ПС 110/6 кВ Штыково | 692841, Приморский край, Шкотовский р-н, Штыково п | + | 6.109 | 7: 1.554; 8: 1.554
111 | ПС 110/6 кВ Южная | 692860, Приморский край, Партизанск г, Лозовый п, Энергетическая ул | + | 0.997 | 7: 9.714; 8: 9.714
112 | ПС 220/110/35/10 кВ Чугуевка | 692623, Приморский край, Чугуевский р-н, Чугуевка с, Рабочая ул | - | -12.143 | 7: 5.518; 8: 5.518
113 | ПС 35/0,4 кВ Астраханка (Т2) | 692671, Приморский край, Ханкайский р-н, Астраханка с, Оросительная ул | + | 0.614
114 | ПС 35/0,4 кВ Астраханка (Т3) | 692671, Приморский край, Ханкайский р-н, Астраханка с, Оросительная ул | + | 1.559
115 | ПС 35/0,4 кВ Быт-Незаметное | 692132, Приморский край, Красноармейский р-н, Незаметное с | + | 0.156
116 | ПС 35/0,4 кВ Извилинка | 692603, Приморский край, Чугуевский р-н, Извилинка с | - | 0.059 | 6: Перегружены подстанции: ПС 220/110/35/10 кВ Чугуевка
117 | ПС 35/0,4 кВ Л | 692411, Приморский край, Кавалеровский р-н, Рудный пгт, Радарная, дом № 1 | + | 0.974
118 | ПС 35/0,4 кВ Луговая-Насосная (Т2) | 692275, Приморский край, Хорольский р-н, Новодевица с | + | 0.151
119 | ПС 35/0,4 кВ Морозовка (Т2) | 692672, Приморский край, Ханкайский р-н, Владимиро-Петровка с | + | 0.005
120 | ПС 35/0,4 кВ Октябрьская | 692623, Приморский край, Чугуевский р-н, Чугуевка с | + | 1.379 | 7: 0.016; 8: 0.016
121 | ПС 35/0,4 кВ Петровичи-Насосная (Т2) | 692275, Приморский край, Хорольский р-н, Новодевица с | + | 0.244
122 | ПС 35/0,4 кВ Платоновка (Т2) | Приморский край, Ханкайский р-н, Платоновка | + | 0.614
123 | ПС 35/0,4 кВ Производство-Незаметное | 692132, Приморский край, Красноармейский р-н, Незаметное с | + | 0.39
124 | ПС 35/0,4 кВ Рыбхоз | 692676, Приморский край, Ханкайский р-н, Мельгуновка с | + | 0.546
125 | ПС 35/0,4 кВ Сиваковка-Насосная (Т2) | 692277, Приморский край, Хорольский р-н, Сиваковка с, Набережная ул, дом № 26 | + | 0.974
126 | ПС 35/0,4 кВ Тихая | Приморский край | + | 0.571
127 | ПС 35/10 кВ Автопереход | Приморский край | + | 1.559
128 | ПС 35/10 кВ Александровка | 692201, Приморский край, Спасский р-н, Александровка с, Уборевича ул, дом № 65, корпус а | + | 0.879 | 7: 0.016; 8: 0.016
129 | ПС 35/10 кВ Алексее-Никольск | 692545, Приморский край, Уссурийский р-н, Алексей-Никольское с, Горького ул, дом № 1, корпус а | + | 1.519 | 7: 0.463; 8: 0.463
130 | ПС 35/10 кВ Андреевка | 692362, Приморский край, Яковлевский р-н, Андреевка п | - | 0.244 | 6: Перегружены подстанции: ПС 110/35/6 кВ Молодёжная
131 | ПС 35/10 кВ Анучино | 692301, Приморский край, Анучинский р-н, Анучино с, Шевченко ул, дом № 35 | - | 0.932 | 6: Перегружены подстанции: ПС 110/35/6 кВ Арсеньев-1; 7: 0.539; 8: 0.539
132 | ПС 35/10 кВ Баневур | 692531, Приморский край, Уссурийский р-н, Заречное с, Пионерская ул, дом № 28, корпус в | - | -2.569 | 7: 1.045; 8: 1.045
133 | ПС 35/10 кВ Барано-Оренбургская | Приморский край, Пограничный р-н, с.Бараново-Ориенбургское | + | 0.826 | 7: 0.01; 8: 0.01
134 | ПС 35/10 кВ Безверхово | 692721, Приморский край, Хасанский р-н, Безверхово с, Суханова ул, дом № 2 | - | 2.291 | 6: Перегрузка ВЛ 110 кВ АТЭЦ - Шахта 7 - Западная; 7: 0.135; 8: 0.135
135 | ПС 35/10 кВ Беневское | 692994, Приморский край, Лазовский р-н, Беневское с, дом № 6, корпус б | + | 0.278
136 | ПС 35/10 кВ Богуславка | 692586, Приморский край, Пограничный р-н, Богуславка с | + | 0.742
137 | ПС 35/10 кВ Борисовка | 692542, Приморский край, Уссурийский р-н, Борисовка с, Советская ул | - | -0.006 | 7: 0.426; 8: 0.426
138 | ПС 35/10 кВ Бреевка | 692605, Приморский край, Чугуевский р-н, Верхняя Бреевка с, Центральная ул | - | 0.297 | 6: Перегружены подстанции: ПС 220/110/35/10 кВ Чугуевка
139 | ПС 35/10 кВ Варфоломеевка | 692352, Приморский край, Яковлевский р-н, Варфоломеевка с, Молодежная | - | 2.124 | 6: Перегружены подстанции: ПС 110/35/6 кВ Молодёжная
140 | ПС 35/10 кВ Веденка | 692103, Приморский край, Дальнереченский р-н, Веденка с, Набережная ул | + | 0.951
141 | ПС 35/10 кВ Верхний перевал | 692015, Приморский край, Пожарский р-н, Верхний Перевал с | + | 0.418
142 | ПС 35/10 кВ Вишнёвка | 692217, Приморский край, Спасский р-н, Вишневка с, Колхозная ул, дом № 1, корпус а | + | 3.504 | 7: 0.024; 8: 0.024
143 | ПС 35/10 кВ Владимиро-Петровка | 692672, Приморский край, Ханкайский р-н, Владимиро-Петровка с, Лазо ул | + | 1.664 | 7: 0.032; 8: 0.032
144 | ПС 35/10 кВ Водозабор | 692001, Приморский край, Пожарский р-н, Лучегорск пгт | + | 1.373
145 | ПС 35/10 кВ Гвоздево | 692713, Приморский край, Хасанский р-н, Гвоздево с | - | 0.445 | 6: Перегрузка ВЛ 110 кВ АТЭЦ - Шахта 7 - Западная
146 | ПС 35/10 кВ Гражданка | 692322, Приморский край, Анучинский р-н, Гражданка с, Комарова ул, дом № 1 | - | 0.854 | 6: Перегружены подстанции: ПС 110/35/6 кВ Арсеньев-1
147 | ПС 35/10 кВ Губерово | 692010, Приморский край, Пожарский р-н, Новостройка с | + | 3.619
148 | ПС 35/10 кВ Дубки | Приморский край, | + | 15.869
149 | ПС 35/10 кВ Евгеньевка | 692211, Приморский край, Спасский р-н, Спасское с, Ханкайская ул, дом № 92 | + | 0.82 | 7: 0.016; 8: 0.016
150 | ПС 35/10 кВ Жариково | 692588, Приморский край, Пограничный р-н, Жариково с, Дальневосточная ул, дом № 86 | + | 2.319 | 7: 0.061; 8: 0.061
151 | ПС 35/10 кВ Занадворовка | 692735, Приморский край, Хасанский р-н, Занадворовка с, Гарнизонная ул | - | -0.172 | 6: Перегрузка ВЛ 110 кВ АТЭЦ - Шахта 7 - Западная; 7: 0.386; 8: 0.386
152 | ПС 35/10 кВ Заря | 692224, Приморский край, Спасский р-н, Буссевка с, Весенняя ул, дом № 14б | + | 1.713 | 7: 0.054; 8: 0.054
153 | ПС 35/10 кВ Ивановка | 692665, Приморский край, Михайловский р-н, Ивановка с, Советская ул | - | 0.55 | 6: Перегружены подстанции: ПС 110/35/6 кВ Павловка-1; 7: 0.237; 8: 0.237
154 | ПС 35/10 кВ Измайлиха | 692123, Приморский край, Красноармейский р-н, Измайлиха с, Центральная ул, дом № 2 | + | 2.691
155 | ПС 35/10 кВ Ильинка | 692690, Приморский край, Ханкайский р-н, Ильинка с, Столетия ул | + | 1.98 | 7: 0.059; 8: 0.059
156 | ПС 35/10 кВ Коммунальная | Приморский край, Владивосток г, о. Русский, п-ов Саперный | + | 6.737
157 | ПС 35/10 кВ Корсаковка | 692543, Приморский край, Уссурийский р-н, Корсаковка с, Комсомольская ул | - | 1.126 | 6: Перегружены подстанции: ПС 110/35/6 кВ Новоникольск; 7: 0.21; 8: 0.21
158 | ПС 35/10 кВ Красный Кут | 692216, Приморский край, Спасский р-н, Красный Кут с, Дос ул, дом № 107 | + | 3.389 | 7: 0.016; 8: 0.016
159 | ПС 35/10 кВ Крыловка | 692082, Приморский край, Кировский р-н, Крыловка с, Центральная ул, дом № 1, корпус б | + | 1.581
160 | ПС 35/10 кВ Лазо (З) | Приморский край, Дальнереченск г, территория базы Кирбит | + | 5.97
161 | ПС 35/10 кВ Лазо (Ю) | 692919, Приморский край, Лазовский р-н, Лазо с, Ленинская ул, дом № 29 | - | -0.793 | 7: 0.149; 8: 0.149
162 | ПС 35/10 кВ Ленинское | Приморский край | + | 5.345
163 | ПС 35/10 кВ Луговая | 692230, Приморский край, Спасский р-н, Луговое с, Центральная ул, дом № 2, корпус а | + | 0.828 | 7: 0.028; 8: 0.028
164 | ПС 35/10 кВ Лукьяновка | 692122, Приморский край, Красноармейский р-н, Лукьяновка с | + | 0.726 | 7: 0.016; 8: 0.016
165 | ПС 35/10 кВ Малиново | 692116, Приморский край, Дальнереченский р-н, Малиново с, Южная ул | + | 0.72 | 7: 0.598; 8: 0.598
166 | ПС 35/10 кВ Марьяновка | 692093, Приморский край, Кировский р-н, Марьяновка с, Садовая ул | + | 2.506
167 | ПС 35/10 кВ Межзаводская | 692230, Приморский край, Спасск-Дальний г | + | 10.765
168 | ПС 35/10 кВ Мельгуновка | 692676, Приморский край, Ханкайский р-н, Мельгуновка с | + | 2.065
169 | ПС 35/10 кВ Милоградово | 692458, Приморский край, Ольгинский р-н, Милоградово с | + | 2.597
170 | ПС 35/10 кВ Новогеоргиевка | 692572, Приморский край, Октябрьский р-н, Новогеоргиевка с, Центральная ул | + | 2.418 | 7: 0.295; 8: 0.295
171 | ПС 35/10 кВ Новодевица | 692275, Приморский край, Хорольский р-н, Новодевица с, Школьная ул | + | 1.563 | 7: 0.016; 8: 0.016
172 | ПС 35/10 кВ Новокачаловка | Приморский край, Ханкайский р-н, Новокачавка с | + | 3.682 | 7: 0.032; 8: 0.032
173 | ПС 35/10 кВ Новорусановка | 692205, Приморский край, Спасский р-н, Новорусановка с, Ленинская ул, дом № 81 | + | 1.58 | 7: 0.016; 8: 0.016
174 | ПС 35/10 кВ Новоселище | 692673, Приморский край, Ханкайский р-н, Новоселище с, Восточная окраина | + | 2.97
175 | ПС 35/10 кВ Новосельская | 692214, Приморский край, Спасский р-н, Новосельское с, Зеленая ул, дом № 1, корпус б | + | 1.002
176 | ПС 35/10 кВ Новотроицкое | 692121, Приморский край, Дальнереченский р-н, Новотроицкое с, Воронцова ул | + | 0.857 | 7: 0.027; 8: 0.027
177 | ПС 35/10 кВ Океанариум | Приморский край, Владивосток г, о.Русский, п-ов Саперный | + | 7.933 | 7: 1.888; 8: 1.888
178 | ПС 35/10 кВ Оленевод | 692494, Приморский край, Надеждинский р-н, Оленевод п, Линейная ул | - | 1.132 | 6: Перегрузка ВЛ 110 кВ АТЭЦ - Шахта 7 - Западная
179 | ПС 35/10 кВ Орбита | 692564, Приморский край, Октябрьский р-н, Галенки с, Комарова ул | + | 3.526
180 | ПС 35/10 кВ Павло-Федоровка | 692081, Приморский край, Кировский р-н, Павло-Федоровка с, Ленинская ул, дом № 2, корпус а | + | 1.919 | 7: 0.032; 8: 0.032
181 | ПС 35/10 кВ Пантелеймоновка | 692053, Приморский край, Лесозаводский р-н, Пантелеймоновка с, Магистральная ул | + | 3.326
182 | ПС 35/10 кВ Петровичи-Насосная (Т1) | 692275, Приморский край, Хорольский р-н, Новодевица с | + | 9.744
183 | ПС 35/10 кВ Плавзавод | 692434, Приморский край, Дальнегорский р-н, Рудная Пристань с | + | 1.559
184 | ПС 35/10 кВ Пограничная | 692582, Приморский край, Пограничный р-н, Пограничный пгт, Уссурийская ул | - | -2.169 | 7: 1.597; 8: 1.597
185 | ПС 35/10 кВ Пожарское | 692020, Приморский край, Пожарский р-н, Пожарское с, Стрельникова, дом № 1, корпус а | + | 1.086 | 7: 0.05; 8: 0.05
186 | ПС 35/10 кВ Покровка | 692561, Приморский край, Октябрьский р-н, Покровка с, Калинина ул | - | -2.896 | 7: 0.779; 8: 0.779
187 | ПС 35/10 кВ Посьет | 692705, Приморский край, Хасанский р-н, Посьет пгт, Портовая ул, дом № 23 | - | 0.186 | 6: Перегрузка ВЛ 110 кВ АТЭЦ - Шахта 7 - Западная
188 | ПС 35/10 кВ Приморская | 692710, Приморский край, Хасанский р-н, Приморский пгт, Рабочая ул, дом № 14 | - | -0.644 | 6: Перегрузка ВЛ 110 кВ АТЭЦ - Шахта 7 - Западная; 7: 0.528; 8: 0.528
189 | ПС 35/10 кВ Ракитное | 692110, Приморский край, Дальнереченский р-н, Ракитное с, Партизанская ул | + | 1.137
190 | ПС 35/10 кВ Родина | 692641, Приморский край, Михайловский р-н, Первомайское с, Пионерская ул | + | 1.774 | 7: 0.059; 8: 0.059
191 | ПС 35/10 кВ Рождественка | 692109, Приморский край, Дальнереченский р-н, Рождественка с, Пионерская ул | + | 2.065
192 | ПС 35/10 кВ Россия | 692642, Приморский край, Михайловский р-н, Абрамовка с, Советская ул | + | 2.491 | 7: 0.727; 8: 0.727
193 | ПС 35/10 кВ Руновка | 692097, Приморский край, Кировский р-н, Руновка с, Кировская ул, дом № 1, корпус а | + | 4.164 | 7: 0.013; 8: 0.013
194 | ПС 35/10 кВ Самарка | 692618, Приморский край, Чугуевский р-н, Самарка с | - | 0.348 | 6: Перегружены подстанции: ПС 220/110/35/10 кВ Чугуевка; 7: 0.025; 8: 0.025
195 | ПС 35/10 кВ Сиваковка | 692277, Приморский край, Хорольский р-н, Сиваковка с, Центральная ул, дом № 12 | + | 0.98 | 7: 0.016; 8: 0.016
196 | ПС 35/10 кВ Соколовка | 692601, Приморский край, Чугуевский р-н, Соколовка с | - | 1.225 | 6: Перегружены подстанции: ПС 220/110/35/10 кВ Чугуевка
197 | ПС 35/10 кВ Сокольчи | 692941, Приморский край, Лазовский р-н, Сокольчи п, Шоссейная ул | + | 1.518 | 7: 0.065; 8: 0.065
198 | ПС 35/10 кВ Сташевка | 692230, Приморский край, Спасский р-н, Зеленодольское с, Мелиораторов ул, дом № 2 | + | 1.411
199 | ПС 35/10 кВ Тимирязевка | 692557, Приморский край, Уссурийский р-н, Воздвиженка с, Заречная ул, дом № 2, корпус а | - | -1.092 | 7: 3.238; 8: 3.238
200 | ПС 35/10 кВ Тихменево | 692057, Приморский край, Лесозаводский р-н, Тихменево с | + | 0.523 | 7: 0.016; 8: 0.016
201 | ПС 35/10 кВ Турий Рог | 692695, Приморский край, Ханкайский р-н, Турий Рог с, Пограничная ул, дом № 43 | + | 1.268 | 7: 0.054; 8: 0.054
202 | ПС 35/10 кВ Уборка | 692610, Приморский край, Чугуевский р-н, Уборка с, Кубанская ул | - | -0.107 | 7: 0.036; 8: 0.036
203 | ПС 35/10 кВ Уссури | 692033, Приморский край, Лесозаводск г, Луговая ул | + | 6.547 | 7: 0.345; 8: 0.345
204 | ПС 35/10 кВ Фадеево | 692603, Приморский край, Чугуевский р-н, Булыга-Фадеево с | - | 1.21 | 6: Перегружены подстанции: ПС 220/110/35/10 кВ Чугуевка
205 | ПС 35/10 кВ Хасанская | Приморский край, Хасанский р-н, пос.Шахта | - | 2.436 | 6: Перегрузка ВЛ 110 кВ АТЭЦ - Шахта 7 - Западная
206 | ПС 35/10 кВ Хвалынка | Приморский край, Спасский р-н, Гарнизон Хвалынка | + | 2.451 | 7: 0.016; 8: 0.016
207 | ПС 35/10 кВ Чернышевка | 692320, Приморский край, Анучинский р-н, Чернышевка с, Первомайская, дом № 1 | - | -1.638 | 7: 0.016; 8: 0.016
208 | ПС 35/10 кВ Чкаловка | 692200, Приморский край, Спасский р-н, Чкаловское с, Пограничная ул, дом № 3, корпус а | + | 1.508 | 7: 0.059; 8: 0.059
209 | ПС 35/10 кВ Шмаковка | 692086, Приморский край, Кировский р-н, Горные Ключи пгт, Юбилейная ул | + | 1.907
210 | ПС 35/10 кВ Яблоновка | 692366, Приморский край, Яковлевский р-н, Яблоновка с | - | 1.026 | 6: Перегружены подстанции: ПС 110/35/6 кВ Молодёжная; 7: 0.014; 8: 0.014
211 | ПС 35/10 кВ Яковлевка | 692361, Приморский край, Яковлевский р-н, Яковлевка с, Советская ул, дом № 163 | - | -0.518 | 7: 0.647; 8: 0.647
212 | ПС 35/10/6 кВ Осиновка | 692662, Приморский край, Михайловский р-н, Осиновка с, Краснознаменная ул | - | -1.241 | 7: 0.025; 8: 0.025
213 | ПС 35/10/6 кВ Силикатная | 692485, Приморский край, Надеждинский р-н, Раздольное п, Силикатный завод | - | 2.935 | 6: Перегрузка ВЛ 110 кВ АТЭЦ - Шахта 7 - Западная; 7: 0.048; 8: 0.048
214 | ПС 35/20 кВ Алчан | 692025, Приморский край, Пожарский р-н, Алчан ст | + | 1.546 | 7: 0.003; 8: 0.003
215 | ПС 35/6 кВ Авангард | 692874, Приморский край, Партизанск г, Авангард пгт, Кирова ул, дом № 6, корпус б | + | 4.509 | 7: 0.116; 8: 0.116
216 | ПС 35/6 кВ Артемовская | 692760, Приморский край, Артем г, Интернациональная ул, дом № 54 | - | -9.672 | 7: 8.157; 8: 8.157
217 | ПС 35/6 кВ Астафьева | 692920, Приморский край, Находка г, Астафьева ул, дом № 35, корпус а | + | 1.893
218 | ПС 35/6 кВ Астраханка | 692671, Приморский край, Ханкайский р-н, Астраханка с, Оросительная ул, дом № 4, корпус а | + | 9.744
219 | ПС 35/6 кВ Барановский полигон | 692508, Приморский край, Уссурийск г, Дальняя ул, дом № 15 | - | 2.884 | 6: Перегружены подстанции: ПС 110/35/6 кВ Уссурийск-1; 7: 0.259; 8: 0.259
220 | ПС 35/6 кВ Бархатная | 692919, Приморский край, Находка г, Набережная ул, дом № 1 | - | 3.99 | 6: Перегружены подстанции: ПС 110/35/6 кВ Находка
221 | ПС 35/6 кВ В-2 | 692352, Приморский край, Яковлевский р-н, Варфоломеевка с, Молодежная | + | 2.134
222 | ПС 35/6 кВ Васильки | 692830, Приморский край, Шкотовский р-н, Смоляниново пгт, Орентир 12 км от посёлка | + | 0.614
223 | ПС 35/6 кВ Верхняя | 692830, Приморский край, Шкотовский р-н, Смоляниново пгт, Нагорная ул, дом № 1, корпус а | + | 2.134 | 7: 0.032; 8: 0.032
224 | ПС 35/6 кВ Вираж | Приморский край, Надеждинский район | - | -0.429 | 7: 1.504; 8: 1.504
225 | ПС 35/6 кВ Владимиро-Александровское | 692960, Приморский край, Партизанский р-н, Владимиро-Александровское с, Юбилейная ул | - | -5.474 | 7: 1.708; 8: 1.708
226 | ПС 35/6 кВ Водозабор | Приморский край, Уссурийкий район, Глуховская депрессия | + | 3.118
227 | ПС 35/6 кВ Восток | 692567, Приморский край, Октябрьский р-н, Липовцы пгт, Шахты | + | 6.139
228 | ПС 35/6 кВ Гайдамак | 692953, Приморский край, Находка г, Ливадия пгт, Песчаная ул, дом № 5 | + | 3.011 | 7: 0.178; 8: 0.178
229 | ПС 35/6 кВ Горная | 692856, Приморский край, Партизанск г, Партизанская ул (шахта-2), дом № 2 | + | 3.373 | 7: 0.318; 8: 0.318
230 | ПС 35/6 кВ Город | 692330, Приморский край, Арсеньев г, Ленинская ул | - | 3.248 | 6: Перегружены подстанции: ПС 110/35/6 кВ Арсеньев-1
231 | ПС 35/6 кВ Д | Приморский край, Дальнегорск г | + | 5.661
232 | ПС 35/6 кВ Дачная | Приморский край, надеждинский район | + | 1.243 | 7: 0.967; 8: 0.967
233 | ПС 35/6 кВ Депо | 692830, Приморский край, Шкотовский р-н, Смоляниново пгт, Маяковского ул, дом № 1/1 | + | 1.117 | 7: 0.086; 8: 0.086
234 | ПС 35/6 кВ Дружба | 692584, Приморский край, Пограничный р-н, Сергеевка с, Колхозная ул | + | 0.577 | 7: 0.07; 8: 0.07
235 | ПС 35/6 кВ З | 690001, Приморский край, Владивосток г, Экипажная ул | - | -1.021
236 | ПС 35/6 кВ Заводская | 692730, Приморский край, Артем г, Угловое пгт, Заводской пер, дом № 13 | - | -5.739 | 6: Перегрузка ВЛ 110 кВ АТЭЦ - Шахта 7 - Западная; 7: 3.028; 8: 3.028
237 | ПС 35/6 кВ Известковая | 692500, Приморский край, Уссурийск г, Т.Тихого | + | 2.504 | 7: 0.862; 8: 0.862
238 | ПС 35/6 кВ Инструментальная | Приморский край, Владивосток г, Партизанский пр-кт, дом № 42, корпус а | - | -5.754
239 | ПС 35/6 кВ Кавалерово | 692411, Приморский край, Кавалеровский р-н, Кавалерово пгт, Луговая ул, дом № 1, корпус а | + | 1.206
240 | ПС 35/6 кВ Карьерная-1 | 692656, Приморский край, Михайловский р-н, Новошахтинский пгт | - | 6.923 | 6: Перегружены подстанции: ПС 110/35/6 кВ Павловка-1
241 | ПС 35/6 кВ Коммунар | 692537, Приморский край, Уссурийский р-н, Новоникольск с, Колхозная ул | - | -0.071 | 7: 0.513; 8: 0.513
242 | ПС 35/6 кВ Краснореченск | 692443, Приморский край, Дальнегорский р-н, Краснореченский с, Октябрьская ул | + | 3.155
243 | ПС 35/6 кВ Крутая | 692411, Приморский край, Кавалеровский р-н, Рудный пгт, Партизанская ул, дом № 1 | + | 0.928
244 | ПС 35/6 кВ КЭТ | Приморский край, Владивосток г, Русский Остров нп | + | 5.306 | 7: 0.642; 8: 0.642
245 | ПС 35/6 кВ ЛДК | 692136, Приморский край, Дальнереченск г, Рыбачий пер | + | 2.459
246 | ПС 35/6 кВ Лесная | 692350, Приморский край, Яковлевский р-н, Новосысоевка с | + | 0.913
247 | ПС 35/6 кВ Луговая | 690034, Приморский край, Владивосток г, Спортивная ул | - | 0.835 | 6: Перегружены подстанции: ПС 110/35/6 кВ А
248 | ПС 35/6 кВ Луговая-Насосная (Т1) | 692275, Приморский край, Хорольский р-н, Новодевица с | + | 3.898
249 | ПС 35/6 кВ Мельгуновка (Т1) | 692676, Приморский край, Ханкайский р-н, Мельгуновка с | + | 3.898
250 | ПС 35/6 кВ Мелькомбинат | 692511, Приморский край, Уссурийск г, Ивасика ул, дом № 14Г | - | 3.76 | 6: Перегружены подстанции: ПС 110/35/6 кВ Уссурийск-1; 7: 0.135; 8: 0.135
251 | ПС 35/6 кВ Многоудобное | 692841, Приморский край, Шкотовский р-н, Многоудобное с | - | 1.559 | 6: Перегружены подстанции: ПС 110/35/6 кВ Кролевцы; 7: 0.139; 8: 0.139
252 | ПС 35/6 кВ Молокозавод | 692500, Приморский край, Уссурийск г, Куйбышева ул, дом № 66 | + | 4.95 | 7: 2.166; 8: 2.166
253 | ПС 35/6 кВ Морозовка (Т1) | 692672, Приморский край, Ханкайский р-н, Владимиро-Петровка с | + | 3.898
254 | ПС 35/6 кВ Надеждинская | 692491, Приморский край, Надеждинский р-н, Новый п | - | -18.191 | 6: Перегрузка ВЛ 110 кВ АТЭЦ - Шахта 7 - Западная; 7: 7.529; 8: 7.529
255 | ПС 35/6 кВ Насосная-2 | 692815, Приморский край, Шкотовский р-н, Стеклянуха с | + | 1.521 | 7: 0.025; 8: 0.025
256 | ПС 35/6 кВ Новороссия | 692844, Приморский край, Шкотовский р-н, Новороссия с | + | 1.384 | 7: 0.123; 8: 0.123
257 | ПС 35/6 кВ Новосельская | 692214, Приморский край, Спасский р-н, Новосельское с | + | 2.436
258 | ПС 35/6 кВ Новосысоевка | 692350, Приморский край, Яковлевский р-н, Новосысоевка с, Советская ул, дом № 47 | - | 2.825 | 6: Перегружены подстанции: ПС 110/35/6 кВ Молодёжная
259 | ПС 35/6 кВ Озерная падь | 692651, Приморский край, Михайловский р-н, Михайловка с | + | 2.598
260 | ПС 35/6 кВ Океанская | 690024, Приморский край, Владивосток г, Короленко ул | - | -4.515 | 7: 3.125; 8: 3.125
261 | ПС 35/6 кВ Партизан | 692856, Приморский край, Партизанск г, Сурикова ул | - | -0.629 | 7: 0.526; 8: 0.526
262 | ПС 35/6 кВ Парус | Приморский край, Находка г, Судоремонтная ул | + | 2.413
263 | ПС 35/6 кВ Платоновка (Т1) | 692693, Приморский край, Ханкайский р-н, Платоно-Александровское с | + | 9.744
264 | ПС 35/6 кВ Пристань | Приморский край, Шкотовский р-н | + | 1.698
265 | ПС 35/6 кВ Промбаза | Приморский край, Дальнегорский р-н, Дальнегорск, 50 лет Октября, дом № 308 | + | 1.32 | 7: 1.078; 8: 1.078
266 | ПС 35/6 кВ Птицефабрика | 692779, Приморский край, Артем г, Суражевка с | + | 2.283 | 7: 0.278; 8: 0.278
267 | ПС 35/6 кВ Раковка | 692534, Приморский край, Уссурийский р-н, Раковка с, Советская ул | + | 2.096 | 7: 0.059; 8: 0.059
268 | ПС 35/6 кВ Речная | 692658, Приморский край, Михайловский р-н, Ляличи с, Ленинская ул | + | 2.821
269 | ПС 35/6 кВ Рыбники | 692909, Приморский край, Находка г, Матросова ул, дом № 1 | - | 1.763 | 6: Перегружены подстанции: ПС 110/35/6 кВ Находка
270 | ПС 35/6 кВ Рыбный порт | 690012, Приморский край, Владивосток г, Ольховая ул, дом № 17 | - | -8.873 | 7: 4.42; 8: 4.42
271 | ПС 35/6 кВ Сахарный ключ | Приморский край, Владивосток г, Маковского ул АЗС | - | 4.668 | 6: Перегружены подстанции: ПС 110/35/6 кВ Спутник, ПС 110/35/6 кВ Чайка; 7: 1.67; 8: 1.67
272 | ПС 35/6 кВ Сахкомбинат | 692502, Приморский край, Уссурийск г, Шевченко ул, дом № 14в | + | 4.176
273 | ПС 35/6 кВ Связь | Приморский край, Находка г, район "ЦМСС" | + | 0.186
274 | ПС 35/6 кВ Северная | 692871, Приморский край, Партизанск г, Углекаменск пгт, Калинина ул, дом № 69 | + | 2.122 | 7: 0.315; 8: 0.315
275 | ПС 35/6 кВ Сергеевка | 692916, Приморский край, Партизанский р-н, Сергеевка с | + | 4.528 | 7: 0.081; 8: 0.081
276 | ПС 35/6 кВ Сержантово | 692436, Приморский край, Дальнегорский р-н, Сержантово с, Советская ул | + | 5.158 | 7: 0.016; 8: 0.016
277 | ПС 35/6 кВ Сиваковка-Насосная (Т1) | 692277, Приморский край, Хорольский р-н, Сиваковка с, Центральная ул, дом № 12 | + | 9.744
278 | ПС 35/6 кВ Соленое озеро | Приморский край, Находка г, Постышева ул | - | 3.619 | 6: Перегружены подстанции: ПС 110/35/6 кВ Екатериновка, ПС 110/35/6 кВ Находка
279 | ПС 35/6 кВ Соловей ключ | 692481, Приморский край, Надеждинский р-н, Соловей Ключ п | - | -9.222 | 6: Перегрузка ВЛ 110 кВ АТЭЦ - Шахта 7 - Западная; 7: 6.501; 8: 6.501
280 | ПС 35/6 кВ Суражевка | 692778, Приморский край, Артем г, Заводской пгт, Михайловская ПФК | - | 1.934 | 6: Перегружены подстанции: ПС 110/35/6 кВ Кролевцы; 7: 0.036; 8: 0.036
281 | ПС 35/6 кВ Тавричанка | 692496, Приморский край, Надеждинский р-н, Тавричанка п | - | -5.903 | 6: Перегрузка ВЛ 110 кВ АТЭЦ - Шахта 7 - Западная; 7: 3.481; 8: 3.481
282 | ПС 35/6 кВ Тайга | Приморский край, Дальнегорск г, п. Тайга | + | 4.932
283 | ПС 35/6 кВ Телецентр | Приморский край, Владивосток г, Суханова ул | - | -2.042
284 | ПС 35/6 кВ УАМР | Приморский край, Находка г, Макарова ул | + | 2.788 | 7: 2.155; 8: 2.155
285 | ПС 35/6 кВ Угловая | 690910, Приморский край, Владивосток г, Трудовое п, Энгельса ул | - | -6.094 | 6: Перегрузка ВЛ 110 кВ АТЭЦ - Шахта 7 - Западная; 7: 3.757; 8: 3.757
286 | ПС 35/6 кВ Ульяновская | Приморский край, Артем г | + | 4.244 | 7: 5.927; 8: 5.927
287 | ПС 35/6 кВ УМЗ | 692500, Приморский край, Уссурийск г, Теремецкого ул, дом № 22 | + | 6.373 | 7: 3.233; 8: 3.233
288 | ПС 35/6 кВ Фабричная-1 | Приморский край, Дальнегорский р-н, Дальнегорск, Ватутина | + | 4.659
289 | ПС 35/6 кВ Фабричная-2 | 692425, Приморский край, Кавалеровский р-н, Фабричный п, Верхняя ул, дом № 1, корпус 1 | + | 5.123
290 | ПС 35/6 кВ Хрустальная | 692426, Приморский край, Кавалеровский р-н, Хрустальный пгт, Центральная ул, дом № 7, корпус б | + | 1.726
291 | ПС 35/6 кВ Ц | Приморский край, Владивосток г, Пушкинская ул | - | -1.108 | 7: 4.494; 8: 4.494
292 | ПС 35/6 кВ Центральная | 692411, Приморский край, Кавалеровский р-н, Рудный пгт, Партизанская ул, дом № 140, корпус а | + | 0.761
293 | ПС 35/6 кВ Шахтовая | 692760, Приморский край, Артем г, Пестеля ул | - | -5.511 | 7: 3.039; 8: 3.039
294 | ПС 35/6 кВ Шкотово | 692815, Приморский край, Шкотовский р-н, Шкотово пгт | + | 2.129 | 7: 0.35; 8: 0.35; 10: 1. Заволока К.А.; 11: 1. Адрес: 690062, Приморский, г. Владивосток, ул. Кирова, дом № 93, корпус а, тел. 89841891933; 12: 1. 280
295 | ПС 35/6 кВ Шкотовский водозабор | 692815, Приморский край, Шкотовский р-н, Шкотово пгт | + | 6.143
296 | ПС 35/6 кВ Шмидтовка | 692768, Приморский край, Надеждинский р-н, Шмидтовка п | - | -3.645 | 6: Перегрузка ВЛ 110 кВ АТЭЦ - Шахта 7 - Западная; 7: 2.096; 8: 2.096
297 | ПС 35/6 кВ Эгершельд | 690065, Приморский край, Владивосток г, Морозова ул | - | -1.949
Информация сформирована и размещена 3 апреля 2024 г.