## Ограничение эл.энергии
| СОГЛАСОВАНО |  |  | СОГЛАСОВАНО | [6 empty] | УТВЕРЖДАЮ
| Председатель комитета, председатель |  |  | Директор Филиала ОАО "СО ЕЭС" | [6 empty] | Директор филиала ОАО "ДРСК"
| подкомиссии по предупреждению |  |  | Хабаровского РДУ | [6 empty] | "Хабаровские электрические сети"
| и ликвидации последствий аварий |  |  | _____п/п___________Ю.А.Воробьев | [6 empty] | ________п/п________ А.Е. Кузнецов
| на объектах топливно-энергетического |  |  | "14" августа 2012 г | [6 empty] | "16" августа 2012 г
комплекса края
________п/п_____________А.А.Шатаев
"04" сентября 2012 г
ГРАФИК
ограничения режима потребления электрической энергии на 2012/2013 гг.
по филиалу ОАО "ДРСК" - "Хабаровские электрические сети"
по Комсомольскому энергорайону
№ п/п | Территория ввода | Очередь ограничения, тыс. кВт*ч | [9 empty] | Потребитель
|  | I | II | III | IV | V | VI | VII | VIII | IX | X
1 | 2 | 3 | 4 | 5 | 6 | 7 | 8 | 9 | 10 | 11 | 12 | 13
1 | Комсомольский энергорайон | 0.13686 | 0.13686 | 0.13686 | 0.13686 | 0.13686 | 0.13686 | 0.13686 | 0.13686 | 0.13686 | 0.13686 | ООО "ШАМКИР"
2 | Комсомольский энергорайон | 0.63732 | 0.63732 | 0.63732 | 0.63732 | 0.63732 | 0.63732 | 0.63732 | 0.63732 | 0.63732 | 0.63732 | ЗАО "АПЦ"
3 | Комсомольский энергорайон | 0.26481 | 0.26481 | 0.26481 | 0.26481 | 0.26481 | 0.26481 | 0.26481 | 0.26481 | 0.26481 | 0.26481 | ООО "ЖКХ ВОЗНЕСЕНСКОЕ"
4 | Комсомольский энергорайон | 0.20183 | 0.20183 | 0.20183 | 0.20183 | 0.20183 | 0.20183 | 0.20183 | 0.20183 | 0.20183 | 0.20183 | МУП "ВЕКТОР-ПЛЮС"
5 | Комсомольский энергорайон | 0.25576 | 0.25576 | 0.25576 | 0.25576 | 0.25576 | 0.25576 | 0.25576 | 0.25576 | 0.25576 | 0.25576 | КГБУЗ " АМУРСКАЯ ЦРБ"
6 | Комсомольский энергорайон | 0.21842 | 0.21842 | 0.21842 | 0.21842 | 0.21842 | 0.21842 | 0.21842 | 0.21842 | 0.21842 | 0.21842 | ООО " ЖКХ ЛИТОВКО"
7 | Комсомольский энергорайон | 0.88081 | 0.88081 | 0.88081 | 0.88081 | 0.88081 | 0.88081 | 0.88081 | 0.88081 | 0.88081 | 0.88081 | ФКУ ИК-14 УФСИН РОССИИ ПО ХАБАРОВСКОМУ КРАЮ
8 | Комсомольский энергорайон | 0.26366 | 0.26366 | 0.26366 | 0.26366 | 0.26366 | 0.26366 | 0.26366 | 0.26366 | 0.26366 | 0.26366 | КГБУ "ЭЛЬБАНСКИЙ ПНИ"
9 | Комсомольский энергорайон | 1.486 | 1.486 | 1.486 | 1.486 | 1.486 | 1.486 | 1.486 | 1.486 | 1.486 | 1.486 | ООО " КОТЕЛЬНАЯ"
10 | Комсомольский энергорайон | 0.14801 | 0.14801 | 0.14801 | 0.14801 | 0.14801 | 0.14801 | 0.14801 | 0.14801 | 0.14801 | 0.14801 | МБУЗ "ЭРБ"
11 | Комсомольский энергорайон | 0.13866 | 0.13866 | 0.13866 | 0.13866 | 0.13866 | 0.13866 | 0.13866 | 0.13866 | 0.13866 | 0.13866 | ВОЙСКОВАЯ ЧАСТЬ 3494
12 | Комсомольский энергорайон | 0.15864 | 0.15864 | 0.15864 | 0.15864 | 0.15864 | 0.15864 | 0.15864 | 0.15864 | 0.15864 | 0.15864 | КГБОУ НПО ПУ 15
13 | Комсомольский энергорайон | 0.18972 | 0.18972 | 0.18972 | 0.18972 | 0.18972 | 0.18972 | 0.18972 | 0.18972 | 0.18972 | 0.18972 | КГБОУ СПО "АПТ"
14 | Комсомольский энергорайон | 0.171 | 0.171 | 0.171 | 0.171 | 0.171 | 0.171 | 0.171 | 0.171 | 0.171 | 0.171 | МУП "ПАТП №1"
15 | Комсомольский энергорайон | 1.176 | 1.176 | 1.176 | 1.176 | 1.176 | 1.176 | 1.176 | 1.176 | 1.176 | 1.176 | МУП "ТРАМВАЙНОЕ УПРАВЛЕНИЕ"
16 | Комсомольский энергорайон | 0.64666 | 0.64666 | 0.64666 | 0.64666 | 0.64666 | 0.64666 | 0.64666 | 0.64666 | 0.64666 | 0.64666 | ОАО "ХЛЕБОЗАВОД № 3"
17 | Комсомольский энергорайон | 0.59116 | 0.59116 | 0.59116 | 0.59116 | 0.59116 | 0.59116 | 0.59116 | 0.59116 | 0.59116 | 0.59116 | ОАО "РОСТЕЛЕКОМ"
18 | Комсомольский энергорайон | 0.15273 | 0.15273 | 0.15273 | 0.15273 | 0.15273 | 0.15273 | 0.15273 | 0.15273 | 0.15273 | 0.15273 | ОАО "КОМСОМОЛЬСКИЙ КЛПХ"
19 | Комсомольский энергорайон | 0.24083 | 0.24083 | 0.24083 | 0.24083 | 0.24083 | 0.24083 | 0.24083 | 0.24083 | 0.24083 | 0.24083 | ОАО "КНААЗ"
20 | Комсомольский энергорайон | 0.12771 | 0.12771 | 0.12771 | 0.12771 | 0.12771 | 0.12771 | 0.12771 | 0.12771 | 0.12771 | 0.12771 | ЗАО "КОМСОМОЛКА"
21 | Комсомольский энергорайон | 0.21494 | 0.21494 | 0.21494 | 0.21494 | 0.21494 | 0.21494 | 0.21494 | 0.21494 | 0.21494 | 0.21494 | ОАО "СБЕРБАНК РОССИИ"
22 | Комсомольский энергорайон | 0.16257 | 0.16257 | 0.16257 | 0.16257 | 0.16257 | 0.16257 | 0.16257 | 0.16257 | 0.16257 | 0.16257 | ОАО "ХАБАРОВСККРАЙГАЗ"
23 | Комсомольский энергорайон | 0.1954 | 0.1954 | 0.1954 | 0.1954 | 0.1954 | 0.1954 | 0.1954 | 0.1954 | 0.1954 | 0.1954 | ОАО "РОСТЕЛЕКОМ"
24 | Комсомольский энергорайон | 0.38118 | 0.38118 | 0.38118 | 0.38118 | 0.38118 | 0.38118 | 0.38118 | 0.38118 | 0.38118 | 0.38118 | ИП ГЕНЦЕЛЬ А.А.
25 | Комсомольский энергорайон | 0.19568 | 0.19568 | 0.19568 | 0.19568 | 0.19568 | 0.19568 | 0.19568 | 0.19568 | 0.19568 | 0.19568 | ОАО "ХЛЕБОЗАВОД №1"
26 | Комсомольский энергорайон | 0.18544 | 0.18544 | 0.18544 | 0.18544 | 0.18544 | 0.18544 | 0.18544 | 0.18544 | 0.18544 | 0.18544 | ООО "ТОРГОВЫЙ ДОМ ТРАНССЕРВИС"
27 | Комсомольский энергорайон | 0.19785 | 0.19785 | 0.19785 | 0.19785 | 0.19785 | 0.19785 | 0.19785 | 0.19785 | 0.19785 | 0.19785 | ОАО "ДАЛЬПИВО"
28 | Комсомольский энергорайон | 0.8154 | 0.8154 | 0.8154 | 0.8154 | 0.8154 | 0.8154 | 0.8154 | 0.8154 | 0.8154 | 0.8154 | МУП "РУМА"
29 | Комсомольский энергорайон | 0.15829 | 0.15829 | 0.15829 | 0.15829 | 0.15829 | 0.15829 | 0.15829 | 0.15829 | 0.15829 | 0.15829 | ИП ТИМОФЕЕВ В.Н.
30 | Комсомольский энергорайон | 0.16675 | 0.16675 | 0.16675 | 0.16675 | 0.16675 | 0.16675 | 0.16675 | 0.16675 | 0.16675 | 0.16675 | ИП КАДОЧИН И.Г.
31 | Комсомольский энергорайон | 0.15844 | 0.15844 | 0.15844 | 0.15844 | 0.15844 | 0.15844 | 0.15844 | 0.15844 | 0.15844 | 0.15844 | ООО "ЧАС"
32 | Комсомольский энергорайон | 0.45906 | 0.45906 | 0.45906 | 0.45906 | 0.45906 | 0.45906 | 0.45906 | 0.45906 | 0.45906 | 0.45906 | ООО "ПКФ "АМГУНЬ"
33 | Комсомольский энергорайон | 0.22087 | 0.22087 | 0.22087 | 0.22087 | 0.22087 | 0.22087 | 0.22087 | 0.22087 | 0.22087 | 0.22087 | ООО "УНИВЕРСАЛ"
34 | Комсомольский энергорайон | 0.14054 | 0.14054 | 0.14054 | 0.14054 | 0.14054 | 0.14054 | 0.14054 | 0.14054 | 0.14054 | 0.14054 | ЗАО КМУ "ДЭМ"
35 | Комсомольский энергорайон | 0.12951 | 0.12951 | 0.12951 | 0.12951 | 0.12951 | 0.12951 | 0.12951 | 0.12951 | 0.12951 | 0.12951 | ОАО "КОМСОМОЛЬСКИЙ ХЛАДОКОМБИНАТ"
36 | Комсомольский энергорайон | 0.25781 | 0.25781 | 0.25781 | 0.25781 | 0.25781 | 0.25781 | 0.25781 | 0.25781 | 0.25781 | 0.25781 | ОАО "АМУРСКАЯ ЭРА"
37 | Комсомольский энергорайон | 0.15258 | 0.15258 | 0.15258 | 0.15258 | 0.15258 | 0.15258 | 0.15258 | 0.15258 | 0.15258 | 0.15258 | ООО "СТРОЙКА"
38 | Комсомольский энергорайон | 0.13694 | 0.13694 | 0.13694 | 0.13694 | 0.13694 | 0.13694 | 0.13694 | 0.13694 | 0.13694 | 0.13694 | ИП МАЦКЕВИЧ Н.Л
39 | Комсомольский энергорайон | 0.15421 | 0.15421 | 0.15421 | 0.15421 | 0.15421 | 0.15421 | 0.15421 | 0.15421 | 0.15421 | 0.15421 | ООО "АКТИВ - КМС"
40 | Комсомольский энергорайон | 0.14246 | 0.14246 | 0.14246 | 0.14246 | 0.14246 | 0.14246 | 0.14246 | 0.14246 | 0.14246 | 0.14246 | ОАО "МЕГАФОН"
41 | Комсомольский энергорайон | 0.1309 | 0.1309 | 0.1309 | 0.1309 | 0.1309 | 0.1309 | 0.1309 | 0.1309 | 0.1309 | 0.1309 | ООО "ТЕРМИНАЛ"
42 | Комсомольский энергорайон | 0.15659 | 0.15659 | 0.15659 | 0.15659 | 0.15659 | 0.15659 | 0.15659 | 0.15659 | 0.15659 | 0.15659 | ООО "ГОСТИНИЦА "ДЗЕМГИ"
43 | Комсомольский энергорайон | 0.21404 | 0.21404 | 0.21404 | 0.21404 | 0.21404 | 0.21404 | 0.21404 | 0.21404 | 0.21404 | 0.21404 | ОАО "МТС"
44 | Комсомольский энергорайон | 0.19911 | 0.19911 | 0.19911 | 0.19911 | 0.19911 | 0.19911 | 0.19911 | 0.19911 | 0.19911 | 0.19911 | ОАО "ВЫМПЕЛКОМ"
45 | Комсомольский энергорайон | 0.13852 | 0.13852 | 0.13852 | 0.13852 | 0.13852 | 0.13852 | 0.13852 | 0.13852 | 0.13852 | 0.13852 | ОАО "ТОРГОВЫЙ ДОМ 77"
46 | Комсомольский энергорайон | 0.21686 | 0.21686 | 0.21686 | 0.21686 | 0.21686 | 0.21686 | 0.21686 | 0.21686 | 0.21686 | 0.21686 | ИП ПОПОВ П.А.
47 | Комсомольский энергорайон | 0.12779 | 0.12779 | 0.12779 | 0.12779 | 0.12779 | 0.12779 | 0.12779 | 0.12779 | 0.12779 | 0.12779 | ОАО "ЦЕНТРАЛЬНЫЙ УНИВЕРМАГ"
48 | Комсомольский энергорайон | 0.28105 | 0.28105 | 0.28105 | 0.28105 | 0.28105 | 0.28105 | 0.28105 | 0.28105 | 0.28105 | 0.28105 | ООО "СКОРПИОН"
49 | Комсомольский энергорайон | 0.50254 | 0.50254 | 0.50254 | 0.50254 | 0.50254 | 0.50254 | 0.50254 | 0.50254 | 0.50254 | 0.50254 | ОАО "ТОРГОВЫЙ КОМПЛЕКС "ДЗЕМГИ"
50 | Комсомольский энергорайон | 0.14592 | 0.14592 | 0.14592 | 0.14592 | 0.14592 | 0.14592 | 0.14592 | 0.14592 | 0.14592 | 0.14592 | ООО "ППК "ДЗЕМГИ"
51 | Комсомольский энергорайон | 0.30784 | 0.30784 | 0.30784 | 0.30784 | 0.30784 | 0.30784 | 0.30784 | 0.30784 | 0.30784 | 0.30784 | ООО "СК "МОСТ-ВОСТОК"
52 | Комсомольский энергорайон | 0.32833 | 0.32833 | 0.32833 | 0.32833 | 0.32833 | 0.32833 | 0.32833 | 0.32833 | 0.32833 | 0.32833 | ИП АВЕРИЧЕВ Э.Г.
53 | Комсомольский энергорайон | 0.4141 | 0.4141 | 0.4141 | 0.4141 | 0.4141 | 0.4141 | 0.4141 | 0.4141 | 0.4141 | 0.4141 | ОАО "ВРК - 2"
54 | Комсомольский энергорайон | 0.68436 | 0.68436 | 0.68436 | 0.68436 | 0.68436 | 0.68436 | 0.68436 | 0.68436 | 0.68436 | 0.68436 | ЗАО "КОМСОМОЛКА"
55 | Комсомольский энергорайон | 0.43953 | 0.43953 | 0.43953 | 0.43953 | 0.43953 | 0.43953 | 0.43953 | 0.43953 | 0.43953 | 0.43953 | ОАО "ДАЛЬМОСТОСТРОЙ"
56 | Комсомольский энергорайон | 0.20234 | 0.20234 | 0.20234 | 0.20234 | 0.20234 | 0.20234 | 0.20234 | 0.20234 | 0.20234 | 0.20234 | ООО "ЖИЛТЭК"
57 | Комсомольский энергорайон | 0.15976 | 0.15976 | 0.15976 | 0.15976 | 0.15976 | 0.15976 | 0.15976 | 0.15976 | 0.15976 | 0.15976 | ООО "МЕТАКОМ"
58 | Комсомольский энергорайон | 1.1743 | 1.1743 | 1.1743 | 1.1743 | 1.1743 | 1.1743 | 1.1743 | 1.1743 | 1.1743 | 1.1743 | ЗАО "ГРАЖДАНСКИЕ САМОЛЕТЫ СУХОГО"
59 | Комсомольский энергорайон | 0.19015 | 0.19015 | 0.19015 | 0.19015 | 0.19015 | 0.19015 | 0.19015 | 0.19015 | 0.19015 | 0.19015 | ООО "КОМКО+"
60 | Комсомольский энергорайон | 0.38837 | 0.38837 | 0.38837 | 0.38837 | 0.38837 | 0.38837 | 0.38837 | 0.38837 | 0.38837 | 0.38837 | ОАО "ПТФ"КОМСОМОЛЬСКАЯ"
61 | Комсомольский энергорайон | 0.13526 | 0.13526 | 0.13526 | 0.13526 | 0.13526 | 0.13526 | 0.13526 | 0.13526 | 0.13526 | 0.13526 | ООО "ЖКУ № 2"
62 | Комсомольский энергорайон | 0.27032 | 0.27032 | 0.27032 | 0.27032 | 0.27032 | 0.27032 | 0.27032 | 0.27032 | 0.27032 | 0.27032 | ООО " ШЕЛТЭК"
63 | Комсомольский энергорайон | 0.21982 | 0.21982 | 0.21982 | 0.21982 | 0.21982 | 0.21982 | 0.21982 | 0.21982 | 0.21982 | 0.21982 | "ГСК"БОЛЬШЕВИК"
64 | Комсомольский энергорайон | 0.13075 | 0.13075 | 0.13075 | 0.13075 | 0.13075 | 0.13075 | 0.13075 | 0.13075 | 0.13075 | 0.13075 | НУЗ "ОТДЕЛЕНЧЕСКАЯ БОЛЬНИЦА ОАО "РЖД"
65 | Комсомольский энергорайон | 0.13115 | 0.13115 | 0.13115 | 0.13115 | 0.13115 | 0.13115 | 0.13115 | 0.13115 | 0.13115 | 0.13115 | ПАК "НОВЫЙ"
66 | Комсомольский энергорайон | 0.13573 | 0.13573 | 0.13573 | 0.13573 | 0.13573 | 0.13573 | 0.13573 | 0.13573 | 0.13573 | 0.13573 | ОАО "КОМСОМОЛЬСКИЙ АЭРОПОРТ"
67 | Комсомольский энергорайон | 0.68449 | 0.68449 | 0.68449 | 0.68449 | 0.68449 | 0.68449 | 0.68449 | 0.68449 | 0.68449 | 0.68449 | ООО "ТЭК ХУРБА"
68 | Комсомольский энергорайон | 0.53 | 0.53 | 0.53 | 0.53 | 0.53 | 0.53 | 0.53 | 0.53 | 0.53 | 0.53 | МУП "ТЕПЛОЦЕНТРАЛЬ"
69 | Комсомольский энергорайон | 0.34042 | 0.34042 | 0.34042 | 0.34042 | 0.34042 | 0.34042 | 0.34042 | 0.34042 | 0.34042 | 0.34042 | МБУЗ "ГОРОДСКАЯ БОЛЬНИЦА № 7"
70 | Комсомольский энергорайон | 0.16426 | 0.16426 | 0.16426 | 0.16426 | 0.16426 | 0.16426 | 0.16426 | 0.16426 | 0.16426 | 0.16426 | УМВД ПО Г. КОМСОМОЛЬСКУ-НА-АМУРЕ
71 | Комсомольский энергорайон | 0.19962 | 0.19962 | 0.19962 | 0.19962 | 0.19962 | 0.19962 | 0.19962 | 0.19962 | 0.19962 | 0.19962 | ФГБОУ ВПО "АМГПГУ"
72 | Комсомольский энергорайон | 0.13414 | 0.13414 | 0.13414 | 0.13414 | 0.13414 | 0.13414 | 0.13414 | 0.13414 | 0.13414 | 0.13414 | МБУЗ "РОДИЛЬНЫЙ ДОМ № 2"
73 | Комсомольский энергорайон | 0.13206 | 0.13206 | 0.13206 | 0.13206 | 0.13206 | 0.13206 | 0.13206 | 0.13206 | 0.13206 | 0.13206 | ФКУ СИЗО-2 УФСИН РОССИИ ПО ХАБАРОВСКОМУ КРАЮ
74 | Комсомольский энергорайон | 0.61201 | 0.61201 | 0.61201 | 0.61201 | 0.61201 | 0.61201 | 0.61201 | 0.61201 | 0.61201 | 0.61201 | ФГБОУ ВПО "КНАГТУ"
75 | Комсомольский энергорайон | 0.22779 | 0.22779 | 0.22779 | 0.22779 | 0.22779 | 0.22779 | 0.22779 | 0.22779 | 0.22779 | 0.22779 | МБУЗ "ГОРОДСКАЯ БОЛЬНИЦА № 2"
76 | Комсомольский энергорайон | 0.12682 | 0.12682 | 0.12682 | 0.12682 | 0.12682 | 0.12682 | 0.12682 | 0.12682 | 0.12682 | 0.12682 | МУП "САХ СУГ"
77 | Комсомольский энергорайон | 0.22421 | 0.22421 | 0.22421 | 0.22421 | 0.22421 | 0.22421 | 0.22421 | 0.22421 | 0.22421 | 0.22421 | "ОЖКХ ЛО"
78 | Комсомольский энергорайон | 1.0735 | 1.0735 | 1.0735 | 1.0735 | 1.0735 | 1.0735 | 1.0735 | 1.0735 | 1.0735 | 1.0735 | ФКУ ИК-8 УФСИН РОССИИ ПО ХАБАРОВСКОМУ КРАЮ
79 | Комсомольский энергорайон | 0.3978 | 0.3978 | 0.3978 | 0.3978 | 0.3978 | 0.3978 | 0.3978 | 0.3978 | 0.3978 | 0.3978 | ОЖКХ ЦО
80 | Комсомольский энергорайон | 0.17347 | 0.17347 | 0.17347 | 0.17347 | 0.17347 | 0.17347 | 0.17347 | 0.17347 | 0.17347 | 0.17347 | МОУ ДОД "ДЮСШ 4"
81 | Комсомольский энергорайон | 0.34878 | 0.34878 | 0.34878 | 0.34878 | 0.34878 | 0.34878 | 0.34878 | 0.34878 | 0.34878 | 0.34878 | МУП "СЛУЖБА ЗАКАЗЧИКА №1"
82 | Комсомольский энергорайон | 0.16998 | 0.16998 | 0.16998 | 0.16998 | 0.16998 | 0.16998 | 0.16998 | 0.16998 | 0.16998 | 0.16998 | ФГКУ "8 ОТРЯД ФПС ПО ХАБАРОВСКОМУ КРАЮ"
83 | Комсомольский энергорайон | 0.13774 | 0.13774 | 0.13774 | 0.13774 | 0.13774 | 0.13774 | 0.13774 | 0.13774 | 0.13774 | 0.13774 | МКУ "УХОДОМС"
84 | Комсомольский энергорайон | 0.13409 | 0.13409 | 0.13409 | 0.13409 | 0.13409 | 0.13409 | 0.13409 | 0.13409 | 0.13409 | 0.13409 | ФГКУ КОМБИНАТ "АМУР" РОСРЕЗЕРВА
85 | Комсомольский энергорайон | 0.19149 | 0.19149 | 0.19149 | 0.19149 | 0.19149 | 0.19149 | 0.19149 | 0.19149 | 0.19149 | 0.19149 | МОУ ДОД "ДЮСШ № 3"
86 | Комсомольский энергорайон | 0.66913 | 0.66913 | 0.66913 | 0.66913 | 0.66913 | 0.66913 | 0.66913 | 0.66913 | 0.66913 | 0.66913 | ФКУ ИК №7 УФСИН РОССИИ ПО ХАБАРОВСКОМУ КРАЮ
87 | Комсомольский энергорайон | 0.54141 | 0.54141 | 0.54141 | 0.54141 | 0.54141 | 0.54141 | 0.54141 | 0.54141 | 0.54141 | 0.54141 | МУП "ППТС"
88 | Комсомольский энергорайон | 0.1816 | 0.1816 | 0.1816 | 0.1816 | 0.1816 | 0.1816 | 0.1816 | 0.1816 | 0.1816 | 0.1816 | ОАО "АМУР-ПОРТ"
89 | Комсомольский энергорайон | 0.19915 | 0.19915 | 0.19915 | 0.19915 | 0.19915 | 0.19915 | 0.19915 | 0.19915 | 0.19915 | 0.19915 | ООО "СХП "КОМСОМОЛЬСКОЕ"
90 | Комсомольский энергорайон | 9.7235 | 9.7235 | 9.7235 | 9.7235 | 9.7235 | 9.7235 | 9.7235 | 9.7235 | 9.7235 | 9.7235 | ОАО "АСЗ"
91 | Комсомольский энергорайон | 5.4078 | 5.4078 | 5.4078 | 5.4078 | 5.4078 | 5.4078 | 5.4078 | 5.4078 | 5.4078 | 5.4078 | ОАО "ДГК"
92 | Комсомольский энергорайон | 0.27294 | 0.27294 | 0.27294 | 0.27294 | 0.27294 | 0.27294 | 0.27294 | 0.27294 | 0.27294 | 0.27294 | ОАО "ДРСК"
93 | Комсомольский энергорайон | 0.34889 | 0.34889 | 0.34889 | 0.34889 | 0.34889 | 0.34889 | 0.34889 | 0.34889 | 0.34889 | 0.34889 | ОАО "АСЗ"
94 | Комсомольский энергорайон | 3.2365 | 3.2365 | 3.2365 | 3.2365 | 3.2365 | 3.2365 | 3.2365 | 3.2365 | 3.2365 | 3.2365 | "РТРС"
95 | Комсомольский энергорайон | 4.9068 | 4.9068 | 4.9068 | 4.9068 | 4.9068 | 4.9068 | 4.9068 | 4.9068 | 4.9068 | 4.9068 | ОАО "ДГК"
96 | Комсомольский энергорайон | 1.6292 | 1.6292 | 1.6292 | 1.6292 | 1.6292 | 1.6292 | 1.6292 | 1.6292 | 1.6292 | 1.6292 | ООО "АМУРСКИЙ ГИДРОМЕТАЛЛУРГИЧЕСКИЙ КОМБИНАТ"
97 | Комсомольский энергорайон | 5.6367 | 5.6367 | 5.6367 | 5.6367 | 5.6367 | 5.6367 | 5.6367 | 5.6367 | 5.6367 | 5.6367 | ООО "РУСЭНЕРГОСБЫТ"
98 | Комсомольский энергорайон | 1.5022 | 1.5022 | 1.5022 | 1.5022 | 1.5022 | 1.5022 | 1.5022 | 1.5022 | 1.5022 | 1.5022 | ООО "ОЛОВЯННАЯ РУДНАЯ КОМПАНИЯ"
99 | Комсомольский энергорайон | 17.1238 | 17.1238 | 17.1238 | 17.1238 | 17.1238 | 17.1238 | 17.1238 | 17.1238 | 17.1238 | 17.1238 | ОАО "ОБОРОНЭНЕРГОСБЫТ"
100 | Комсомольский энергорайон | 0.60188 | 0.60188 | 0.60188 | 0.60188 | 0.60188 | 0.60188 | 0.60188 | 0.60188 | 0.60188 | 0.60188 | ООО "АМУРСКИЙ ДОК"
101 | Комсомольский энергорайон | 1.5028 | 1.5028 | 1.5028 | 1.5028 | 1.5028 | 1.5028 | 1.5028 | 1.5028 | 1.5028 | 1.5028 | ФГУП ДВПО "ВОСХОД"
102 | Комсомольский энергорайон | 0.74588 | 0.74588 | 0.74588 | 0.74588 | 0.74588 | 0.74588 | 0.74588 | 0.74588 | 0.74588 | 0.74588 | ФГУП "ГУСС "ДАЛЬСПЕЦСТРОЙ" ПРИ СПЕЦСТРОЕ РОССИИ"
103 | Комсомольский энергорайон | 23.3565 | 23.3565 | 23.3565 | 23.3565 | 23.3565 | 23.3565 | 23.3565 | 23.3565 | 23.3565 | 23.3565 | ОАО "КНААПО"
104 | Комсомольский энергорайон | 0.72253 | 0.72253 | 0.72253 | 0.72253 | 0.72253 | 0.72253 | 0.72253 | 0.72253 | 0.72253 | 0.72253 | ОАО "ДАКГОМЗ"
105 | Комсомольский энергорайон | 32.5321 | 32.5321 | 32.5321 | 32.5321 | 32.5321 | 32.5321 | 32.5321 | 32.5321 | 32.5321 | 32.5321 | ООО "РН-КОМСОМОЛЬСКИЙ НПЗ"
106 | Комсомольский энергорайон | 0.2145 | 0.2145 | 0.2145 | 0.2145 | 0.2145 | 0.2145 | 0.2145 | 0.2145 | 0.2145 | 0.2145 | ОАО "ДРСК"
107 | Комсомольский энергорайон | 0.2232 | 0.2232 | 0.2232 | 0.2232 | 0.2232 | 0.2232 | 0.2232 | 0.2232 | 0.2232 | 0.2232 | ОАО "КНААПО"
108 | Комсомольский энергорайон | 1.0655 | 1.0655 | 1.0655 | 1.0655 | 1.0655 | 1.0655 | 1.0655 | 1.0655 | 1.0655 | 1.0655 | ООО "ПРОММАШ"
109 | Комсомольский энергорайон | 105.5001 | 105.5001 | 105.5001 | 105.5001 | 105.5001 | 105.5001 | 105.5001 | 105.5001 | 105.5001 | 105.5001 | ОАО "АМУРМЕТАЛЛ"
110 | Комсомольский энергорайон | 9.2688 | 9.2688 | 9.2688 | 9.2688 | 9.2688 | 9.2688 | 9.2688 | 9.2688 | 9.2688 | 9.2688 | МУП "ГОРВОДОКАНАЛ"
111 | Комсомольский энергорайон | 3.444 | 3.444 | 3.444 | 3.444 | 3.444 | 3.444 | 3.444 | 3.444 | 3.444 | 3.444 | ООО " ВОДОКАНАЛ"
112 | Комсомольский энергорайон | 1.126 | 1.126 | 1.126 | 1.126 | 1.126 | 1.126 | 1.126 | 1.126 | 1.126 | 1.126 | ООО " ВОДОКАНАЛ"
113 | Комсомольский энергорайон | 0.28841 | 0.28841 | 0.28841 | 0.28841 | 0.28841 | 0.28841 | 0.28841 | 0.28841 | 0.28841 | 0.28841 | УФК ПО ХАБАРОВСКОМУ КРАЮ
114 | Комсомольский энергорайон | 0.92636 | 0.92636 | 0.92636 | 0.92636 | 0.92636 | 0.92636 | 0.92636 | 0.92636 | 0.92636 | 0.92636 | ФКП "АПЗ "ВЫМПЕЛ"
115 | Комсомольский энергорайон | 0.51997 | 0.51997 | 0.51997 | 0.51997 | 0.51997 | 0.51997 | 0.51997 | 0.51997 | 0.51997 | 0.51997 | ОАО "КЗПТО"
116 | Комсомольский энергорайон | 0.16309 | 0.16309 | 0.16309 | 0.16309 | 0.16309 | 0.16309 | 0.16309 | 0.16309 | 0.16309 | 0.16309 | ИП БЕЛОБОРОДОВ Е.Г.
117 | Комсомольский энергорайон | 0.31714 | 0.31714 | 0.31714 | 0.31714 | 0.31714 | 0.31714 | 0.31714 | 0.31714 | 0.31714 | 0.31714 | ООО "ДУКИ ЛПХ"
118 | Комсомольский энергорайон | 3.4061 | 3.4061 | 3.4061 | 3.4061 | 3.4061 | 3.4061 | 3.4061 | 3.4061 | 3.4061 | 3.4061 | ООО "РЕСУРС"
119 | Комсомольский энергорайон | 1.4568 | 1.4568 | 1.4568 | 1.4568 | 1.4568 | 1.4568 | 1.4568 | 1.4568 | 1.4568 | 1.4568 | ООО "РЕСУРС"
120 | Комсомольский энергорайон | 0.12827 | 0.12827 | 0.12827 | 0.12827 | 0.12827 | 0.12827 | 0.12827 | 0.12827 | 0.12827 | 0.12827 | МУЗ "СЦРБ"
121 | Комсомольский энергорайон | 0.45489 | 0.45489 | 0.45489 | 0.45489 | 0.45489 | 0.45489 | 0.45489 | 0.45489 | 0.45489 | 0.45489 | УПРАВЛЕНИЕ ОБРАЗОВАНИЯ АДМИНИСТРАЦИИ СОЛНЕЧНОГО РАЙОНА
122 | Комсомольский энергорайон | 0.20257 | 0.20257 | 0.20257 | 0.20257 | 0.20257 | 0.20257 | 0.20257 | 0.20257 | 0.20257 | 0.20257 | ООО "ЛИДОГА-ТРЕЙДИНГ"
123 | Комсомольский энергорайон | 0.14768 | 0.14768 | 0.14768 | 0.14768 | 0.14768 | 0.14768 | 0.14768 | 0.14768 | 0.14768 | 0.14768 | ФГБУ "АМУРРЫБВОД"
124 | Комсомольский энергорайон | 0.15948 | 0.15948 | 0.15948 | 0.15948 | 0.15948 | 0.15948 | 0.15948 | 0.15948 | 0.15948 | 0.15948 | МУП КУ НАНАЙСКОГО МУНИЦИПАЛЬНОГО РАЙОНА
125 | Комсомольский энергорайон | 0.1891 | 0.1891 | 0.1891 | 0.1891 | 0.1891 | 0.1891 | 0.1891 | 0.1891 | 0.1891 | 0.1891 | ООО "МЖКХ НАНАЙСКОГО МУНИЦИПАЛЬНОГО РАЙОНА"
126 | Комсомольский энергорайон | 0.15804 | 0.15804 | 0.15804 | 0.15804 | 0.15804 | 0.15804 | 0.15804 | 0.15804 | 0.15804 | 0.15804 | УПРАВЛЕНИЕ ОБРАЗОВАНИЯ АДМИНИСТРАЦИИ НАНАЙСКОГО МУНИЦИПАЛЬНОГО РАЙОНА
Итого по Комсомольскому энергорайону |  | 266.342 | 532.6839 | 799.0259 | 1065.3679 | 1331.7098 | 1598.0518 | 1864.3938 | 2130.7358 | 2397.0777 | 2663.4197
1 | Николаевсктй энергорайон | 0.043918 | 0.043918 | 0.043918 | 0.043918 | 0.043918 | 0.043918 | 0.043918 | 0.043918 | 0.043918 | 0.043918 | ООО "МЕРКУРИЙ"
2 | Николаевсктй энергорайон | 0.080931 | 0.080931 | 0.080931 | 0.080931 | 0.080931 | 0.080931 | 0.080931 | 0.080931 | 0.080931 | 0.080931 | ЗАО "ТД "МНОГОВЕРШИННОЕ"
3 | Николаевсктй энергорайон | 0.028525 | 0.028525 | 0.028525 | 0.028525 | 0.028525 | 0.028525 | 0.028525 | 0.028525 | 0.028525 | 0.028525 | ИП ХОЛИН И.А.
4 | Николаевсктй энергорайон | 0.16102 | 0.16102 | 0.16102 | 0.16102 | 0.16102 | 0.16102 | 0.16102 | 0.16102 | 0.16102 | 0.16102 | ФГУП "ГОСКОРПОРАЦИЯ ПО ОРВД"
5 | Николаевсктй энергорайон | 0.027311 | 0.027311 | 0.027311 | 0.027311 | 0.027311 | 0.027311 | 0.027311 | 0.027311 | 0.027311 | 0.027311 | ООО "ЧАКР"
6 | Николаевсктй энергорайон | 0.16235 | 0.16235 | 0.16235 | 0.16235 | 0.16235 | 0.16235 | 0.16235 | 0.16235 | 0.16235 | 0.16235 | ООО "АРТЕЛЬ СТАРАТЕЛЕЙ "ЗАРЯ"
7 | Николаевсктй энергорайон | 0.051592 | 0.051592 | 0.051592 | 0.051592 | 0.051592 | 0.051592 | 0.051592 | 0.051592 | 0.051592 | 0.051592 | ИП САМСОНЯН С.Р.
8 | Николаевсктй энергорайон | 0.026685 | 0.026685 | 0.026685 | 0.026685 | 0.026685 | 0.026685 | 0.026685 | 0.026685 | 0.026685 | 0.026685 | ХКГУП "КРАЙДОРПРЕДПРИЯТИЕ"
9 | Николаевсктй энергорайон | 0.033032 | 0.033032 | 0.033032 | 0.033032 | 0.033032 | 0.033032 | 0.033032 | 0.033032 | 0.033032 | 0.033032 | ЗАО АМУ "ДЭМ"
10 | Николаевсктй энергорайон | 0.028202 | 0.028202 | 0.028202 | 0.028202 | 0.028202 | 0.028202 | 0.028202 | 0.028202 | 0.028202 | 0.028202 | ООО " ВОСТОЧНЫЙ РЫБОКОМБИНАТ "
11 | Николаевсктй энергорайон | 0.029801 | 0.029801 | 0.029801 | 0.029801 | 0.029801 | 0.029801 | 0.029801 | 0.029801 | 0.029801 | 0.029801 | КУХТИН А.В.
12 | Николаевсктй энергорайон | 0.037889 | 0.037889 | 0.037889 | 0.037889 | 0.037889 | 0.037889 | 0.037889 | 0.037889 | 0.037889 | 0.037889 | ООО "РЕМОНТНИК"
13 | Николаевсктй энергорайон | 0.17505 | 0.17505 | 0.17505 | 0.17505 | 0.17505 | 0.17505 | 0.17505 | 0.17505 | 0.17505 | 0.17505 | ООО "НИКОЛАЕВСКИЙ ХЛЕБОКОМБИНАТ"
14 | Николаевсктй энергорайон | 0.12604 | 0.12604 | 0.12604 | 0.12604 | 0.12604 | 0.12604 | 0.12604 | 0.12604 | 0.12604 | 0.12604 | ОАО НИКОЛАЕВСКИЙ МОРСКОЙ ПОРТ
15 | Николаевсктй энергорайон | 0.033965 | 0.033965 | 0.033965 | 0.033965 | 0.033965 | 0.033965 | 0.033965 | 0.033965 | 0.033965 | 0.033965 | ООО "НИКОЛАЕВСКХЛЕБ"
16 | Николаевсктй энергорайон | 0.11905 | 0.11905 | 0.11905 | 0.11905 | 0.11905 | 0.11905 | 0.11905 | 0.11905 | 0.11905 | 0.11905 | ООО "МОЛОЧНЫЙ ЦЕХ"
17 | Николаевсктй энергорайон | 0.029979 | 0.029979 | 0.029979 | 0.029979 | 0.029979 | 0.029979 | 0.029979 | 0.029979 | 0.029979 | 0.029979 | ОАО " ХАБАРОВСКНЕФТЕПРОДУКТ"
18 | Николаевсктй энергорайон | 0.033141 | 0.033141 | 0.033141 | 0.033141 | 0.033141 | 0.033141 | 0.033141 | 0.033141 | 0.033141 | 0.033141 | ООО "ВЕКТОР"
19 | Николаевсктй энергорайон | 0.1181 | 0.1181 | 0.1181 | 0.1181 | 0.1181 | 0.1181 | 0.1181 | 0.1181 | 0.1181 | 0.1181 | ОАО "РОСТЕЛЕКОМ"
20 | Николаевсктй энергорайон | 0.03635 | 0.03635 | 0.03635 | 0.03635 | 0.03635 | 0.03635 | 0.03635 | 0.03635 | 0.03635 | 0.03635 | НИКОЛАЕВСКОЕ НА АМУРЕ РАЙПО
21 | Николаевсктй энергорайон | 0.025819 | 0.025819 | 0.025819 | 0.025819 | 0.025819 | 0.025819 | 0.025819 | 0.025819 | 0.025819 | 0.025819 | ООО "КАСКАД"
22 | Николаевсктй энергорайон | 0.041497 | 0.041497 | 0.041497 | 0.041497 | 0.041497 | 0.041497 | 0.041497 | 0.041497 | 0.041497 | 0.041497 | ООО "РОСДВ"
23 | Николаевсктй энергорайон | 0.096144 | 0.096144 | 0.096144 | 0.096144 | 0.096144 | 0.096144 | 0.096144 | 0.096144 | 0.096144 | 0.096144 | ООО РПК "ВОСТОЧНОЕ"
24 | Николаевсктй энергорайон | 0.19046 | 0.19046 | 0.19046 | 0.19046 | 0.19046 | 0.19046 | 0.19046 | 0.19046 | 0.19046 | 0.19046 | ЗАО "НРЭБ ФЛОТА"
25 | Николаевсктй энергорайон | 0.028226 | 0.028226 | 0.028226 | 0.028226 | 0.028226 | 0.028226 | 0.028226 | 0.028226 | 0.028226 | 0.028226 | ОАО "СБЕРБАНК РОССИИ"
26 | Николаевсктй энергорайон | 0.038515 | 0.038515 | 0.038515 | 0.038515 | 0.038515 | 0.038515 | 0.038515 | 0.038515 | 0.038515 | 0.038515 | ИП ЗАБЕЛИН С.В.
27 | Николаевсктй энергорайон | 0.12732 | 0.12732 | 0.12732 | 0.12732 | 0.12732 | 0.12732 | 0.12732 | 0.12732 | 0.12732 | 0.12732 | КГУП "ХАБАРОВСКИЕ АВИАЛИНИИ"
28 | Николаевсктй энергорайон | 0.071882 | 0.071882 | 0.071882 | 0.071882 | 0.071882 | 0.071882 | 0.071882 | 0.071882 | 0.071882 | 0.071882 | OAO "НИКОЛАЕВСКИЙ ССЗ"
29 | Николаевсктй энергорайон | 0.076666 | 0.076666 | 0.076666 | 0.076666 | 0.076666 | 0.076666 | 0.076666 | 0.076666 | 0.076666 | 0.076666 | ООО "ЭКО-ФАЭТОН"
30 | Николаевсктй энергорайон | 0.054625 | 0.054625 | 0.054625 | 0.054625 | 0.054625 | 0.054625 | 0.054625 | 0.054625 | 0.054625 | 0.054625 | АДМИНИСТРАЦИЯ ЧЛЯНСКОГО СП НИКОЛАЕВСКОГО МУНИЦИПАЛЬНОГО РАЙОНА
31 | Николаевсктй энергорайон | 0.21837 | 0.21837 | 0.21837 | 0.21837 | 0.21837 | 0.21837 | 0.21837 | 0.21837 | 0.21837 | 0.21837 | МБУЗ "ЦРБ" НИКОЛАЕВСКОГО РАЙОНА
32 | Николаевсктй энергорайон | 0.12359 | 0.12359 | 0.12359 | 0.12359 | 0.12359 | 0.12359 | 0.12359 | 0.12359 | 0.12359 | 0.12359 | КГБУ "НИКОЛАЕВСКИЙ-НА-АМУРЕ ПСИХОНЕВРОЛОГИЧЕСКИЙ ИНТЕРНАТ"
33 | Николаевсктй энергорайон | 0.033868 | 0.033868 | 0.033868 | 0.033868 | 0.033868 | 0.033868 | 0.033868 | 0.033868 | 0.033868 | 0.033868 | МКУ СОК"АТЛАНТ"
34 | Николаевсктй энергорайон | 0.03886 | 0.03886 | 0.03886 | 0.03886 | 0.03886 | 0.03886 | 0.03886 | 0.03886 | 0.03886 | 0.03886 | МУЗ "ПНБ"
35 | Николаевсктй энергорайон | 0.10898 | 0.10898 | 0.10898 | 0.10898 | 0.10898 | 0.10898 | 0.10898 | 0.10898 | 0.10898 | 0.10898 | МУЗ "ПРОТИВОТУБЕРКУЛЕЗНЫЙ ДИСПАНСЕР" Г.НИКОЛАЕВСК - НА - АМУРЕ
36 | Николаевсктй энергорайон | 0.22587 | 0.22587 | 0.22587 | 0.22587 | 0.22587 | 0.22587 | 0.22587 | 0.22587 | 0.22587 | 0.22587 | УПРАВЛЕНИЕ ОБРАЗОВАНИЯ АДМИНИСТРАЦИИ НИКОЛАЕВСКОГО МУНИЦИПАЛЬНОГО РАЙОНА
37 | Николаевсктй энергорайон | 0.55155 | 0.55155 | 0.55155 | 0.55155 | 0.55155 | 0.55155 | 0.55155 | 0.55155 | 0.55155 | 0.55155 | ООО "ВОДА"
38 | Николаевсктй энергорайон | 0.19549 | 0.19549 | 0.19549 | 0.19549 | 0.19549 | 0.19549 | 0.19549 | 0.19549 | 0.19549 | 0.19549 | ООО "ТЕПЛО-МАГО"
39 | Николаевсктй энергорайон | 0.038468 | 0.038468 | 0.038468 | 0.038468 | 0.038468 | 0.038468 | 0.038468 | 0.038468 | 0.038468 | 0.038468 | КГКОУ ДЕТСКИЙ ДОМ №24
40 | Николаевсктй энергорайон | 0.14957 | 0.14957 | 0.14957 | 0.14957 | 0.14957 | 0.14957 | 0.14957 | 0.14957 | 0.14957 | 0.14957 | АДМИНИСТРАЦИЯ ГОРОДСКОГО ПОСЕЛЕНИЯ "ГОРОД НИКОЛАЕВСК-НА-АМУРЕ"
41 | Николаевсктй энергорайон | 0.066892 | 0.066892 | 0.066892 | 0.066892 | 0.066892 | 0.066892 | 0.066892 | 0.066892 | 0.066892 | 0.066892 | СРЕДНЯЯ ШКОЛА №2
42 | Николаевсктй энергорайон | 0.026443 | 0.026443 | 0.026443 | 0.026443 | 0.026443 | 0.026443 | 0.026443 | 0.026443 | 0.026443 | 0.026443 | КГБОУ СПО ХПК
43 | Николаевсктй энергорайон | 0.26469 | 0.26469 | 0.26469 | 0.26469 | 0.26469 | 0.26469 | 0.26469 | 0.26469 | 0.26469 | 0.26469 | ООО "ЖКХ МНОГОВЕРШИННЫЙ"
44 | Николаевсктй энергорайон | 0.17082 | 0.17082 | 0.17082 | 0.17082 | 0.17082 | 0.17082 | 0.17082 | 0.17082 | 0.17082 | 0.17082 | ООО "ЖИЛИЩНО-КОММУНАЛЬНОЕ ХОЗЯЙСТВО ТЕПЛОСНАБ"
45 | Николаевсктй энергорайон | 0.044292 | 0.044292 | 0.044292 | 0.044292 | 0.044292 | 0.044292 | 0.044292 | 0.044292 | 0.044292 | 0.044292 | КГБОУ НПО ПУ12
46 | Николаевсктй энергорайон | 0.064552 | 0.064552 | 0.064552 | 0.064552 | 0.064552 | 0.064552 | 0.064552 | 0.064552 | 0.064552 | 0.064552 | ФКУ СИЗО - 3 УФСИН РОССИИ ПО ХАБАРОВСКОМУ КРАЮ
47 | Николаевсктй энергорайон | 0.032748 | 0.032748 | 0.032748 | 0.032748 | 0.032748 | 0.032748 | 0.032748 | 0.032748 | 0.032748 | 0.032748 | ОАО "ДРСК"
48 | Николаевсктй энергорайон | 17.9933 | 17.9933 | 17.9933 | 17.9933 | 17.9933 | 17.9933 | 17.9933 | 17.9933 | 17.9933 | 17.9933 | ЗАО "МНОГОВЕРШИННОЕ"
49 | Николаевсктй энергорайон | 0.34716 | 0.34716 | 0.34716 | 0.34716 | 0.34716 | 0.34716 | 0.34716 | 0.34716 | 0.34716 | 0.34716 | ООО "БЕЛАЯ ГОРА"
50 | Николаевсктй энергорайон | 0.051596 | 0.051596 | 0.051596 | 0.051596 | 0.051596 | 0.051596 | 0.051596 | 0.051596 | 0.051596 | 0.051596 | ОАО "ОБОРОНЭНЕРГОСБЫТ"
Итого по Николаевскому энергорайону: |  | 22.8812 | 45.7623 | 68.6435 | 91.5247 | 114.4059 | 137.287 | 160.1682 | 183.0494 | 205.9305 | 228.8117
1 | Советско-Гаванский энергорайон | 0.12459 | 0.12459 | 0.12459 | 0.12459 | 0.12459 | 0.12459 | 0.12459 | 0.12459 | 0.12459 | 0.12459 | РЫБОЛОВЕЦКАЯ АРТЕЛЬ (КОЛХОЗ) ИМ.50 ЛЕТ ОКТЯБРЯ
2 | Советско-Гаванский энергорайон | 0.035037 | 0.035037 | 0.035037 | 0.035037 | 0.035037 | 0.035037 | 0.035037 | 0.035037 | 0.035037 | 0.035037 | ООО "АЗС ТРАНСБУНКЕР"
3 | Советско-Гаванский энергорайон | 0.019511 | 0.019511 | 0.019511 | 0.019511 | 0.019511 | 0.019511 | 0.019511 | 0.019511 | 0.019511 | 0.019511 | ИП ГОЛУБЕНКО О.В.
4 | Советско-Гаванский энергорайон | 0.043657 | 0.043657 | 0.043657 | 0.043657 | 0.043657 | 0.043657 | 0.043657 | 0.043657 | 0.043657 | 0.043657 | ООО "ОКТЯБРЬСКОЕ"
5 | Советско-Гаванский энергорайон | 0.040189 | 0.040189 | 0.040189 | 0.040189 | 0.040189 | 0.040189 | 0.040189 | 0.040189 | 0.040189 | 0.040189 | ООО "ТРБ-ВАНИНО"
6 | Советско-Гаванский энергорайон | 0.019992 | 0.019992 | 0.019992 | 0.019992 | 0.019992 | 0.019992 | 0.019992 | 0.019992 | 0.019992 | 0.019992 | ОАО "МТС"
7 | Советско-Гаванский энергорайон | 0.032671 | 0.032671 | 0.032671 | 0.032671 | 0.032671 | 0.032671 | 0.032671 | 0.032671 | 0.032671 | 0.032671 | ООО "ВАНИНО-ВЗРЫВПРОМ"
8 | Советско-Гаванский энергорайон | 0.020162 | 0.020162 | 0.020162 | 0.020162 | 0.020162 | 0.020162 | 0.020162 | 0.020162 | 0.020162 | 0.020162 | ГАЛСТЯН Г.Г.
9 | Советско-Гаванский энергорайон | 0.030435 | 0.030435 | 0.030435 | 0.030435 | 0.030435 | 0.030435 | 0.030435 | 0.030435 | 0.030435 | 0.030435 | ООО ВРС
10 | Советско-Гаванский энергорайон | 0.038833 | 0.038833 | 0.038833 | 0.038833 | 0.038833 | 0.038833 | 0.038833 | 0.038833 | 0.038833 | 0.038833 | ООО "ВЕСТА"
11 | Советско-Гаванский энергорайон | 0.055578 | 0.055578 | 0.055578 | 0.055578 | 0.055578 | 0.055578 | 0.055578 | 0.055578 | 0.055578 | 0.055578 | ОАО ВАНИНОЛЕСЭКСПОРТ
12 | Советско-Гаванский энергорайон | 0.019618 | 0.019618 | 0.019618 | 0.019618 | 0.019618 | 0.019618 | 0.019618 | 0.019618 | 0.019618 | 0.019618 | ИП ГОРБУНЦОВ АНДРЕЙ АНАТОЛЬЕВИЧ
13 | Советско-Гаванский энергорайон | 0.034728 | 0.034728 | 0.034728 | 0.034728 | 0.034728 | 0.034728 | 0.034728 | 0.034728 | 0.034728 | 0.034728 | ООО "ЛЕСТРАНСКОМ-ДВ"
14 | Советско-Гаванский энергорайон | 0.056558 | 0.056558 | 0.056558 | 0.056558 | 0.056558 | 0.056558 | 0.056558 | 0.056558 | 0.056558 | 0.056558 | ООО "ОКЕАН"
15 | Советско-Гаванский энергорайон | 0.039169 | 0.039169 | 0.039169 | 0.039169 | 0.039169 | 0.039169 | 0.039169 | 0.039169 | 0.039169 | 0.039169 | ООО "СОВТРАНС-ДВ"
16 | Советско-Гаванский энергорайон | 0.034658 | 0.034658 | 0.034658 | 0.034658 | 0.034658 | 0.034658 | 0.034658 | 0.034658 | 0.034658 | 0.034658 | МУП"ЛАДОГА"
17 | Советско-Гаванский энергорайон | 0.027647 | 0.027647 | 0.027647 | 0.027647 | 0.027647 | 0.027647 | 0.027647 | 0.027647 | 0.027647 | 0.027647 | ИП ТЕСИК ИГОРЬ ЛЕОНИДОВИЧ
18 | Советско-Гаванский энергорайон | 0.040849 | 0.040849 | 0.040849 | 0.040849 | 0.040849 | 0.040849 | 0.040849 | 0.040849 | 0.040849 | 0.040849 | ООО "КАРАСЕВ И К"
19 | Советско-Гаванский энергорайон | 0.033101 | 0.033101 | 0.033101 | 0.033101 | 0.033101 | 0.033101 | 0.033101 | 0.033101 | 0.033101 | 0.033101 | ОАО "РОСТЕЛЕКОМ"
20 | Советско-Гаванский энергорайон | 0.03198 | 0.03198 | 0.03198 | 0.03198 | 0.03198 | 0.03198 | 0.03198 | 0.03198 | 0.03198 | 0.03198 | ИП ПЫЛЫПИВ М.М.
21 | Советско-Гаванский энергорайон | 0.078053 | 0.078053 | 0.078053 | 0.078053 | 0.078053 | 0.078053 | 0.078053 | 0.078053 | 0.078053 | 0.078053 | ИП КЛИМЕНКО А.В.
22 | Советско-Гаванский энергорайон | 0.082363 | 0.082363 | 0.082363 | 0.082363 | 0.082363 | 0.082363 | 0.082363 | 0.082363 | 0.082363 | 0.082363 | ООО "ВОСТОК"
23 | Советско-Гаванский энергорайон | 0.048008 | 0.048008 | 0.048008 | 0.048008 | 0.048008 | 0.048008 | 0.048008 | 0.048008 | 0.048008 | 0.048008 | ООО "ВЕГА"
24 | Советско-Гаванский энергорайон | 0.03035 | 0.03035 | 0.03035 | 0.03035 | 0.03035 | 0.03035 | 0.03035 | 0.03035 | 0.03035 | 0.03035 | ООО "СЛАДКИЙ МИР"
25 | Советско-Гаванский энергорайон | 0.11362 | 0.11362 | 0.11362 | 0.11362 | 0.11362 | 0.11362 | 0.11362 | 0.11362 | 0.11362 | 0.11362 | ИП КИСЕЛЕВ А. А.
26 | Советско-Гаванский энергорайон | 0.14921 | 0.14921 | 0.14921 | 0.14921 | 0.14921 | 0.14921 | 0.14921 | 0.14921 | 0.14921 | 0.14921 | ФКУ ИК № 1 УФСИН РОССИИ ПО ХАБАРОВСКОМУ КРАЮ
27 | Советско-Гаванский энергорайон | 0.029714 | 0.029714 | 0.029714 | 0.029714 | 0.029714 | 0.029714 | 0.029714 | 0.029714 | 0.029714 | 0.029714 | ИП АНТИПОВ Э.А.
28 | Советско-Гаванский энергорайон | 0.030979 | 0.030979 | 0.030979 | 0.030979 | 0.030979 | 0.030979 | 0.030979 | 0.030979 | 0.030979 | 0.030979 | ООО "ЯНТАРЬ"
29 | Советско-Гаванский энергорайон | 1.7011 | 1.7011 | 1.7011 | 1.7011 | 1.7011 | 1.7011 | 1.7011 | 1.7011 | 1.7011 | 1.7011 | ООО "ЯНТАРЬ"
30 | Советско-Гаванский энергорайон | 0.60266 | 0.60266 | 0.60266 | 0.60266 | 0.60266 | 0.60266 | 0.60266 | 0.60266 | 0.60266 | 0.60266 | ООО "ЯНТАРЬ"
31 | Советско-Гаванский энергорайон | 0.049728 | 0.049728 | 0.049728 | 0.049728 | 0.049728 | 0.049728 | 0.049728 | 0.049728 | 0.049728 | 0.049728 | ООО "ПАРТНЕР"
32 | Советско-Гаванский энергорайон | 0.080121 | 0.080121 | 0.080121 | 0.080121 | 0.080121 | 0.080121 | 0.080121 | 0.080121 | 0.080121 | 0.080121 | МБУЗ "ЦРБ" ВАНИНСКОГО МУНИЦИПАЛЬНОГО РАЙОНА
33 | Советско-Гаванский энергорайон | 0.020229 | 0.020229 | 0.020229 | 0.020229 | 0.020229 | 0.020229 | 0.020229 | 0.020229 | 0.020229 | 0.020229 | ОМВД РОССИИ ПО ВАНИНСКОМУ РАЙОНУ
34 | Советско-Гаванский энергорайон | 0.02139 | 0.02139 | 0.02139 | 0.02139 | 0.02139 | 0.02139 | 0.02139 | 0.02139 | 0.02139 | 0.02139 | ВАНИНСКАЯ БОЛЬНИЦА ФГБУЗ ДВОМЦ ФМБА РОССИИ
35 | Советско-Гаванский энергорайон | 0.034391 | 0.034391 | 0.034391 | 0.034391 | 0.034391 | 0.034391 | 0.034391 | 0.034391 | 0.034391 | 0.034391 | МБОУ СОШ №4 П. ВАНИНО
36 | Советско-Гаванский энергорайон | 0.022413 | 0.022413 | 0.022413 | 0.022413 | 0.022413 | 0.022413 | 0.022413 | 0.022413 | 0.022413 | 0.022413 | МБДОУ С. ДАТТА
37 | Советско-Гаванский энергорайон | 0.06481 | 0.06481 | 0.06481 | 0.06481 | 0.06481 | 0.06481 | 0.06481 | 0.06481 | 0.06481 | 0.06481 | МБОУДО "ДВОРЕЦ СПОРТА ДЛЯ ДЕТЕЙ И ЮНОШЕСТВА"
38 | Советско-Гаванский энергорайон | 0.023389 | 0.023389 | 0.023389 | 0.023389 | 0.023389 | 0.023389 | 0.023389 | 0.023389 | 0.023389 | 0.023389 | МБУ "КСОМС"
39 | Советско-Гаванский энергорайон | 0.076296 | 0.076296 | 0.076296 | 0.076296 | 0.076296 | 0.076296 | 0.076296 | 0.076296 | 0.076296 | 0.076296 | АДМИНИСТРАЦИЯ ГОРОДСКОГО ПОСЕЛЕНИЯ "РАБОЧИЙ ПОСЁЛОК ВАНИНО" ВАНИНСКОГО МУНИЦИПАЛЬНОГО РАЙОНА ХАБАРОВСКОГО КРАЯ
40 | Советско-Гаванский энергорайон | 0.02825 | 0.02825 | 0.02825 | 0.02825 | 0.02825 | 0.02825 | 0.02825 | 0.02825 | 0.02825 | 0.02825 | АДМИНИСТРАЦИЯ ГП "РАБОЧИЙ ПОСЁЛОК ОКТЯБРЬСКИЙ"
41 | Советско-Гаванский энергорайон | 0.070655 | 0.070655 | 0.070655 | 0.070655 | 0.070655 | 0.070655 | 0.070655 | 0.070655 | 0.070655 | 0.070655 | ООО "ИНТЕГРАЛ"
42 | Советско-Гаванский энергорайон | 1.0349 | 1.0349 | 1.0349 | 1.0349 | 1.0349 | 1.0349 | 1.0349 | 1.0349 | 1.0349 | 1.0349 | ОАО "ДГК"
43 | Советско-Гаванский энергорайон | 0.49855 | 0.49855 | 0.49855 | 0.49855 | 0.49855 | 0.49855 | 0.49855 | 0.49855 | 0.49855 | 0.49855 | ООО "СОВГАВАНСКАЯ СУДОРЕМОНТНАЯ КОМПАНИЯ"
44 | Советско-Гаванский энергорайон | 2.1343 | 2.1343 | 2.1343 | 2.1343 | 2.1343 | 2.1343 | 2.1343 | 2.1343 | 2.1343 | 2.1343 | ОАО "ПОРТ ВАНИНО"
45 | Советско-Гаванский энергорайон | 0.62326 | 0.62326 | 0.62326 | 0.62326 | 0.62326 | 0.62326 | 0.62326 | 0.62326 | 0.62326 | 0.62326 | ООО "РУСЭНЕРГОСБЫТ"
46 | Советско-Гаванский энергорайон | 0.027029 | 0.027029 | 0.027029 | 0.027029 | 0.027029 | 0.027029 | 0.027029 | 0.027029 | 0.027029 | 0.027029 | ООО "ТОП ИНФРА РОС"
47 | Советско-Гаванский энергорайон | 1.959 | 1.959 | 1.959 | 1.959 | 1.959 | 1.959 | 1.959 | 1.959 | 1.959 | 1.959 | ООО "ТРБ-ВАНИНО"
48 | Советско-Гаванский энергорайон | 1.0349 | 1.0349 | 1.0349 | 1.0349 | 1.0349 | 1.0349 | 1.0349 | 1.0349 | 1.0349 | 1.0349 | ОАО "ОБОРОНЭНЕРГОСБЫТ"
49 | Советско-Гаванский энергорайон | 18.9816 | 18.9816 | 18.9816 | 18.9816 | 18.9816 | 18.9816 | 18.9816 | 18.9816 | 18.9816 | 18.9816 | ЗАО "ДАЛЬТРАНСУГОЛЬ"
50 | Советско-Гаванский энергорайон | 4.0702 | 4.0702 | 4.0702 | 4.0702 | 4.0702 | 4.0702 | 4.0702 | 4.0702 | 4.0702 | 4.0702 | ООО СП "АРКАИМ"
51 | Советско-Гаванский энергорайон | 0.16355 | 0.16355 | 0.16355 | 0.16355 | 0.16355 | 0.16355 | 0.16355 | 0.16355 | 0.16355 | 0.16355 | ООО "ПСП ЗАВОД ЖБИ"
52 | Советско-Гаванский энергорайон | 0.020605 | 0.020605 | 0.020605 | 0.020605 | 0.020605 | 0.020605 | 0.020605 | 0.020605 | 0.020605 | 0.020605 | ИП ТЕРЕЩЕНКО А.Ю.
53 | Советско-Гаванский энергорайон | 0.034316 | 0.034316 | 0.034316 | 0.034316 | 0.034316 | 0.034316 | 0.034316 | 0.034316 | 0.034316 | 0.034316 | ИП ДЕЙНЕС О.В.
54 | Советско-Гаванский энергорайон | 0.0227 | 0.0227 | 0.0227 | 0.0227 | 0.0227 | 0.0227 | 0.0227 | 0.0227 | 0.0227 | 0.0227 | ЦЕНТРАЛЬНЫЙ БАНК РОССИЙСКОЙ ФЕДЕРАЦИИ (БАНК РОССИИ)
55 | Советско-Гаванский энергорайон | 0.033233 | 0.033233 | 0.033233 | 0.033233 | 0.033233 | 0.033233 | 0.033233 | 0.033233 | 0.033233 | 0.033233 | ООО ФИРМА "ГЕРМЕС ЛТД"
56 | Советско-Гаванский энергорайон | 0.027066 | 0.027066 | 0.027066 | 0.027066 | 0.027066 | 0.027066 | 0.027066 | 0.027066 | 0.027066 | 0.027066 | ООО "ТИС"
57 | Советско-Гаванский энергорайон | 0.037684 | 0.037684 | 0.037684 | 0.037684 | 0.037684 | 0.037684 | 0.037684 | 0.037684 | 0.037684 | 0.037684 | ИП ТЕРЕЩЕНКО А.Ю.
58 | Советско-Гаванский энергорайон | 0.040732 | 0.040732 | 0.040732 | 0.040732 | 0.040732 | 0.040732 | 0.040732 | 0.040732 | 0.040732 | 0.040732 | ХКГУП "КРАЙДОРПРЕДПРИЯТИЕ"
59 | Советско-Гаванский энергорайон | 0.078184 | 0.078184 | 0.078184 | 0.078184 | 0.078184 | 0.078184 | 0.078184 | 0.078184 | 0.078184 | 0.078184 | ООО "ЦИВИЛИЗАЦИЯ"
60 | Советско-Гаванский энергорайон | 0.046911 | 0.046911 | 0.046911 | 0.046911 | 0.046911 | 0.046911 | 0.046911 | 0.046911 | 0.046911 | 0.046911 | ООО "ЛУЧ"
61 | Советско-Гаванский энергорайон | 0.25374 | 0.25374 | 0.25374 | 0.25374 | 0.25374 | 0.25374 | 0.25374 | 0.25374 | 0.25374 | 0.25374 | ООО "ВОСТОК"
62 | Советско-Гаванский энергорайон | 0.15583 | 0.15583 | 0.15583 | 0.15583 | 0.15583 | 0.15583 | 0.15583 | 0.15583 | 0.15583 | 0.15583 | ООО"ВОСТОЧНО-ПРОМЫСЛОВАЯ КОМПАНИЯ"
63 | Советско-Гаванский энергорайон | 0.022876 | 0.022876 | 0.022876 | 0.022876 | 0.022876 | 0.022876 | 0.022876 | 0.022876 | 0.022876 | 0.022876 | ЗАХАРЧЕНКО Р.С.
64 | Советско-Гаванский энергорайон | 0.068417 | 0.068417 | 0.068417 | 0.068417 | 0.068417 | 0.068417 | 0.068417 | 0.068417 | 0.068417 | 0.068417 | ООО "ТЕРМИНАЛ СОВГАВАНЬ"
65 | Советско-Гаванский энергорайон | 0.1263 | 0.1263 | 0.1263 | 0.1263 | 0.1263 | 0.1263 | 0.1263 | 0.1263 | 0.1263 | 0.1263 | МУП "НАШ ГОРОД"
66 | Советско-Гаванский энергорайон | 0.029301 | 0.029301 | 0.029301 | 0.029301 | 0.029301 | 0.029301 | 0.029301 | 0.029301 | 0.029301 | 0.029301 | КГУП "ХАБАРОВСКИЕ АВИАЛИНИИ"
67 | Советско-Гаванский энергорайон | 0.019519 | 0.019519 | 0.019519 | 0.019519 | 0.019519 | 0.019519 | 0.019519 | 0.019519 | 0.019519 | 0.019519 | ООО "ИПТЦ"АЛЬФА-СОЮЗ"
68 | Советско-Гаванский энергорайон | 0.032617 | 0.032617 | 0.032617 | 0.032617 | 0.032617 | 0.032617 | 0.032617 | 0.032617 | 0.032617 | 0.032617 | ООО "ПРИВАЛ"
69 | Советско-Гаванский энергорайон | 0.024614 | 0.024614 | 0.024614 | 0.024614 | 0.024614 | 0.024614 | 0.024614 | 0.024614 | 0.024614 | 0.024614 | ОАО "ХАБАРОВСККРАЙГАЗ"
70 | Советско-Гаванский энергорайон | 0.057752 | 0.057752 | 0.057752 | 0.057752 | 0.057752 | 0.057752 | 0.057752 | 0.057752 | 0.057752 | 0.057752 | ОАО "РОСТЕЛЕКОМ"
71 | Советско-Гаванский энергорайон | 0.029575 | 0.029575 | 0.029575 | 0.029575 | 0.029575 | 0.029575 | 0.029575 | 0.029575 | 0.029575 | 0.029575 | Ф.Л.ЮЖАКОВА М.М.
72 | Советско-Гаванский энергорайон | 0.085213 | 0.085213 | 0.085213 | 0.085213 | 0.085213 | 0.085213 | 0.085213 | 0.085213 | 0.085213 | 0.085213 | ФГУП "ГОСКОРПОРАЦИЯ ПО ОРВД"
73 | Советско-Гаванский энергорайон | 0.02169 | 0.02169 | 0.02169 | 0.02169 | 0.02169 | 0.02169 | 0.02169 | 0.02169 | 0.02169 | 0.02169 | ООО "КОЛУМБ"
74 | Советско-Гаванский энергорайон | 0.048477 | 0.048477 | 0.048477 | 0.048477 | 0.048477 | 0.048477 | 0.048477 | 0.048477 | 0.048477 | 0.048477 | ООО "ВОСТОЧНЫЙ ПРОЕКТ"
75 | Советско-Гаванский энергорайон | 0.0394 | 0.0394 | 0.0394 | 0.0394 | 0.0394 | 0.0394 | 0.0394 | 0.0394 | 0.0394 | 0.0394 | ООО "СЛАДКИЙ МИР"
76 | Советско-Гаванский энергорайон | 0.17164 | 0.17164 | 0.17164 | 0.17164 | 0.17164 | 0.17164 | 0.17164 | 0.17164 | 0.17164 | 0.17164 | ИП КОСТЫЧЕВ Г.И.
77 | Советско-Гаванский энергорайон | 0.15825 | 0.15825 | 0.15825 | 0.15825 | 0.15825 | 0.15825 | 0.15825 | 0.15825 | 0.15825 | 0.15825 | ООО "ФАРТ"
78 | Советско-Гаванский энергорайон | 0.071628 | 0.071628 | 0.071628 | 0.071628 | 0.071628 | 0.071628 | 0.071628 | 0.071628 | 0.071628 | 0.071628 | ООО "АГОРА ЛТД"
79 | Советско-Гаванский энергорайон | 0.030959 | 0.030959 | 0.030959 | 0.030959 | 0.030959 | 0.030959 | 0.030959 | 0.030959 | 0.030959 | 0.030959 | ООО "АНДРЕЙ"
80 | Советско-Гаванский энергорайон | 0.021219 | 0.021219 | 0.021219 | 0.021219 | 0.021219 | 0.021219 | 0.021219 | 0.021219 | 0.021219 | 0.021219 | ИП ТЕРЕЩЕНКО С.И.
81 | Советско-Гаванский энергорайон | 0.04656 | 0.04656 | 0.04656 | 0.04656 | 0.04656 | 0.04656 | 0.04656 | 0.04656 | 0.04656 | 0.04656 | ФГУП "ПОЧТА РОССИИ"
82 | Советско-Гаванский энергорайон | 0.093758 | 0.093758 | 0.093758 | 0.093758 | 0.093758 | 0.093758 | 0.093758 | 0.093758 | 0.093758 | 0.093758 | ЗАО "ГАВАНЬБУНКЕР"
83 | Советско-Гаванский энергорайон | 0.07824 | 0.07824 | 0.07824 | 0.07824 | 0.07824 | 0.07824 | 0.07824 | 0.07824 | 0.07824 | 0.07824 | ООО "ПСП ЗАВОД ЖБИ"
84 | Советско-Гаванский энергорайон | 0.089813 | 0.089813 | 0.089813 | 0.089813 | 0.089813 | 0.089813 | 0.089813 | 0.089813 | 0.089813 | 0.089813 | ООО "АРКОС-СЕРВИС"
85 | Советско-Гаванский энергорайон | 0.021629 | 0.021629 | 0.021629 | 0.021629 | 0.021629 | 0.021629 | 0.021629 | 0.021629 | 0.021629 | 0.021629 | ООО "СОВТРАНС-ДВ"
86 | Советско-Гаванский энергорайон | 0.020569 | 0.020569 | 0.020569 | 0.020569 | 0.020569 | 0.020569 | 0.020569 | 0.020569 | 0.020569 | 0.020569 | ИП ВИНОГРАДОВ Д.В.
87 | Советско-Гаванский энергорайон | 0.062849 | 0.062849 | 0.062849 | 0.062849 | 0.062849 | 0.062849 | 0.062849 | 0.062849 | 0.062849 | 0.062849 | ООО "МОРСКОЙ РЫБНЫЙ ПОРТ "СОВГАВАНЬ"
88 | Советско-Гаванский энергорайон | 0.023205 | 0.023205 | 0.023205 | 0.023205 | 0.023205 | 0.023205 | 0.023205 | 0.023205 | 0.023205 | 0.023205 | ООО "КОМЕТА"
89 | Советско-Гаванский энергорайон | 0.027275 | 0.027275 | 0.027275 | 0.027275 | 0.027275 | 0.027275 | 0.027275 | 0.027275 | 0.027275 | 0.027275 | ОАО "СБЕРБАНК РОССИИ"
90 | Советско-Гаванский энергорайон | 0.036715 | 0.036715 | 0.036715 | 0.036715 | 0.036715 | 0.036715 | 0.036715 | 0.036715 | 0.036715 | 0.036715 | СПСК "АКРИТ"
91 | Советско-Гаванский энергорайон | 0.044517 | 0.044517 | 0.044517 | 0.044517 | 0.044517 | 0.044517 | 0.044517 | 0.044517 | 0.044517 | 0.044517 | ИП КАРАНДАШКИН А.П.
92 | Советско-Гаванский энергорайон | 0.23078 | 0.23078 | 0.23078 | 0.23078 | 0.23078 | 0.23078 | 0.23078 | 0.23078 | 0.23078 | 0.23078 | ООО "БУНКЕР-ПОРТ"
93 | Советско-Гаванский энергорайон | 0.87526 | 0.87526 | 0.87526 | 0.87526 | 0.87526 | 0.87526 | 0.87526 | 0.87526 | 0.87526 | 0.87526 | ООО "ГОРОДСКОЙ ВОДОКАНАЛ"
94 | Советско-Гаванский энергорайон | 2.2141 | 2.2141 | 2.2141 | 2.2141 | 2.2141 | 2.2141 | 2.2141 | 2.2141 | 2.2141 | 2.2141 | ООО "ГОРОДСКИЕ ТЕПЛОСЕТИ"
95 | Советско-Гаванский энергорайон | 0.022556 | 0.022556 | 0.022556 | 0.022556 | 0.022556 | 0.022556 | 0.022556 | 0.022556 | 0.022556 | 0.022556 | СОВГАВАНСКАЯ БОЛЬНИЦА ФГБУЗ ДВОМЦ ФМБА РОССИИ
96 | Советско-Гаванский энергорайон | 0.027118 | 0.027118 | 0.027118 | 0.027118 | 0.027118 | 0.027118 | 0.027118 | 0.027118 | 0.027118 | 0.027118 | КОМИТЕТ ПО СПОРТУ,ТУРИЗМУ И МОЛОДЕЖНОЙ ПОЛИТИКЕ АДМИНИСТРАЦИИ СОВЕТСКО-ГАВАНСКОГО МУНИЦИПАЛЬНОГО РАЙОНА
97 | Советско-Гаванский энергорайон | 0.24765 | 0.24765 | 0.24765 | 0.24765 | 0.24765 | 0.24765 | 0.24765 | 0.24765 | 0.24765 | 0.24765 | УПРАВЛЕНИЕ ОБРАЗОВАНИЯ Г.СОВЕТСКАЯ ГАВАНЬ С СОВЕТСКО-ГАВАНСКИМ РАЙОНОМ
98 | Советско-Гаванский энергорайон | 0.044696 | 0.044696 | 0.044696 | 0.044696 | 0.044696 | 0.044696 | 0.044696 | 0.044696 | 0.044696 | 0.044696 | УПРАВЛЕНИЕ КУЛЬТУРЫ
99 | Советско-Гаванский энергорайон | 0.022512 | 0.022512 | 0.022512 | 0.022512 | 0.022512 | 0.022512 | 0.022512 | 0.022512 | 0.022512 | 0.022512 | КГКОУ НПО ПУ-13
100 | Советско-Гаванский энергорайон | 0.02072 | 0.02072 | 0.02072 | 0.02072 | 0.02072 | 0.02072 | 0.02072 | 0.02072 | 0.02072 | 0.02072 | КГБОУ НПО ПУ 19
101 | Советско-Гаванский энергорайон | 0.023909 | 0.023909 | 0.023909 | 0.023909 | 0.023909 | 0.023909 | 0.023909 | 0.023909 | 0.023909 | 0.023909 | АДМИНИСТРАЦИЯ СОВЕТСКО-ГАВАНСКОГО МУНИЦИПАЛЬНОГО РАЙОНА
102 | Советско-Гаванский энергорайон | 0.28513 | 0.28513 | 0.28513 | 0.28513 | 0.28513 | 0.28513 | 0.28513 | 0.28513 | 0.28513 | 0.28513 | ФКУ ИК-5 УФСИН РОССИИ ПО ХАБ.КРАЮ
103 | Советско-Гаванский энергорайон | 0.41802 | 0.41802 | 0.41802 | 0.41802 | 0.41802 | 0.41802 | 0.41802 | 0.41802 | 0.41802 | 0.41802 | ООО "РЕГИОН-ДВ"
Итого по Советско-Гаванскому энергорайону: |  | 41.452 | 82.9039 | 124.3559 | 165.8078 | 207.2598 | 248.7117 | 290.1637 | 331.6156 | 373.0676 | 414.5195
1 | Северо-Западный энергорайон | 15.4302 | 15.4302 | 15.4302 | 15.4302 | 15.4302 | 15.4302 | 15.4302 | 15.4302 | 15.4302 | 15.4302 | ОАО "УРГАЛУГОЛЬ"
2 | Северо-Западный энергорайон | 5.1128 | 5.1128 | 5.1128 | 5.1128 | 5.1128 | 5.1128 | 5.1128 | 5.1128 | 5.1128 | 5.1128 | ООО "РУСЭНЕРГОСБЫТ"
3 | Северо-Западный энергорайон | 0.31855 | 0.31855 | 0.31855 | 0.31855 | 0.31855 | 0.31855 | 0.31855 | 0.31855 | 0.31855 | 0.31855 | ОАО "ОБОРОНЭНЕРГОСБЫТ"
4 | Северо-Западный энергорайон | 0.048102 | 0.048102 | 0.048102 | 0.048102 | 0.048102 | 0.048102 | 0.048102 | 0.048102 | 0.048102 | 0.048102 | ОАО "УРГАЛУГОЛЬ"
5 | Северо-Западный энергорайон | 0.21662 | 0.21662 | 0.21662 | 0.21662 | 0.21662 | 0.21662 | 0.21662 | 0.21662 | 0.21662 | 0.21662 | ОАО "ДРСК"
6 | Северо-Западный энергорайон | 0.077386 | 0.077386 | 0.077386 | 0.077386 | 0.077386 | 0.077386 | 0.077386 | 0.077386 | 0.077386 | 0.077386 | ОАО "РОСТЕЛЕКОМ"
7 | Северо-Западный энергорайон | 0.057341 | 0.057341 | 0.057341 | 0.057341 | 0.057341 | 0.057341 | 0.057341 | 0.057341 | 0.057341 | 0.057341 | ИП ВАСИЛЬЕВ А.И.
8 | Северо-Западный энергорайон | 0.051808 | 0.051808 | 0.051808 | 0.051808 | 0.051808 | 0.051808 | 0.051808 | 0.051808 | 0.051808 | 0.051808 | ИП ИВАНОВ В.А.
9 | Северо-Западный энергорайон | 0.075807 | 0.075807 | 0.075807 | 0.075807 | 0.075807 | 0.075807 | 0.075807 | 0.075807 | 0.075807 | 0.075807 | ФГУП "ПОЧТА РОССИИ"
10 | Северо-Западный энергорайон | 0.028431 | 0.028431 | 0.028431 | 0.028431 | 0.028431 | 0.028431 | 0.028431 | 0.028431 | 0.028431 | 0.028431 | ИП ВОЛКОВА Т.Ю.
11 | Северо-Западный энергорайон | 0.13336 | 0.13336 | 0.13336 | 0.13336 | 0.13336 | 0.13336 | 0.13336 | 0.13336 | 0.13336 | 0.13336 | ООО "СУЛУК"
12 | Северо-Западный энергорайон | 0.11796 | 0.11796 | 0.11796 | 0.11796 | 0.11796 | 0.11796 | 0.11796 | 0.11796 | 0.11796 | 0.11796 | ООО "АРТЕЛЬ СТАРАТЕЛЕЙ "НИМАН"
13 | Северо-Западный энергорайон | 0.033503 | 0.033503 | 0.033503 | 0.033503 | 0.033503 | 0.033503 | 0.033503 | 0.033503 | 0.033503 | 0.033503 | ИП БОЙКО Ю.Н.
14 | Северо-Западный энергорайон | 0.032514 | 0.032514 | 0.032514 | 0.032514 | 0.032514 | 0.032514 | 0.032514 | 0.032514 | 0.032514 | 0.032514 | ОАО "РОСТЕЛЕКОМ"
15 | Северо-Западный энергорайон | 0.059887 | 0.059887 | 0.059887 | 0.059887 | 0.059887 | 0.059887 | 0.059887 | 0.059887 | 0.059887 | 0.059887 | ОАО "РОСТЕЛЕКОМ"
16 | Северо-Западный энергорайон | 0.037672 | 0.037672 | 0.037672 | 0.037672 | 0.037672 | 0.037672 | 0.037672 | 0.037672 | 0.037672 | 0.037672 | ИП ГОРБУНОВА Т.Н.
18 | Северо-Западный энергорайон | 0.030417 | 0.030417 | 0.030417 | 0.030417 | 0.030417 | 0.030417 | 0.030417 | 0.030417 | 0.030417 | 0.030417 | ООО ПКФ "ВУД ЭКСПОРТ"
19 | Северо-Западный энергорайон | 0.062703 | 0.062703 | 0.062703 | 0.062703 | 0.062703 | 0.062703 | 0.062703 | 0.062703 | 0.062703 | 0.062703 | ЗАО "ДЕКОС"
20 | Северо-Западный энергорайон | 0.030754 | 0.030754 | 0.030754 | 0.030754 | 0.030754 | 0.030754 | 0.030754 | 0.030754 | 0.030754 | 0.030754 | ГСК №5
21 | Северо-Западный энергорайон | 0.033263 | 0.033263 | 0.033263 | 0.033263 | 0.033263 | 0.033263 | 0.033263 | 0.033263 | 0.033263 | 0.033263 | (ОАО) "СБЕРБАНК РОССИИ"
22 | Северо-Западный энергорайон | 0.029189 | 0.029189 | 0.029189 | 0.029189 | 0.029189 | 0.029189 | 0.029189 | 0.029189 | 0.029189 | 0.029189 | ХКГУП "КРАЙДОРПРЕДПРИЯТИЕ"
23 | Северо-Западный энергорайон | 0.061531 | 0.061531 | 0.061531 | 0.061531 | 0.061531 | 0.061531 | 0.061531 | 0.061531 | 0.061531 | 0.061531 | ИП БАРАБАШ Л.А.
24 | Северо-Западный энергорайон | 0.051892 | 0.051892 | 0.051892 | 0.051892 | 0.051892 | 0.051892 | 0.051892 | 0.051892 | 0.051892 | 0.051892 | ООО "ДАЛЬТОРГИНВЕСТ"
25 | Северо-Западный энергорайон | 0.12915 | 0.12915 | 0.12915 | 0.12915 | 0.12915 | 0.12915 | 0.12915 | 0.12915 | 0.12915 | 0.12915 | ЗАО "ФАУНА"
26 | Северо-Западный энергорайон | 0.028421 | 0.028421 | 0.028421 | 0.028421 | 0.028421 | 0.028421 | 0.028421 | 0.028421 | 0.028421 | 0.028421 | ООО "ЖИЛКОМФОРТ"
27 | Северо-Западный энергорайон | 0.032403 | 0.032403 | 0.032403 | 0.032403 | 0.032403 | 0.032403 | 0.032403 | 0.032403 | 0.032403 | 0.032403 | ОАО "ЖЕЛЕЗНОДОРОЖНАЯ ТОРГОВАЯ КОМПАНИЯ"
28 | Северо-Западный энергорайон | 0.071935 | 0.071935 | 0.071935 | 0.071935 | 0.071935 | 0.071935 | 0.071935 | 0.071935 | 0.071935 | 0.071935 | ООО "МЕРКУРИЙ-ДВ"
29 | Северо-Западный энергорайон | 0.039493 | 0.039493 | 0.039493 | 0.039493 | 0.039493 | 0.039493 | 0.039493 | 0.039493 | 0.039493 | 0.039493 | ОАО "МТС"
30 | Северо-Западный энергорайон | 0.039825 | 0.039825 | 0.039825 | 0.039825 | 0.039825 | 0.039825 | 0.039825 | 0.039825 | 0.039825 | 0.039825 | ООО "АВТОТРАНС"
31 | Северо-Западный энергорайон | 0.12381 | 0.12381 | 0.12381 | 0.12381 | 0.12381 | 0.12381 | 0.12381 | 0.12381 | 0.12381 | 0.12381 | ООО "БУРЕЯ"
32 | Северо-Западный энергорайон | 0.053369 | 0.053369 | 0.053369 | 0.053369 | 0.053369 | 0.053369 | 0.053369 | 0.053369 | 0.053369 | 0.053369 | ООО "ЭТО"
33 | Северо-Западный энергорайон | 0.64717 | 0.64717 | 0.64717 | 0.64717 | 0.64717 | 0.64717 | 0.64717 | 0.64717 | 0.64717 | 0.64717 | ООО "СК "МОСТ-ВОСТОК"
34 | Северо-Западный энергорайон | 0.20512 | 0.20512 | 0.20512 | 0.20512 | 0.20512 | 0.20512 | 0.20512 | 0.20512 | 0.20512 | 0.20512 | ООО "ЧЕГДОМЫНСКИЙ ХЛЕБОЗАВОД"
35 | Северо-Западный энергорайон | 0.030205 | 0.030205 | 0.030205 | 0.030205 | 0.030205 | 0.030205 | 0.030205 | 0.030205 | 0.030205 | 0.030205 | ГСК 79
36 | Северо-Западный энергорайон | 0.0673 | 0.0673 | 0.0673 | 0.0673 | 0.0673 | 0.0673 | 0.0673 | 0.0673 | 0.0673 | 0.0673 | ООО "УРГАЛЬСКИЙ ОРС"
37 | Северо-Западный энергорайон | 0.064596 | 0.064596 | 0.064596 | 0.064596 | 0.064596 | 0.064596 | 0.064596 | 0.064596 | 0.064596 | 0.064596 | ГСК "ЛАДА"
38 | Северо-Западный энергорайон | 0.13002 | 0.13002 | 0.13002 | 0.13002 | 0.13002 | 0.13002 | 0.13002 | 0.13002 | 0.13002 | 0.13002 | НУЗ "УЗЛОВАЯ БОЛЬНИЦА НА СТ. НОВЫЙ УРГАЛ ОАО "РЖД"
39 | Северо-Западный энергорайон | 0.10355 | 0.10355 | 0.10355 | 0.10355 | 0.10355 | 0.10355 | 0.10355 | 0.10355 | 0.10355 | 0.10355 | ООО "ЖИЛСЕРВИС"
40 | Северо-Западный энергорайон | 0.16643 | 0.16643 | 0.16643 | 0.16643 | 0.16643 | 0.16643 | 0.16643 | 0.16643 | 0.16643 | 0.16643 | КГБУЗ "ВБЦОСВМП"
41 | Северо-Западный энергорайон | 0.036402 | 0.036402 | 0.036402 | 0.036402 | 0.036402 | 0.036402 | 0.036402 | 0.036402 | 0.036402 | 0.036402 | МКОУ СОШ № 4
42 | Северо-Западный энергорайон | 0.1424 | 0.1424 | 0.1424 | 0.1424 | 0.1424 | 0.1424 | 0.1424 | 0.1424 | 0.1424 | 0.1424 | МКОУ ООШ № 12
43 | Северо-Западный энергорайон | 0.056182 | 0.056182 | 0.056182 | 0.056182 | 0.056182 | 0.056182 | 0.056182 | 0.056182 | 0.056182 | 0.056182 | МОУ СОШ № 20
44 | Северо-Западный энергорайон | 0.09032 | 0.09032 | 0.09032 | 0.09032 | 0.09032 | 0.09032 | 0.09032 | 0.09032 | 0.09032 | 0.09032 | МОУ СОШ №11
45 | Северо-Западный энергорайон | 0.031254 | 0.031254 | 0.031254 | 0.031254 | 0.031254 | 0.031254 | 0.031254 | 0.031254 | 0.031254 | 0.031254 | МКОУ СОШ № 22
46 | Северо-Западный энергорайон | 0.044455 | 0.044455 | 0.044455 | 0.044455 | 0.044455 | 0.044455 | 0.044455 | 0.044455 | 0.044455 | 0.044455 | КГКОУ СПО "КОЛЛЕДЖ МАЛОГО ГОРОДА"
47 | Северо-Западный энергорайон | 0.02894 | 0.02894 | 0.02894 | 0.02894 | 0.02894 | 0.02894 | 0.02894 | 0.02894 | 0.02894 | 0.02894 | МЕЖРАЙОННАЯ ИФНС РОССИИ № 8 ПО ХАБАРОВСКОМУ КРАЮ
48 | Северо-Западный энергорайон | 0.041421 | 0.041421 | 0.041421 | 0.041421 | 0.041421 | 0.041421 | 0.041421 | 0.041421 | 0.041421 | 0.041421 | ОТДЕЛ КУЛЬТУРЫ АДМИНИСТРАЦИИ ВЕРХНЕБУРЕИНСКОГО МУНИЦИПАЛЬНОГО РАЙОНА ХАБАРОВСКОГО КРАЯ
49 | Северо-Западный энергорайон | 0.03114 | 0.03114 | 0.03114 | 0.03114 | 0.03114 | 0.03114 | 0.03114 | 0.03114 | 0.03114 | 0.03114 | ФГБУ "ХАБАРОВСКИЙ ЦГМС-РСМЦ"
50 | Северо-Западный энергорайон | 0.089469 | 0.089469 | 0.089469 | 0.089469 | 0.089469 | 0.089469 | 0.089469 | 0.089469 | 0.089469 | 0.089469 | АДМИНИСТРАЦИЯ ГОРОДСКОГО ПОСЕЛЕНИЯ "РАБОЧИЙ ПОСЕЛОК ЧЕГДОМЫН"
51 | Северо-Западный энергорайон | 0.036247 | 0.036247 | 0.036247 | 0.036247 | 0.036247 | 0.036247 | 0.036247 | 0.036247 | 0.036247 | 0.036247 | АДМИНИСТРАЦИЯ НОВОУРГАЛЬСКОГО ГОРОДСКОГО ПОСЕЛЕНИЯ ВЕРХНЕБУРЕИНСКОГО МУНИЦИПАЛЬНОГО РАЙОНА ХАБАРОВСКОГО КРАЯ
52 | Северо-Западный энергорайон | 0.039984 | 0.039984 | 0.039984 | 0.039984 | 0.039984 | 0.039984 | 0.039984 | 0.039984 | 0.039984 | 0.039984 | КГКУ "УПРАВЛЕНИЕ ПО ДЕЛАМ ГО, ЧС И ПБ ХАБАРОВСКОГО КРАЯ"
53 | Северо-Западный энергорайон | 0.029289 | 0.029289 | 0.029289 | 0.029289 | 0.029289 | 0.029289 | 0.029289 | 0.029289 | 0.029289 | 0.029289 | ОМВД РОССИИ ПО ВЕРХНЕБУРЕИНСКОМУ РАЙОНУ
54 | Северо-Западный энергорайон | 0.036835 | 0.036835 | 0.036835 | 0.036835 | 0.036835 | 0.036835 | 0.036835 | 0.036835 | 0.036835 | 0.036835 | КГКОУ "ДЕТСКИЙ ДОМ 17"
55 | Северо-Западный энергорайон | 4.0634 | 4.0634 | 4.0634 | 4.0634 | 4.0634 | 4.0634 | 4.0634 | 4.0634 | 4.0634 | 4.0634 | ООО "КОМСЕРВИС 2"
56 | Северо-Западный энергорайон | 2.8879 | 2.8879 | 2.8879 | 2.8879 | 2.8879 | 2.8879 | 2.8879 | 2.8879 | 2.8879 | 2.8879 | ООО "КОММУНАЛЬЩИК"
Итого по Северо-Западному энергорайону: |  | 31.7502 | 63.5004 | 95.2506 | 127.0008 | 158.751 | 190.5011 | 222.2513 | 254.0015 | 285.7517 | 317.5019
1 | Хабаровский энергорайон (энергорайон Правобережья) | 0.53855 | 0.53855 | 0.53855 | 0.53855 | 0.53855 | 0.53855 | 0.53855 | 0.53855 | 0.53855 | 0.53855 | ЗАО "ХСМУ "ДАЛЬСТАЛЬКОНСТРУКЦИЯ"
2 |  | 0.22909 | 0.22909 | 0.22909 | 0.22909 | 0.22909 | 0.22909 | 0.22909 | 0.22909 | 0.22909 | 0.22909 | ООО "ТОРГОВЫЙ ДОМ ГЕНЕЗИС И К"
3 |  | 0.042665 | 0.042665 | 0.042665 | 0.042665 | 0.042665 | 0.042665 | 0.042665 | 0.042665 | 0.042665 | 0.042665 | ИП ЮДЕНКО РУСЛАН АНАТОЛЬЕВИЧ
4 |  | 0.29412 | 0.29412 | 0.29412 | 0.29412 | 0.29412 | 0.29412 | 0.29412 | 0.29412 | 0.29412 | 0.29412 | ООО "ОРФИ"
5 |  | 0.095585 | 0.095585 | 0.095585 | 0.095585 | 0.095585 | 0.095585 | 0.095585 | 0.095585 | 0.095585 | 0.095585 | ИП МАМЕДОВ МАИС ГАЗАНФАР ОГЛЫ
6 |  | 0.0294 | 0.0294 | 0.0294 | 0.0294 | 0.0294 | 0.0294 | 0.0294 | 0.0294 | 0.0294 | 0.0294 | ПГСК-302
7 |  | 0.28166 | 0.28166 | 0.28166 | 0.28166 | 0.28166 | 0.28166 | 0.28166 | 0.28166 | 0.28166 | 0.28166 | ОАО "УТ ВВО"
8 |  | 0.63948 | 0.63948 | 0.63948 | 0.63948 | 0.63948 | 0.63948 | 0.63948 | 0.63948 | 0.63948 | 0.63948 | ООО СМФ "ЭНЕРГОЖИЛСТРОЙ"
9 |  | 0.0945 | 0.0945 | 0.0945 | 0.0945 | 0.0945 | 0.0945 | 0.0945 | 0.0945 | 0.0945 | 0.0945 | ОАО "ИЗОТОП"
10 |  | 0.175 | 0.175 | 0.175 | 0.175 | 0.175 | 0.175 | 0.175 | 0.175 | 0.175 | 0.175 | ГСПК - 512
11 |  | 0.39768 | 0.39768 | 0.39768 | 0.39768 | 0.39768 | 0.39768 | 0.39768 | 0.39768 | 0.39768 | 0.39768 | ОАО "ВЫМПЕЛКОМ"
12 |  | 0.86356 | 0.86356 | 0.86356 | 0.86356 | 0.86356 | 0.86356 | 0.86356 | 0.86356 | 0.86356 | 0.86356 | ФГУП "СУ N 753 ПРИ СПЕЦСТРОЕ РОССИИ"
13 |  | 0.1132 | 0.1132 | 0.1132 | 0.1132 | 0.1132 | 0.1132 | 0.1132 | 0.1132 | 0.1132 | 0.1132 | ОАО "ДАЛЬАВТОМАТИКА"
14 |  | 0.38705 | 0.38705 | 0.38705 | 0.38705 | 0.38705 | 0.38705 | 0.38705 | 0.38705 | 0.38705 | 0.38705 | ООО "ДЭБРИК"
15 |  | 0.14258 | 0.14258 | 0.14258 | 0.14258 | 0.14258 | 0.14258 | 0.14258 | 0.14258 | 0.14258 | 0.14258 | ООО "МОЛОПТТОРГ"
16 |  | 0.29108 | 0.29108 | 0.29108 | 0.29108 | 0.29108 | 0.29108 | 0.29108 | 0.29108 | 0.29108 | 0.29108 | ООО "КОМПАНИЯ "ДАЛЬИНТЕРВОСТОК"
17 |  | 0.20974 | 0.20974 | 0.20974 | 0.20974 | 0.20974 | 0.20974 | 0.20974 | 0.20974 | 0.20974 | 0.20974 | ООО "АМУР-ЭП"
18 |  | 0.19252 | 0.19252 | 0.19252 | 0.19252 | 0.19252 | 0.19252 | 0.19252 | 0.19252 | 0.19252 | 0.19252 | ООО "АМУРВИЖН"
19 |  | 0.13858 | 0.13858 | 0.13858 | 0.13858 | 0.13858 | 0.13858 | 0.13858 | 0.13858 | 0.13858 | 0.13858 | ЗАО "РЕДАКЦИЯ "ТИХООКЕАНСКАЯ ЗВЕЗДА"
20 |  | 0.15907 | 0.15907 | 0.15907 | 0.15907 | 0.15907 | 0.15907 | 0.15907 | 0.15907 | 0.15907 | 0.15907 | ИП ЯКУБОНЕНЕ И. И.
21 |  | 0.20761 | 0.20761 | 0.20761 | 0.20761 | 0.20761 | 0.20761 | 0.20761 | 0.20761 | 0.20761 | 0.20761 | ФГП ВО ЖДТ РОССИИ
22 |  | 0.35803 | 0.35803 | 0.35803 | 0.35803 | 0.35803 | 0.35803 | 0.35803 | 0.35803 | 0.35803 | 0.35803 | ОАО "РЖДСТРОЙ"
23 |  | 0.17649 | 0.17649 | 0.17649 | 0.17649 | 0.17649 | 0.17649 | 0.17649 | 0.17649 | 0.17649 | 0.17649 | ООО "ЖЕЛДОРЭКСПЕДИЦИЯ-27"
24 |  | 0.18616 | 0.18616 | 0.18616 | 0.18616 | 0.18616 | 0.18616 | 0.18616 | 0.18616 | 0.18616 | 0.18616 | НП "ДАЛЬНЕВОСТОЧНАЯ ФЕДЕРАЦИЯ У ШУ"
25 |  | 0.026378 | 0.026378 | 0.026378 | 0.026378 | 0.026378 | 0.026378 | 0.026378 | 0.026378 | 0.026378 | 0.026378 | ООО "ОРУЖЕЙНЫЙ ДВОР-3"
26 |  | 0.087733 | 0.087733 | 0.087733 | 0.087733 | 0.087733 | 0.087733 | 0.087733 | 0.087733 | 0.087733 | 0.087733 | ИП НАЗАРАТИЙ ИРИНА ЕВГЕНЬЕВНА
27 |  | 0.11683 | 0.11683 | 0.11683 | 0.11683 | 0.11683 | 0.11683 | 0.11683 | 0.11683 | 0.11683 | 0.11683 | ООО "ТК "ЕРОФЕЙ"
28 |  | 0.14611 | 0.14611 | 0.14611 | 0.14611 | 0.14611 | 0.14611 | 0.14611 | 0.14611 | 0.14611 | 0.14611 | ООО "КОММЕРСАНТ"
29 |  | 0.43721 | 0.43721 | 0.43721 | 0.43721 | 0.43721 | 0.43721 | 0.43721 | 0.43721 | 0.43721 | 0.43721 | ОАО"ФПК"
30 |  | 0.69986 | 0.69986 | 0.69986 | 0.69986 | 0.69986 | 0.69986 | 0.69986 | 0.69986 | 0.69986 | 0.69986 | ООО "УНИВЕРСАМ"
31 |  | 0.021525 | 0.021525 | 0.021525 | 0.021525 | 0.021525 | 0.021525 | 0.021525 | 0.021525 | 0.021525 | 0.021525 | ЗАО "ВОСТОКМЕТАЛЛУРГРЕМОНТ"
32 |  | 1.0267 | 1.0267 | 1.0267 | 1.0267 | 1.0267 | 1.0267 | 1.0267 | 1.0267 | 1.0267 | 1.0267 | ООО " МЕГА ФУД"
33 |  | 0.3948 | 0.3948 | 0.3948 | 0.3948 | 0.3948 | 0.3948 | 0.3948 | 0.3948 | 0.3948 | 0.3948 | ООО " СМУ-861"
34 |  | 0.1919 | 0.1919 | 0.1919 | 0.1919 | 0.1919 | 0.1919 | 0.1919 | 0.1919 | 0.1919 | 0.1919 | ООО "КОЛБАСНЫЙ МОДУЛЬ "ГОРЬКОВСКИЙ"
35 |  | 0.22182 | 0.22182 | 0.22182 | 0.22182 | 0.22182 | 0.22182 | 0.22182 | 0.22182 | 0.22182 | 0.22182 | ГСПК 235
36 |  | 0.15238 | 0.15238 | 0.15238 | 0.15238 | 0.15238 | 0.15238 | 0.15238 | 0.15238 | 0.15238 | 0.15238 | ОАО "АМУРСКОЕ ПАРОХОДСТВО"
37 |  | 0.085167 | 0.085167 | 0.085167 | 0.085167 | 0.085167 | 0.085167 | 0.085167 | 0.085167 | 0.085167 | 0.085167 | ИП МЕДВЕДЬ В.В.
38 |  | 0.14254 | 0.14254 | 0.14254 | 0.14254 | 0.14254 | 0.14254 | 0.14254 | 0.14254 | 0.14254 | 0.14254 | ООО "ПРОГРАММЫ УЧЕТА"
39 |  | 0.2139 | 0.2139 | 0.2139 | 0.2139 | 0.2139 | 0.2139 | 0.2139 | 0.2139 | 0.2139 | 0.2139 | ООО "ДАЛЬСТАЛЬКОНСТРУКЦИЯ-ШЕЛЬФ"
40 |  | 0.12868 | 0.12868 | 0.12868 | 0.12868 | 0.12868 | 0.12868 | 0.12868 | 0.12868 | 0.12868 | 0.12868 | ООО ФИРМА "ПИКОМ"
41 |  | 0.10746 | 0.10746 | 0.10746 | 0.10746 | 0.10746 | 0.10746 | 0.10746 | 0.10746 | 0.10746 | 0.10746 | ОАО БАЗА СНАБЖЕНИЯ "СЕЛЬХОЗТЕХНИКА"
42 |  | 0.07119 | 0.07119 | 0.07119 | 0.07119 | 0.07119 | 0.07119 | 0.07119 | 0.07119 | 0.07119 | 0.07119 | ООО "РОСФОРТ"
43 |  | 0.18362 | 0.18362 | 0.18362 | 0.18362 | 0.18362 | 0.18362 | 0.18362 | 0.18362 | 0.18362 | 0.18362 | ООО "ДВЯЦ"
44 |  | 0.40285 | 0.40285 | 0.40285 | 0.40285 | 0.40285 | 0.40285 | 0.40285 | 0.40285 | 0.40285 | 0.40285 | ОАО "СТРОЙИНСЕРВИС"
45 |  | 0.099692 | 0.099692 | 0.099692 | 0.099692 | 0.099692 | 0.099692 | 0.099692 | 0.099692 | 0.099692 | 0.099692 | ООО "БОГОМОЛ"
46 |  | 0.86871 | 0.86871 | 0.86871 | 0.86871 | 0.86871 | 0.86871 | 0.86871 | 0.86871 | 0.86871 | 0.86871 | ООО "РОНИС"
47 |  | 0.075833 | 0.075833 | 0.075833 | 0.075833 | 0.075833 | 0.075833 | 0.075833 | 0.075833 | 0.075833 | 0.075833 | ООО"ВИ БИ ЭС"
48 |  | 0.061647 | 0.061647 | 0.061647 | 0.061647 | 0.061647 | 0.061647 | 0.061647 | 0.061647 | 0.061647 | 0.061647 | ООО "САЛОН МОДЫ"
49 |  | 0.07882 | 0.07882 | 0.07882 | 0.07882 | 0.07882 | 0.07882 | 0.07882 | 0.07882 | 0.07882 | 0.07882 | ИП ДЕНИСЕНКО С. А.
50 |  | 0.09275 | 0.09275 | 0.09275 | 0.09275 | 0.09275 | 0.09275 | 0.09275 | 0.09275 | 0.09275 | 0.09275 | ООО "КАМЕЛИЯ"
51 |  | 0.068227 | 0.068227 | 0.068227 | 0.068227 | 0.068227 | 0.068227 | 0.068227 | 0.068227 | 0.068227 | 0.068227 | ООО "ВЯС"
52 |  | 0.29906 | 0.29906 | 0.29906 | 0.29906 | 0.29906 | 0.29906 | 0.29906 | 0.29906 | 0.29906 | 0.29906 | ГСК-344
53 |  | 0.17088 | 0.17088 | 0.17088 | 0.17088 | 0.17088 | 0.17088 | 0.17088 | 0.17088 | 0.17088 | 0.17088 | СНТ "СВЕТЛЫЙ КЛЮЧ"
54 |  | 0.053853 | 0.053853 | 0.053853 | 0.053853 | 0.053853 | 0.053853 | 0.053853 | 0.053853 | 0.053853 | 0.053853 | ОРДОЯН АРГАМ АШОТОВИЧ
55 |  | 0.28 | 0.28 | 0.28 | 0.28 | 0.28 | 0.28 | 0.28 | 0.28 | 0.28 | 0.28 | ЗАО "ХАБАРОВСКБЫТСЕРВИС
56 |  | 0.77441 | 0.77441 | 0.77441 | 0.77441 | 0.77441 | 0.77441 | 0.77441 | 0.77441 | 0.77441 | 0.77441 | ООО "ТЕРМИНАЛ"
57 |  | 0.16693 | 0.16693 | 0.16693 | 0.16693 | 0.16693 | 0.16693 | 0.16693 | 0.16693 | 0.16693 | 0.16693 | КУАН ФЭНЛАНЬ
58 |  | 0.18153 | 0.18153 | 0.18153 | 0.18153 | 0.18153 | 0.18153 | 0.18153 | 0.18153 | 0.18153 | 0.18153 | ШИЛОВСКАЯ ЮЛИЯ АЛЕКСАНДРОВНА
59 |  | 0.10638 | 0.10638 | 0.10638 | 0.10638 | 0.10638 | 0.10638 | 0.10638 | 0.10638 | 0.10638 | 0.10638 | ИП МУШРАФАНОВ С.В.
60 |  | 0.15138 | 0.15138 | 0.15138 | 0.15138 | 0.15138 | 0.15138 | 0.15138 | 0.15138 | 0.15138 | 0.15138 | ГСК-271
61 |  | 0.1821 | 0.1821 | 0.1821 | 0.1821 | 0.1821 | 0.1821 | 0.1821 | 0.1821 | 0.1821 | 0.1821 | ООО "АМУРШИНА-ХАБАРОВСК"
62 |  | 0.26899 | 0.26899 | 0.26899 | 0.26899 | 0.26899 | 0.26899 | 0.26899 | 0.26899 | 0.26899 | 0.26899 | КРАВЧЕНКО Ю.А.
63 |  | 0.28969 | 0.28969 | 0.28969 | 0.28969 | 0.28969 | 0.28969 | 0.28969 | 0.28969 | 0.28969 | 0.28969 | ИП ЧИЧЕЛОВ ВИКТОР НИКОЛАЕВИЧ
64 |  | 0.10292 | 0.10292 | 0.10292 | 0.10292 | 0.10292 | 0.10292 | 0.10292 | 0.10292 | 0.10292 | 0.10292 | ИП СОН ЧУН ХИ
65 |  | 0.2527 | 0.2527 | 0.2527 | 0.2527 | 0.2527 | 0.2527 | 0.2527 | 0.2527 | 0.2527 | 0.2527 | ОАО ХАБАРОВСКСТРОЙСЕРВИС
66 |  | 0.1371 | 0.1371 | 0.1371 | 0.1371 | 0.1371 | 0.1371 | 0.1371 | 0.1371 | 0.1371 | 0.1371 | НЕКОММ.ОРГ-Я "ФОНД ЖИЛ.СТР-ВА АДМ-ЦИИ Г.ХАБ"
67 |  | 0.30656 | 0.30656 | 0.30656 | 0.30656 | 0.30656 | 0.30656 | 0.30656 | 0.30656 | 0.30656 | 0.30656 | ИП ГАСЫМОВ РАФАИЛ ГАРАЙ ОГЛЫ
68 |  | 0.077152 | 0.077152 | 0.077152 | 0.077152 | 0.077152 | 0.077152 | 0.077152 | 0.077152 | 0.077152 | 0.077152 | ГСК №663
69 |  | 0.14219 | 0.14219 | 0.14219 | 0.14219 | 0.14219 | 0.14219 | 0.14219 | 0.14219 | 0.14219 | 0.14219 | ООО "ФИРМА "ВОЛАН"
70 |  | 0.84305 | 0.84305 | 0.84305 | 0.84305 | 0.84305 | 0.84305 | 0.84305 | 0.84305 | 0.84305 | 0.84305 | ХАБАРОВСКИЙ КРАЙПОТРЕБСОЮЗ
71 |  | 0.057377 | 0.057377 | 0.057377 | 0.057377 | 0.057377 | 0.057377 | 0.057377 | 0.057377 | 0.057377 | 0.057377 | ГУРНЯК ЗОЯ МИТРОФАНОВНА
72 |  | 0.16773 | 0.16773 | 0.16773 | 0.16773 | 0.16773 | 0.16773 | 0.16773 | 0.16773 | 0.16773 | 0.16773 | ООО "ТРЭВЭЛ БРИЗ
73 |  | 0.36217 | 0.36217 | 0.36217 | 0.36217 | 0.36217 | 0.36217 | 0.36217 | 0.36217 | 0.36217 | 0.36217 | ОАО "ЖИЛСТРОЙ-ДВ"
74 |  | 0.098502 | 0.098502 | 0.098502 | 0.098502 | 0.098502 | 0.098502 | 0.098502 | 0.098502 | 0.098502 | 0.098502 | ИП ЛАТЫШЕВ В.В.
75 |  | 0.81068 | 0.81068 | 0.81068 | 0.81068 | 0.81068 | 0.81068 | 0.81068 | 0.81068 | 0.81068 | 0.81068 | ООО "РОЗНИЦА"
76 |  | 0.29538 | 0.29538 | 0.29538 | 0.29538 | 0.29538 | 0.29538 | 0.29538 | 0.29538 | 0.29538 | 0.29538 | ООО "КОМПАНИЯ "ВИ-ЭМ-КЕРАМИК"
77 |  | 0.10078 | 0.10078 | 0.10078 | 0.10078 | 0.10078 | 0.10078 | 0.10078 | 0.10078 | 0.10078 | 0.10078 | ООО "ТУНГОС"
78 |  | 0.093543 | 0.093543 | 0.093543 | 0.093543 | 0.093543 | 0.093543 | 0.093543 | 0.093543 | 0.093543 | 0.093543 | ООО "БЕЙС"
79 |  | 0.084 | 0.084 | 0.084 | 0.084 | 0.084 | 0.084 | 0.084 | 0.084 | 0.084 | 0.084 | ООО "ЛУВР"
80 |  | 0.43727 | 0.43727 | 0.43727 | 0.43727 | 0.43727 | 0.43727 | 0.43727 | 0.43727 | 0.43727 | 0.43727 | НУДО "ГОРНОЛЫЖНАЯ ШКОЛА "ДЕРСУ"
81 |  | 0.15339 | 0.15339 | 0.15339 | 0.15339 | 0.15339 | 0.15339 | 0.15339 | 0.15339 | 0.15339 | 0.15339 | ООО "ЭРЛАН"
82 |  | 0.081888 | 0.081888 | 0.081888 | 0.081888 | 0.081888 | 0.081888 | 0.081888 | 0.081888 | 0.081888 | 0.081888 | ИП ГУЖАВИНА Л.А.
83 |  | 0.057878 | 0.057878 | 0.057878 | 0.057878 | 0.057878 | 0.057878 | 0.057878 | 0.057878 | 0.057878 | 0.057878 | ООО "МАГАЗИН "КНИЖНЫЙ МИР"
84 |  | 0.23729 | 0.23729 | 0.23729 | 0.23729 | 0.23729 | 0.23729 | 0.23729 | 0.23729 | 0.23729 | 0.23729 | OOO "ФОРСЕС"
85 |  | 0.07686 | 0.07686 | 0.07686 | 0.07686 | 0.07686 | 0.07686 | 0.07686 | 0.07686 | 0.07686 | 0.07686 | ТОМИНОВ Ю.В.
86 |  | 0.10092 | 0.10092 | 0.10092 | 0.10092 | 0.10092 | 0.10092 | 0.10092 | 0.10092 | 0.10092 | 0.10092 | ООО ЧОП "КОС-РЕАЛ"
87 |  | 0.21972 | 0.21972 | 0.21972 | 0.21972 | 0.21972 | 0.21972 | 0.21972 | 0.21972 | 0.21972 | 0.21972 | ИП ТОДОСЕЕНКО И.В.
88 |  | 0.09506 | 0.09506 | 0.09506 | 0.09506 | 0.09506 | 0.09506 | 0.09506 | 0.09506 | 0.09506 | 0.09506 | ООО "ХЦЭС"
89 |  | 0.069953 | 0.069953 | 0.069953 | 0.069953 | 0.069953 | 0.069953 | 0.069953 | 0.069953 | 0.069953 | 0.069953 | ИП ВАХРУШЕВА ЭММА БОРИСОВНА
90 |  | 0.21061 | 0.21061 | 0.21061 | 0.21061 | 0.21061 | 0.21061 | 0.21061 | 0.21061 | 0.21061 | 0.21061 | КУЛЕВА ТАТЬЯНА НИКОЛАЕВНА
91 |  | 0.17219 | 0.17219 | 0.17219 | 0.17219 | 0.17219 | 0.17219 | 0.17219 | 0.17219 | 0.17219 | 0.17219 | ОАО " ХКРВИ"
92 |  | 0.49761 | 0.49761 | 0.49761 | 0.49761 | 0.49761 | 0.49761 | 0.49761 | 0.49761 | 0.49761 | 0.49761 | ПИПИЯ НАНА ЭДЕМИЕВНА
93 |  | 0.38784 | 0.38784 | 0.38784 | 0.38784 | 0.38784 | 0.38784 | 0.38784 | 0.38784 | 0.38784 | 0.38784 | ООО "ПРОД КАРАВАН ТДА"
94 |  | 0.11773 | 0.11773 | 0.11773 | 0.11773 | 0.11773 | 0.11773 | 0.11773 | 0.11773 | 0.11773 | 0.11773 | ООО "ИНТЕРФОРМ "
95 |  | 0.12473 | 0.12473 | 0.12473 | 0.12473 | 0.12473 | 0.12473 | 0.12473 | 0.12473 | 0.12473 | 0.12473 | ООО " ИНВЕСТ-ТРЕЙД"
96 |  | 0.062008 | 0.062008 | 0.062008 | 0.062008 | 0.062008 | 0.062008 | 0.062008 | 0.062008 | 0.062008 | 0.062008 | ИП СЕМЕНЕЦ С.Г.
97 |  | 0.29982 | 0.29982 | 0.29982 | 0.29982 | 0.29982 | 0.29982 | 0.29982 | 0.29982 | 0.29982 | 0.29982 | ООО "КАП ТОРГ СЕРВИС"
98 |  | 0.058333 | 0.058333 | 0.058333 | 0.058333 | 0.058333 | 0.058333 | 0.058333 | 0.058333 | 0.058333 | 0.058333 | ИП ШЕВЕЛЕВ Е.К.
99 |  | 0.12257 | 0.12257 | 0.12257 | 0.12257 | 0.12257 | 0.12257 | 0.12257 | 0.12257 | 0.12257 | 0.12257 | ФГУП " ТИНРО - ЦЕНТР"
100 |  | 0.24275 | 0.24275 | 0.24275 | 0.24275 | 0.24275 | 0.24275 | 0.24275 | 0.24275 | 0.24275 | 0.24275 | ИП СЕМЕНОВА А.В.
101 |  | 0.42378 | 0.42378 | 0.42378 | 0.42378 | 0.42378 | 0.42378 | 0.42378 | 0.42378 | 0.42378 | 0.42378 | ЗАО "АМУРСКИЕ УЗОРЫ"
102 |  | 0.37981 | 0.37981 | 0.37981 | 0.37981 | 0.37981 | 0.37981 | 0.37981 | 0.37981 | 0.37981 | 0.37981 | А/С "ВОСТОК"
103 |  | 0.26131 | 0.26131 | 0.26131 | 0.26131 | 0.26131 | 0.26131 | 0.26131 | 0.26131 | 0.26131 | 0.26131 | ОАО "1470 УМТО"
104 |  | 0.038803 | 0.038803 | 0.038803 | 0.038803 | 0.038803 | 0.038803 | 0.038803 | 0.038803 | 0.038803 | 0.038803 | ХКО ВРТОО "СОЮЗ ХУДОЖНИКОВ РОССИИ"
105 |  | 0.2488 | 0.2488 | 0.2488 | 0.2488 | 0.2488 | 0.2488 | 0.2488 | 0.2488 | 0.2488 | 0.2488 | ФГУП "РОСРАО"
106 |  | 0.081387 | 0.081387 | 0.081387 | 0.081387 | 0.081387 | 0.081387 | 0.081387 | 0.081387 | 0.081387 | 0.081387 | ООО "ВИНИКАДА"
107 |  | 0.12369 | 0.12369 | 0.12369 | 0.12369 | 0.12369 | 0.12369 | 0.12369 | 0.12369 | 0.12369 | 0.12369 | ГСК №619
108 |  | 0.12082 | 0.12082 | 0.12082 | 0.12082 | 0.12082 | 0.12082 | 0.12082 | 0.12082 | 0.12082 | 0.12082 | ИП ПОЛЯНСКАЯ СВЕТЛАНА АНАТОЛЬЕВНА
109 |  | 0.56683 | 0.56683 | 0.56683 | 0.56683 | 0.56683 | 0.56683 | 0.56683 | 0.56683 | 0.56683 | 0.56683 | ОАО "ДОМ БЫТА"
110 |  | 0.10184 | 0.10184 | 0.10184 | 0.10184 | 0.10184 | 0.10184 | 0.10184 | 0.10184 | 0.10184 | 0.10184 | ООО АМУР-ФЕРУМ
111 |  | 0.13107 | 0.13107 | 0.13107 | 0.13107 | 0.13107 | 0.13107 | 0.13107 | 0.13107 | 0.13107 | 0.13107 | ООО "АМУР-СТРОЙ"
112 |  | 0.11783 | 0.11783 | 0.11783 | 0.11783 | 0.11783 | 0.11783 | 0.11783 | 0.11783 | 0.11783 | 0.11783 | "ПГСК № 389 НА ТИХООКЕНАНСКОЙ"
113 |  | 0.0728 | 0.0728 | 0.0728 | 0.0728 | 0.0728 | 0.0728 | 0.0728 | 0.0728 | 0.0728 | 0.0728 | ИП СЛЕПЦОВА Т. А.
114 |  | 0.1126 | 0.1126 | 0.1126 | 0.1126 | 0.1126 | 0.1126 | 0.1126 | 0.1126 | 0.1126 | 0.1126 | ООО "ГАРАНТ-ИНВЕСТ"
115 |  | 0.18377 | 0.18377 | 0.18377 | 0.18377 | 0.18377 | 0.18377 | 0.18377 | 0.18377 | 0.18377 | 0.18377 | МУП Г.ХАБАРОВСКА "СТРЕЛА"
116 |  | 0.10383 | 0.10383 | 0.10383 | 0.10383 | 0.10383 | 0.10383 | 0.10383 | 0.10383 | 0.10383 | 0.10383 | ООО "ДРУЖБА"
117 |  | 0.098513 | 0.098513 | 0.098513 | 0.098513 | 0.098513 | 0.098513 | 0.098513 | 0.098513 | 0.098513 | 0.098513 | ООО "МЕДИКО-ЭСТЕТИЧЕСКИЙ ЦЕНТР "БИАРРИЦ"
118 |  | 0.1939 | 0.1939 | 0.1939 | 0.1939 | 0.1939 | 0.1939 | 0.1939 | 0.1939 | 0.1939 | 0.1939 | ОАО "ДАЛЬМОСТОСТРОЙ"
119 |  | 0.33204 | 0.33204 | 0.33204 | 0.33204 | 0.33204 | 0.33204 | 0.33204 | 0.33204 | 0.33204 | 0.33204 | ДЕН ДЕН ХИ
120 |  | 0.15098 | 0.15098 | 0.15098 | 0.15098 | 0.15098 | 0.15098 | 0.15098 | 0.15098 | 0.15098 | 0.15098 | ГПК №687
121 |  | 0.95611 | 0.95611 | 0.95611 | 0.95611 | 0.95611 | 0.95611 | 0.95611 | 0.95611 | 0.95611 | 0.95611 | ЗАО "АЛИ"
122 |  | 0.38864 | 0.38864 | 0.38864 | 0.38864 | 0.38864 | 0.38864 | 0.38864 | 0.38864 | 0.38864 | 0.38864 | ГОЛОВИН ВАЛЕРИЙ СЕРГЕЕВИЧ
123 |  | 0.0728 | 0.0728 | 0.0728 | 0.0728 | 0.0728 | 0.0728 | 0.0728 | 0.0728 | 0.0728 | 0.0728 | НДОУ "РИТМ"
124 |  | 0.22534 | 0.22534 | 0.22534 | 0.22534 | 0.22534 | 0.22534 | 0.22534 | 0.22534 | 0.22534 | 0.22534 | НУЖДОВ АНДРЕЙ ЮРЬЕВИЧ
125 |  | 0.11947 | 0.11947 | 0.11947 | 0.11947 | 0.11947 | 0.11947 | 0.11947 | 0.11947 | 0.11947 | 0.11947 | ПОТРЕБИТЕЛЬСКИЙ ГАРАЖНЫЙ КООПЕРАТИВ "ПОГРЕБОК-2 ГП"
126 |  | 0.19847 | 0.19847 | 0.19847 | 0.19847 | 0.19847 | 0.19847 | 0.19847 | 0.19847 | 0.19847 | 0.19847 | ООО "КОНВЕРСИЯ"
127 |  | 0.22135 | 0.22135 | 0.22135 | 0.22135 | 0.22135 | 0.22135 | 0.22135 | 0.22135 | 0.22135 | 0.22135 | ООО "АВТОКОЛОННА 1269"
128 |  | 0.099797 | 0.099797 | 0.099797 | 0.099797 | 0.099797 | 0.099797 | 0.099797 | 0.099797 | 0.099797 | 0.099797 | ООО "ЭКРАН"
129 |  | 0.21295 | 0.21295 | 0.21295 | 0.21295 | 0.21295 | 0.21295 | 0.21295 | 0.21295 | 0.21295 | 0.21295 | ИП ФРОЛОВА ИНГА БОРИСОВНА
130 |  | 0.22353 | 0.22353 | 0.22353 | 0.22353 | 0.22353 | 0.22353 | 0.22353 | 0.22353 | 0.22353 | 0.22353 | ИМ ВИКТОР АЛЕКСАНДРОВИЧ
131 |  | 0.006073 | 0.006073 | 0.006073 | 0.006073 | 0.006073 | 0.006073 | 0.006073 | 0.006073 | 0.006073 | 0.006073 | ООО "ЛИКС"
132 |  | 0.11475 | 0.11475 | 0.11475 | 0.11475 | 0.11475 | 0.11475 | 0.11475 | 0.11475 | 0.11475 | 0.11475 | ООО "АМУР-ПРОД"
133 |  | 0.45334 | 0.45334 | 0.45334 | 0.45334 | 0.45334 | 0.45334 | 0.45334 | 0.45334 | 0.45334 | 0.45334 | ООО "ВОСТОЧНЫЙ ТРАНЗИТ"
134 |  | 0.078307 | 0.078307 | 0.078307 | 0.078307 | 0.078307 | 0.078307 | 0.078307 | 0.078307 | 0.078307 | 0.078307 | ООО "ПЛАНЕТА КРАСОТЫ"
135 |  | 0.13855 | 0.13855 | 0.13855 | 0.13855 | 0.13855 | 0.13855 | 0.13855 | 0.13855 | 0.13855 | 0.13855 | ГПК N 345
136 |  | 0.4858 | 0.4858 | 0.4858 | 0.4858 | 0.4858 | 0.4858 | 0.4858 | 0.4858 | 0.4858 | 0.4858 | ООО "ВЕКТОР"
137 |  | 0.15743 | 0.15743 | 0.15743 | 0.15743 | 0.15743 | 0.15743 | 0.15743 | 0.15743 | 0.15743 | 0.15743 | ООО"КОМПАНИЯ РОМАНТИК ТУРС"
138 |  | 0.11485 | 0.11485 | 0.11485 | 0.11485 | 0.11485 | 0.11485 | 0.11485 | 0.11485 | 0.11485 | 0.11485 | ООО "ВИТРИНА"
139 |  | 0.17109 | 0.17109 | 0.17109 | 0.17109 | 0.17109 | 0.17109 | 0.17109 | 0.17109 | 0.17109 | 0.17109 | ЗВЯГИН В. П.
140 |  | 0.10313 | 0.10313 | 0.10313 | 0.10313 | 0.10313 | 0.10313 | 0.10313 | 0.10313 | 0.10313 | 0.10313 | ОАО "ДАЛЬМОСТОСТРОЙ"
141 |  | 0.17641 | 0.17641 | 0.17641 | 0.17641 | 0.17641 | 0.17641 | 0.17641 | 0.17641 | 0.17641 | 0.17641 | ИП СМЫШЛЯЕВ ИГОРЬ ЮРЬЕВИЧ
142 |  | 0.24707 | 0.24707 | 0.24707 | 0.24707 | 0.24707 | 0.24707 | 0.24707 | 0.24707 | 0.24707 | 0.24707 | ООО ТОРГОВЫЙ ДОМ" ПАН-АМУР "
143 |  | 0.15497 | 0.15497 | 0.15497 | 0.15497 | 0.15497 | 0.15497 | 0.15497 | 0.15497 | 0.15497 | 0.15497 | ООО "ИВАНЫЧ"
144 |  | 0.48102 | 0.48102 | 0.48102 | 0.48102 | 0.48102 | 0.48102 | 0.48102 | 0.48102 | 0.48102 | 0.48102 | ФГУП "ВНИИФТРИ"
145 |  | 0.093065 | 0.093065 | 0.093065 | 0.093065 | 0.093065 | 0.093065 | 0.093065 | 0.093065 | 0.093065 | 0.093065 | ООО "РЕЛАДА"
146 |  | 0.33612 | 0.33612 | 0.33612 | 0.33612 | 0.33612 | 0.33612 | 0.33612 | 0.33612 | 0.33612 | 0.33612 | ООО "ЛААН"
147 |  | 0.13639 | 0.13639 | 0.13639 | 0.13639 | 0.13639 | 0.13639 | 0.13639 | 0.13639 | 0.13639 | 0.13639 | ПОНОМАРЕВ АЛЕКСЕЙ ВИТАЛЬЕВИЧ
148 |  | 0.168 | 0.168 | 0.168 | 0.168 | 0.168 | 0.168 | 0.168 | 0.168 | 0.168 | 0.168 | ООО "ШКОЛЬНИК"
149 |  | 0.0658 | 0.0658 | 0.0658 | 0.0658 | 0.0658 | 0.0658 | 0.0658 | 0.0658 | 0.0658 | 0.0658 | ИП ТИШУТИН А.А.
150 |  | 0.18425 | 0.18425 | 0.18425 | 0.18425 | 0.18425 | 0.18425 | 0.18425 | 0.18425 | 0.18425 | 0.18425 | КГУП "ХАБКРАЙИНВЕНТАРИЗАЦИЯ"
151 |  | 0.13478 | 0.13478 | 0.13478 | 0.13478 | 0.13478 | 0.13478 | 0.13478 | 0.13478 | 0.13478 | 0.13478 | ООО "ГРАНД СТРОЙ"
152 |  | 0.3367 | 0.3367 | 0.3367 | 0.3367 | 0.3367 | 0.3367 | 0.3367 | 0.3367 | 0.3367 | 0.3367 | ПИЛЬТЕНКО ЕВГЕНИЙ ИГОРЕВИЧ
153 |  | 0.62333 | 0.62333 | 0.62333 | 0.62333 | 0.62333 | 0.62333 | 0.62333 | 0.62333 | 0.62333 | 0.62333 | ОАО "НОМОС- РЕГИОБАНК"
154 |  | 0.70757 | 0.70757 | 0.70757 | 0.70757 | 0.70757 | 0.70757 | 0.70757 | 0.70757 | 0.70757 | 0.70757 | ОАО "ИНТЕРЛЕС"
155 |  | 0.32128 | 0.32128 | 0.32128 | 0.32128 | 0.32128 | 0.32128 | 0.32128 | 0.32128 | 0.32128 | 0.32128 | ИП КРАСНОКУТСКИЙ АЛЕКСЕЙ МИХАЙЛОВИЧ
156 |  | 0.13461 | 0.13461 | 0.13461 | 0.13461 | 0.13461 | 0.13461 | 0.13461 | 0.13461 | 0.13461 | 0.13461 | ООО "КОМПЛЕКС ЛЕСНЫХ ТЕХНОЛОГИЙ"
157 |  | 0.32384 | 0.32384 | 0.32384 | 0.32384 | 0.32384 | 0.32384 | 0.32384 | 0.32384 | 0.32384 | 0.32384 | ИП МЕЛИХОВ А.В.
158 |  | 0.50562 | 0.50562 | 0.50562 | 0.50562 | 0.50562 | 0.50562 | 0.50562 | 0.50562 | 0.50562 | 0.50562 | ЗАО "ДАЛЬРИО"
159 |  | 0.3175 | 0.3175 | 0.3175 | 0.3175 | 0.3175 | 0.3175 | 0.3175 | 0.3175 | 0.3175 | 0.3175 | ООО "ТРЭЙД"
160 |  | 0.1389 | 0.1389 | 0.1389 | 0.1389 | 0.1389 | 0.1389 | 0.1389 | 0.1389 | 0.1389 | 0.1389 | ООО "СТРОЙВЕК"
161 |  | 0.75591 | 0.75591 | 0.75591 | 0.75591 | 0.75591 | 0.75591 | 0.75591 | 0.75591 | 0.75591 | 0.75591 | ООО "РУСЬ"
162 |  | 0.41996 | 0.41996 | 0.41996 | 0.41996 | 0.41996 | 0.41996 | 0.41996 | 0.41996 | 0.41996 | 0.41996 | ООО ИТЦ "ПТМ"
163 |  | 0.10465 | 0.10465 | 0.10465 | 0.10465 | 0.10465 | 0.10465 | 0.10465 | 0.10465 | 0.10465 | 0.10465 | ОАО "СПМК "ХАБАРОВСКАЯ-1"
164 |  | 0.23753 | 0.23753 | 0.23753 | 0.23753 | 0.23753 | 0.23753 | 0.23753 | 0.23753 | 0.23753 | 0.23753 | ООО "ДСЦБИ "МАСКОМ"
165 |  | 0.46612 | 0.46612 | 0.46612 | 0.46612 | 0.46612 | 0.46612 | 0.46612 | 0.46612 | 0.46612 | 0.46612 | ИП КУЗЬМЕНКО В.М.
166 |  | 0.081655 | 0.081655 | 0.081655 | 0.081655 | 0.081655 | 0.081655 | 0.081655 | 0.081655 | 0.081655 | 0.081655 | ООО "МАСТЕРФОТО"
167 |  | 0.62067 | 0.62067 | 0.62067 | 0.62067 | 0.62067 | 0.62067 | 0.62067 | 0.62067 | 0.62067 | 0.62067 | ОАО "БИФИДУМ"
168 |  | 0.33441 | 0.33441 | 0.33441 | 0.33441 | 0.33441 | 0.33441 | 0.33441 | 0.33441 | 0.33441 | 0.33441 | БУГЛАК ИГОРЬ ВАЛЕРЬЕВИЧ
169 |  | 0.097218 | 0.097218 | 0.097218 | 0.097218 | 0.097218 | 0.097218 | 0.097218 | 0.097218 | 0.097218 | 0.097218 | ЗАО "ДАЛЬЛЕСПРОМПРОЕКТ"
170 |  | 0.0931 | 0.0931 | 0.0931 | 0.0931 | 0.0931 | 0.0931 | 0.0931 | 0.0931 | 0.0931 | 0.0931 | ООО "КОМПАНИЯ "СПЕЦОДЕЖДА-ДВ"
171 |  | 0.12857 | 0.12857 | 0.12857 | 0.12857 | 0.12857 | 0.12857 | 0.12857 | 0.12857 | 0.12857 | 0.12857 | ООО "ТАЙГА"
172 |  | 0.24478 | 0.24478 | 0.24478 | 0.24478 | 0.24478 | 0.24478 | 0.24478 | 0.24478 | 0.24478 | 0.24478 | ГСК-30
173 |  | 0.070793 | 0.070793 | 0.070793 | 0.070793 | 0.070793 | 0.070793 | 0.070793 | 0.070793 | 0.070793 | 0.070793 | ООО "КУПЕЦ"
174 |  | 0.17583 | 0.17583 | 0.17583 | 0.17583 | 0.17583 | 0.17583 | 0.17583 | 0.17583 | 0.17583 | 0.17583 | ООО "КОМПАНИЯ "ИНАЛЕКС-ТРЕЙД"
175 |  | 0.12042 | 0.12042 | 0.12042 | 0.12042 | 0.12042 | 0.12042 | 0.12042 | 0.12042 | 0.12042 | 0.12042 | ООО "АКЦЕНТ"
176 |  | 0.097183 | 0.097183 | 0.097183 | 0.097183 | 0.097183 | 0.097183 | 0.097183 | 0.097183 | 0.097183 | 0.097183 | ОАО "ДАЛЬЖАСО"
177 |  | 0.13067 | 0.13067 | 0.13067 | 0.13067 | 0.13067 | 0.13067 | 0.13067 | 0.13067 | 0.13067 | 0.13067 | ООО "ВЕРА"
178 |  | 0.19133 | 0.19133 | 0.19133 | 0.19133 | 0.19133 | 0.19133 | 0.19133 | 0.19133 | 0.19133 | 0.19133 | МАРЬЕНКОВА Н.С.
179 |  | 0.69187 | 0.69187 | 0.69187 | 0.69187 | 0.69187 | 0.69187 | 0.69187 | 0.69187 | 0.69187 | 0.69187 | ООО " РЕНТОС-ДВ"
180 |  | 0.377 | 0.377 | 0.377 | 0.377 | 0.377 | 0.377 | 0.377 | 0.377 | 0.377 | 0.377 | ООО "ТЕХЦЕНТР ЛЮКС ДВ"
181 |  | 0.12122 | 0.12122 | 0.12122 | 0.12122 | 0.12122 | 0.12122 | 0.12122 | 0.12122 | 0.12122 | 0.12122 | ООО "ЭТС"
182 |  | 0.097802 | 0.097802 | 0.097802 | 0.097802 | 0.097802 | 0.097802 | 0.097802 | 0.097802 | 0.097802 | 0.097802 | ООО "ПРОМКОМПЛЕКС"
183 |  | 0.10795 | 0.10795 | 0.10795 | 0.10795 | 0.10795 | 0.10795 | 0.10795 | 0.10795 | 0.10795 | 0.10795 | ИП РОГОВСКИЙ СТАНИСЛАВ СТАНИСЛАВОВИЧ
184 |  | 0.36555 | 0.36555 | 0.36555 | 0.36555 | 0.36555 | 0.36555 | 0.36555 | 0.36555 | 0.36555 | 0.36555 | ООО "ОБСЛУЖИВАЮЩАЯ КОМПАНИЯ "ТАНДЕМ"
185 |  | 0.12794 | 0.12794 | 0.12794 | 0.12794 | 0.12794 | 0.12794 | 0.12794 | 0.12794 | 0.12794 | 0.12794 | ООО "СТРОЙРЕМВОДОКАНАЛ"
186 |  | 0.19965 | 0.19965 | 0.19965 | 0.19965 | 0.19965 | 0.19965 | 0.19965 | 0.19965 | 0.19965 | 0.19965 | ФГУП РОСЛЕСИНФОРГ
187 |  | 0.17043 | 0.17043 | 0.17043 | 0.17043 | 0.17043 | 0.17043 | 0.17043 | 0.17043 | 0.17043 | 0.17043 | ООО "КОНТРАСТ И КОМПАНИЯ"
188 |  | 0.44108 | 0.44108 | 0.44108 | 0.44108 | 0.44108 | 0.44108 | 0.44108 | 0.44108 | 0.44108 | 0.44108 | ИП ВЯЛЬКО ЮРИЙ ВЛАДЛЕНОВИЧ
189 |  | 0.44547 | 0.44547 | 0.44547 | 0.44547 | 0.44547 | 0.44547 | 0.44547 | 0.44547 | 0.44547 | 0.44547 | ООО "РАФАЭЛЛА"
190 |  | 0.0966 | 0.0966 | 0.0966 | 0.0966 | 0.0966 | 0.0966 | 0.0966 | 0.0966 | 0.0966 | 0.0966 | ПГСК 253 А
191 |  | 0.14108 | 0.14108 | 0.14108 | 0.14108 | 0.14108 | 0.14108 | 0.14108 | 0.14108 | 0.14108 | 0.14108 | ООО "ПАНДОРА"
192 |  | 0.096892 | 0.096892 | 0.096892 | 0.096892 | 0.096892 | 0.096892 | 0.096892 | 0.096892 | 0.096892 | 0.096892 | ООО "МИР МАШИН"
193 |  | 0.48191 | 0.48191 | 0.48191 | 0.48191 | 0.48191 | 0.48191 | 0.48191 | 0.48191 | 0.48191 | 0.48191 | ООО "КОНТУР-ЮЖНЫЙ"
194 |  | 0.057972 | 0.057972 | 0.057972 | 0.057972 | 0.057972 | 0.057972 | 0.057972 | 0.057972 | 0.057972 | 0.057972 | КГУП "ХАБАРОВСКВОДТРАНС""
195 |  | 0.3486 | 0.3486 | 0.3486 | 0.3486 | 0.3486 | 0.3486 | 0.3486 | 0.3486 | 0.3486 | 0.3486 | ООО "НОРД-ОСТ"
196 |  | 0.24526 | 0.24526 | 0.24526 | 0.24526 | 0.24526 | 0.24526 | 0.24526 | 0.24526 | 0.24526 | 0.24526 | ФГУП "ОХРАНА" МВД РФ
197 |  | 0.10887 | 0.10887 | 0.10887 | 0.10887 | 0.10887 | 0.10887 | 0.10887 | 0.10887 | 0.10887 | 0.10887 | ООО "ПКК "АДИР"
198 |  | 0.15861 | 0.15861 | 0.15861 | 0.15861 | 0.15861 | 0.15861 | 0.15861 | 0.15861 | 0.15861 | 0.15861 | ООО "САВВА ВОДОЧНИКОВ"
199 |  | 0.18184 | 0.18184 | 0.18184 | 0.18184 | 0.18184 | 0.18184 | 0.18184 | 0.18184 | 0.18184 | 0.18184 | ООО "РУССКАЯ ВОДКА"
200 |  | 0.28632 | 0.28632 | 0.28632 | 0.28632 | 0.28632 | 0.28632 | 0.28632 | 0.28632 | 0.28632 | 0.28632 | ООО "МОЙ ГОРОД"
201 |  | 0.23392 | 0.23392 | 0.23392 | 0.23392 | 0.23392 | 0.23392 | 0.23392 | 0.23392 | 0.23392 | 0.23392 | ООО "РЕГИОНСТРОЙ"
202 |  | 0.56697 | 0.56697 | 0.56697 | 0.56697 | 0.56697 | 0.56697 | 0.56697 | 0.56697 | 0.56697 | 0.56697 | ООО "СВИФ-РОЗНИЦА"
203 |  | 0.12014 | 0.12014 | 0.12014 | 0.12014 | 0.12014 | 0.12014 | 0.12014 | 0.12014 | 0.12014 | 0.12014 | ЗОТОВ С. А.
204 |  | 0.3374 | 0.3374 | 0.3374 | 0.3374 | 0.3374 | 0.3374 | 0.3374 | 0.3374 | 0.3374 | 0.3374 | ООО "РУССКИЙ СТИЛЬ"
205 |  | 0.16237 | 0.16237 | 0.16237 | 0.16237 | 0.16237 | 0.16237 | 0.16237 | 0.16237 | 0.16237 | 0.16237 | ОАО " ХСРСУ"
206 |  | 0.087197 | 0.087197 | 0.087197 | 0.087197 | 0.087197 | 0.087197 | 0.087197 | 0.087197 | 0.087197 | 0.087197 | ООО "ФЕРУМ"
207 |  | 0.43307 | 0.43307 | 0.43307 | 0.43307 | 0.43307 | 0.43307 | 0.43307 | 0.43307 | 0.43307 | 0.43307 | ОАО "ДАЛЬКОМБАНК"
208 |  | 0.17785 | 0.17785 | 0.17785 | 0.17785 | 0.17785 | 0.17785 | 0.17785 | 0.17785 | 0.17785 | 0.17785 | ИП ДЖАБРАИЛОВ А.А.
209 |  | 0.2418 | 0.2418 | 0.2418 | 0.2418 | 0.2418 | 0.2418 | 0.2418 | 0.2418 | 0.2418 | 0.2418 | ИП ШИХОВ Г.В.
210 |  | 0.15802 | 0.15802 | 0.15802 | 0.15802 | 0.15802 | 0.15802 | 0.15802 | 0.15802 | 0.15802 | 0.15802 | ЗАО "АЛЬЯНСТРАНСОЙЛ"
211 |  | 0.2219 | 0.2219 | 0.2219 | 0.2219 | 0.2219 | 0.2219 | 0.2219 | 0.2219 | 0.2219 | 0.2219 | ОАО "ВОСТОК-КНИГА"
212 |  | 0.24827 | 0.24827 | 0.24827 | 0.24827 | 0.24827 | 0.24827 | 0.24827 | 0.24827 | 0.24827 | 0.24827 | ООО "РЕЖЕНТ"
213 |  | 0.20006 | 0.20006 | 0.20006 | 0.20006 | 0.20006 | 0.20006 | 0.20006 | 0.20006 | 0.20006 | 0.20006 | ООО "ДЕБЮТ-СЕРВИС"
214 |  | 0.176 | 0.176 | 0.176 | 0.176 | 0.176 | 0.176 | 0.176 | 0.176 | 0.176 | 0.176 | ИП КРУПЕННИКОВ ВЛАДИМИР ВИКТОРОВИЧ
215 |  | 0.20679 | 0.20679 | 0.20679 | 0.20679 | 0.20679 | 0.20679 | 0.20679 | 0.20679 | 0.20679 | 0.20679 | ОЛЕЙНИК ВАДИМ ВЛАДИМИРОВИЧ
216 |  | 0.060352 | 0.060352 | 0.060352 | 0.060352 | 0.060352 | 0.060352 | 0.060352 | 0.060352 | 0.060352 | 0.060352 | ООО " ПРЕМИУМ"
217 |  | 0.24954 | 0.24954 | 0.24954 | 0.24954 | 0.24954 | 0.24954 | 0.24954 | 0.24954 | 0.24954 | 0.24954 | БУГЛАК ЭДУАРД ВАЛЕРЬЕВИЧ
218 |  | 0.067877 | 0.067877 | 0.067877 | 0.067877 | 0.067877 | 0.067877 | 0.067877 | 0.067877 | 0.067877 | 0.067877 | ИП АРИСТОВ П.В.
219 |  | 0.02499 | 0.02499 | 0.02499 | 0.02499 | 0.02499 | 0.02499 | 0.02499 | 0.02499 | 0.02499 | 0.02499 | ООО " ВОСТОКБИЗНЕССТРОЙ"
220 |  | 0.44758 | 0.44758 | 0.44758 | 0.44758 | 0.44758 | 0.44758 | 0.44758 | 0.44758 | 0.44758 | 0.44758 | ИП МАХМУДОВ ИСРАФИЛ ГУБАД ОГЛЫ
221 |  | 0.10594 | 0.10594 | 0.10594 | 0.10594 | 0.10594 | 0.10594 | 0.10594 | 0.10594 | 0.10594 | 0.10594 | ООО "МЭЗОН-АМУР"
222 |  | 0.22048 | 0.22048 | 0.22048 | 0.22048 | 0.22048 | 0.22048 | 0.22048 | 0.22048 | 0.22048 | 0.22048 | ЗАО "АСТАРТА"
223 |  | 0.23982 | 0.23982 | 0.23982 | 0.23982 | 0.23982 | 0.23982 | 0.23982 | 0.23982 | 0.23982 | 0.23982 | ООО " ОРИОН - ДВ"
224 |  | 0.48396 | 0.48396 | 0.48396 | 0.48396 | 0.48396 | 0.48396 | 0.48396 | 0.48396 | 0.48396 | 0.48396 | ООО "ТЕХНО-СЕРВИС"
225 |  | 0.29307 | 0.29307 | 0.29307 | 0.29307 | 0.29307 | 0.29307 | 0.29307 | 0.29307 | 0.29307 | 0.29307 | ООО"КОЛОС-ПРОМ"
226 |  | 0.91357 | 0.91357 | 0.91357 | 0.91357 | 0.91357 | 0.91357 | 0.91357 | 0.91357 | 0.91357 | 0.91357 | ООО "ПАЙЕР"
227 |  | 0.41783 | 0.41783 | 0.41783 | 0.41783 | 0.41783 | 0.41783 | 0.41783 | 0.41783 | 0.41783 | 0.41783 | ООО "ДАЛЬГИВ"
228 |  | 0.11253 | 0.11253 | 0.11253 | 0.11253 | 0.11253 | 0.11253 | 0.11253 | 0.11253 | 0.11253 | 0.11253 | ИП МАЦКЕВИЧ Н.Л
229 |  | 0.30955 | 0.30955 | 0.30955 | 0.30955 | 0.30955 | 0.30955 | 0.30955 | 0.30955 | 0.30955 | 0.30955 | ИП ПРОЦЕНКО ДМИТРИЙ МИХАЙЛОВИЧ
230 |  | 0.26622 | 0.26622 | 0.26622 | 0.26622 | 0.26622 | 0.26622 | 0.26622 | 0.26622 | 0.26622 | 0.26622 | ООО "ЛАБРИЗ"
231 |  | 0.30024 | 0.30024 | 0.30024 | 0.30024 | 0.30024 | 0.30024 | 0.30024 | 0.30024 | 0.30024 | 0.30024 | ООО "ХАБАРОВСКИЙ ХЛАДОКОМБИНАТ"
232 |  | 0.25191 | 0.25191 | 0.25191 | 0.25191 | 0.25191 | 0.25191 | 0.25191 | 0.25191 | 0.25191 | 0.25191 | ООО " КИПОРТ"
233 |  | 0.2298 | 0.2298 | 0.2298 | 0.2298 | 0.2298 | 0.2298 | 0.2298 | 0.2298 | 0.2298 | 0.2298 | ЗАО "РЕАЛ ЭСТЕЙТ-РУССИЯ"
234 |  | 0.079438 | 0.079438 | 0.079438 | 0.079438 | 0.079438 | 0.079438 | 0.079438 | 0.079438 | 0.079438 | 0.079438 | ООО "ДВ-ДИАГНОСТИКА"
235 |  | 0.4648 | 0.4648 | 0.4648 | 0.4648 | 0.4648 | 0.4648 | 0.4648 | 0.4648 | 0.4648 | 0.4648 | ОАО "УПРАВЛЕНИЕ ИНВЕСТИЦИОННЫХ ПРОГРАММ Г.ХАБАРОВСКА"
236 |  | 0.22888 | 0.22888 | 0.22888 | 0.22888 | 0.22888 | 0.22888 | 0.22888 | 0.22888 | 0.22888 | 0.22888 | ООО "ОДЕОН"
237 |  | 0.40658 | 0.40658 | 0.40658 | 0.40658 | 0.40658 | 0.40658 | 0.40658 | 0.40658 | 0.40658 | 0.40658 | БАКУМЕНКО ВАДИМ ИВАНОВИЧ
238 |  | 0.17585 | 0.17585 | 0.17585 | 0.17585 | 0.17585 | 0.17585 | 0.17585 | 0.17585 | 0.17585 | 0.17585 | ООО "СТРОЙСИСТЕМА - УПТК"
239 |  | 0.17958 | 0.17958 | 0.17958 | 0.17958 | 0.17958 | 0.17958 | 0.17958 | 0.17958 | 0.17958 | 0.17958 | ООО "ПРОМТЕХСТРОЙ"
240 |  | 0.18455 | 0.18455 | 0.18455 | 0.18455 | 0.18455 | 0.18455 | 0.18455 | 0.18455 | 0.18455 | 0.18455 | ООО " СФЕРА"
241 |  | 0.25515 | 0.25515 | 0.25515 | 0.25515 | 0.25515 | 0.25515 | 0.25515 | 0.25515 | 0.25515 | 0.25515 | РЫБОЛОВЕЦИЙ КОЛХОЗ"НОВОАМУРСКИЙ
242 |  | 0.11317 | 0.11317 | 0.11317 | 0.11317 | 0.11317 | 0.11317 | 0.11317 | 0.11317 | 0.11317 | 0.11317 | ООО "НИВА"
243 |  | 0.23582 | 0.23582 | 0.23582 | 0.23582 | 0.23582 | 0.23582 | 0.23582 | 0.23582 | 0.23582 | 0.23582 | ИП РУБАН ЕКАТЕРИНА ЯКОВЛЕВНА
244 |  | 0.099307 | 0.099307 | 0.099307 | 0.099307 | 0.099307 | 0.099307 | 0.099307 | 0.099307 | 0.099307 | 0.099307 | ЛОДОЧНАЯ СТАНЦИЯ №5
245 |  | 0.15141 | 0.15141 | 0.15141 | 0.15141 | 0.15141 | 0.15141 | 0.15141 | 0.15141 | 0.15141 | 0.15141 | ООО "ЭЛЬМАРКЕТ"
246 |  | 0.42915 | 0.42915 | 0.42915 | 0.42915 | 0.42915 | 0.42915 | 0.42915 | 0.42915 | 0.42915 | 0.42915 | ООО "ХТД"
247 |  | 0.16508 | 0.16508 | 0.16508 | 0.16508 | 0.16508 | 0.16508 | 0.16508 | 0.16508 | 0.16508 | 0.16508 | ООО "РЕГИОНСПЕЦСЕРВИС"
248 |  | 0.086333 | 0.086333 | 0.086333 | 0.086333 | 0.086333 | 0.086333 | 0.086333 | 0.086333 | 0.086333 | 0.086333 | ООО "СКС-ВОСТОК"
249 |  | 0.0819 | 0.0819 | 0.0819 | 0.0819 | 0.0819 | 0.0819 | 0.0819 | 0.0819 | 0.0819 | 0.0819 | ООО "ТОРГОВЫЙ ДОМ ОЛЬГА"
250 |  | 0.10292 | 0.10292 | 0.10292 | 0.10292 | 0.10292 | 0.10292 | 0.10292 | 0.10292 | 0.10292 | 0.10292 | ЗАО "БЕЛЫЙ БОКС"
251 |  | 0.043808 | 0.043808 | 0.043808 | 0.043808 | 0.043808 | 0.043808 | 0.043808 | 0.043808 | 0.043808 | 0.043808 | ООО "ТЕСИЯ"
252 |  | 0.13428 | 0.13428 | 0.13428 | 0.13428 | 0.13428 | 0.13428 | 0.13428 | 0.13428 | 0.13428 | 0.13428 | ООО "ТОРГОВЫЙ ДОМ "НИВАНА"
253 |  | 0.54747 | 0.54747 | 0.54747 | 0.54747 | 0.54747 | 0.54747 | 0.54747 | 0.54747 | 0.54747 | 0.54747 | ЗАО " АВТОЦЕНТР"
254 |  | 0.062825 | 0.062825 | 0.062825 | 0.062825 | 0.062825 | 0.062825 | 0.062825 | 0.062825 | 0.062825 | 0.062825 | ЗАО "БИЗНЕС-ЛИЗИНГ"
255 |  | 0.21015 | 0.21015 | 0.21015 | 0.21015 | 0.21015 | 0.21015 | 0.21015 | 0.21015 | 0.21015 | 0.21015 | ООО "ЧЕМПИОН"
256 |  | 0.061868 | 0.061868 | 0.061868 | 0.061868 | 0.061868 | 0.061868 | 0.061868 | 0.061868 | 0.061868 | 0.061868 | ООО "АМУРСКИЕ ВОЛНЫ"
257 |  | 0.22206 | 0.22206 | 0.22206 | 0.22206 | 0.22206 | 0.22206 | 0.22206 | 0.22206 | 0.22206 | 0.22206 | ЗАО "ХАБАРОВСКГЛАВСНАБ"
258 |  | 0.20245 | 0.20245 | 0.20245 | 0.20245 | 0.20245 | 0.20245 | 0.20245 | 0.20245 | 0.20245 | 0.20245 | ПК №556
259 |  | 0.19937 | 0.19937 | 0.19937 | 0.19937 | 0.19937 | 0.19937 | 0.19937 | 0.19937 | 0.19937 | 0.19937 | ИП ЛАЗАРЕНКО В.В.
260 |  | 0.24555 | 0.24555 | 0.24555 | 0.24555 | 0.24555 | 0.24555 | 0.24555 | 0.24555 | 0.24555 | 0.24555 | ООО "КОНТИНЕНТ"
261 |  | 0.74954 | 0.74954 | 0.74954 | 0.74954 | 0.74954 | 0.74954 | 0.74954 | 0.74954 | 0.74954 | 0.74954 | ИП ГУБИНА АНАСТАСИЯ ВЛАДИМИРОВНА
262 |  | 0.19842 | 0.19842 | 0.19842 | 0.19842 | 0.19842 | 0.19842 | 0.19842 | 0.19842 | 0.19842 | 0.19842 | ВОРОНОВ А.А.
263 |  | 0.4546 | 0.4546 | 0.4546 | 0.4546 | 0.4546 | 0.4546 | 0.4546 | 0.4546 | 0.4546 | 0.4546 | ИП САЛАЕВ БОРИС КОНСТАНТИНОВИЧ
264 |  | 0.32103 | 0.32103 | 0.32103 | 0.32103 | 0.32103 | 0.32103 | 0.32103 | 0.32103 | 0.32103 | 0.32103 | ООО "ДВ-АМУР"
265 |  | 0.14822 | 0.14822 | 0.14822 | 0.14822 | 0.14822 | 0.14822 | 0.14822 | 0.14822 | 0.14822 | 0.14822 | ИП КОСТИКОВА ЕЛЕНА АНАТОЛЬЕВНА
266 |  | 0.18382 | 0.18382 | 0.18382 | 0.18382 | 0.18382 | 0.18382 | 0.18382 | 0.18382 | 0.18382 | 0.18382 | ОАО "КОМБИНАТ ПИТАНИЯ"
267 |  | 0.378 | 0.378 | 0.378 | 0.378 | 0.378 | 0.378 | 0.378 | 0.378 | 0.378 | 0.378 | ООО НАЦИОНАЛЬНАЯ ОБЩИНА "ЧУИН"
268 |  | 0.23735 | 0.23735 | 0.23735 | 0.23735 | 0.23735 | 0.23735 | 0.23735 | 0.23735 | 0.23735 | 0.23735 | ООО "МАГМА"
269 |  | 0.21632 | 0.21632 | 0.21632 | 0.21632 | 0.21632 | 0.21632 | 0.21632 | 0.21632 | 0.21632 | 0.21632 | ООО "ПРОК-ДВ"
270 |  | 0.09373 | 0.09373 | 0.09373 | 0.09373 | 0.09373 | 0.09373 | 0.09373 | 0.09373 | 0.09373 | 0.09373 | НОУСОШ "АЛЫЕ ПАРУСА"
271 |  | 0.063852 | 0.063852 | 0.063852 | 0.063852 | 0.063852 | 0.063852 | 0.063852 | 0.063852 | 0.063852 | 0.063852 | ГСК-323 Б
272 |  | 0.30443 | 0.30443 | 0.30443 | 0.30443 | 0.30443 | 0.30443 | 0.30443 | 0.30443 | 0.30443 | 0.30443 | ООО ПСК "ВОСТОКИНВЕСТСТРОЙ"
273 |  | 0.13207 | 0.13207 | 0.13207 | 0.13207 | 0.13207 | 0.13207 | 0.13207 | 0.13207 | 0.13207 | 0.13207 | ГСПК № 226 "А"
274 |  | 0.11718 | 0.11718 | 0.11718 | 0.11718 | 0.11718 | 0.11718 | 0.11718 | 0.11718 | 0.11718 | 0.11718 | ООО " УПРАВЛЕНИЕ МЕХАНИЗАЦИИ "ДАЛЬТЕХМОНТАЖ"
275 |  | 0.41533 | 0.41533 | 0.41533 | 0.41533 | 0.41533 | 0.41533 | 0.41533 | 0.41533 | 0.41533 | 0.41533 | ООО "ПРИАМУРСКАЯ"
276 |  | 0.1491 | 0.1491 | 0.1491 | 0.1491 | 0.1491 | 0.1491 | 0.1491 | 0.1491 | 0.1491 | 0.1491 | ООО "ТЕРРАКО ВОСТОК"
277 |  | 0.079088 | 0.079088 | 0.079088 | 0.079088 | 0.079088 | 0.079088 | 0.079088 | 0.079088 | 0.079088 | 0.079088 | ООО "БАРВИНОК"
278 |  | 0.11725 | 0.11725 | 0.11725 | 0.11725 | 0.11725 | 0.11725 | 0.11725 | 0.11725 | 0.11725 | 0.11725 | МАТВЕЕВ ЮРИЙ ФЕДОРОВИЧ
279 |  | 0.091047 | 0.091047 | 0.091047 | 0.091047 | 0.091047 | 0.091047 | 0.091047 | 0.091047 | 0.091047 | 0.091047 | ИП ТЕСЛЯ М.Г.
280 |  | 0.17896 | 0.17896 | 0.17896 | 0.17896 | 0.17896 | 0.17896 | 0.17896 | 0.17896 | 0.17896 | 0.17896 | ООО " ТОПСЕЛЬ"
281 |  | 0.10193 | 0.10193 | 0.10193 | 0.10193 | 0.10193 | 0.10193 | 0.10193 | 0.10193 | 0.10193 | 0.10193 | ИП ШАНИН Т.В.
282 |  | 0.20943 | 0.20943 | 0.20943 | 0.20943 | 0.20943 | 0.20943 | 0.20943 | 0.20943 | 0.20943 | 0.20943 | ПОСЕУКОВ СЕРГЕЙ АЛЕКСАНДРОВИЧ
283 |  | 0.10974 | 0.10974 | 0.10974 | 0.10974 | 0.10974 | 0.10974 | 0.10974 | 0.10974 | 0.10974 | 0.10974 | ФГУП "ХАБАРОВСКОЕ ПРОП"МИНЗДРАВСОЦРАЗВИТИЯ
284 |  | 0.18458 | 0.18458 | 0.18458 | 0.18458 | 0.18458 | 0.18458 | 0.18458 | 0.18458 | 0.18458 | 0.18458 | ИП СУСЛОВА Е.А.
285 |  | 0.061098 | 0.061098 | 0.061098 | 0.061098 | 0.061098 | 0.061098 | 0.061098 | 0.061098 | 0.061098 | 0.061098 | ООО "НИКА-СПЕКТР"
286 |  | 0.15682 | 0.15682 | 0.15682 | 0.15682 | 0.15682 | 0.15682 | 0.15682 | 0.15682 | 0.15682 | 0.15682 | ОАО "УНРСР"
287 |  | 0.13759 | 0.13759 | 0.13759 | 0.13759 | 0.13759 | 0.13759 | 0.13759 | 0.13759 | 0.13759 | 0.13759 | ООО "ЕВРОСЕТЬ-РИТЕЙЛ"
288 |  | 0.20791 | 0.20791 | 0.20791 | 0.20791 | 0.20791 | 0.20791 | 0.20791 | 0.20791 | 0.20791 | 0.20791 | ИП ШАХБАЗОВ Г.И.О.
289 |  | 0.17668 | 0.17668 | 0.17668 | 0.17668 | 0.17668 | 0.17668 | 0.17668 | 0.17668 | 0.17668 | 0.17668 | ООО " ИНТЕГРАЛ"
290 |  | 0.14729 | 0.14729 | 0.14729 | 0.14729 | 0.14729 | 0.14729 | 0.14729 | 0.14729 | 0.14729 | 0.14729 | ООО "КОМПАНИЯ А-КОНТО"
291 |  | 0.15813 | 0.15813 | 0.15813 | 0.15813 | 0.15813 | 0.15813 | 0.15813 | 0.15813 | 0.15813 | 0.15813 | ГСК №514
292 |  | 0.074982 | 0.074982 | 0.074982 | 0.074982 | 0.074982 | 0.074982 | 0.074982 | 0.074982 | 0.074982 | 0.074982 | ООО "ЛИХТИНС"
293 |  | 0.26482 | 0.26482 | 0.26482 | 0.26482 | 0.26482 | 0.26482 | 0.26482 | 0.26482 | 0.26482 | 0.26482 | ООО "ХАЧ"
294 |  | 0.07567 | 0.07567 | 0.07567 | 0.07567 | 0.07567 | 0.07567 | 0.07567 | 0.07567 | 0.07567 | 0.07567 | ООО "ФЛАКС"
295 |  | 0.13197 | 0.13197 | 0.13197 | 0.13197 | 0.13197 | 0.13197 | 0.13197 | 0.13197 | 0.13197 | 0.13197 | ГСК-414
296 |  | 0.1447 | 0.1447 | 0.1447 | 0.1447 | 0.1447 | 0.1447 | 0.1447 | 0.1447 | 0.1447 | 0.1447 | ООО "МЕБЕЛЬНЫЙ ДВОР"
297 |  | 0.19133 | 0.19133 | 0.19133 | 0.19133 | 0.19133 | 0.19133 | 0.19133 | 0.19133 | 0.19133 | 0.19133 | ОАО "АВТОТРАНСПОРТЭНЕРГО"
298 |  | 0.20196 | 0.20196 | 0.20196 | 0.20196 | 0.20196 | 0.20196 | 0.20196 | 0.20196 | 0.20196 | 0.20196 | ФИЛИАЛ НБ "ТРАСТ" (ОАО) В Г. ХАБАРОВСКЕ
299 |  | 0.33558 | 0.33558 | 0.33558 | 0.33558 | 0.33558 | 0.33558 | 0.33558 | 0.33558 | 0.33558 | 0.33558 | ОАО "АВТОДИАЛОГ"
300 |  | 0.13294 | 0.13294 | 0.13294 | 0.13294 | 0.13294 | 0.13294 | 0.13294 | 0.13294 | 0.13294 | 0.13294 | ООО " ФИРМА "КАРАТ"
301 |  | 0.68662 | 0.68662 | 0.68662 | 0.68662 | 0.68662 | 0.68662 | 0.68662 | 0.68662 | 0.68662 | 0.68662 | ОАО "УМ-1"
302 |  | 0.14611 | 0.14611 | 0.14611 | 0.14611 | 0.14611 | 0.14611 | 0.14611 | 0.14611 | 0.14611 | 0.14611 | ПГСК №217
303 |  | 0.189 | 0.189 | 0.189 | 0.189 | 0.189 | 0.189 | 0.189 | 0.189 | 0.189 | 0.189 | ГСК №118
304 |  | 0.105 | 0.105 | 0.105 | 0.105 | 0.105 | 0.105 | 0.105 | 0.105 | 0.105 | 0.105 | ХАБ. Ф-Л ФГУ "УПРАВ. ХАБАРОВСКМЕЛИОВОДХОЗ"
305 |  | 0.13588 | 0.13588 | 0.13588 | 0.13588 | 0.13588 | 0.13588 | 0.13588 | 0.13588 | 0.13588 | 0.13588 | ОАО "СУ-274"
306 |  | 0.17068 | 0.17068 | 0.17068 | 0.17068 | 0.17068 | 0.17068 | 0.17068 | 0.17068 | 0.17068 | 0.17068 | ОСАО "ИНГОССТРАХ"
307 |  | 0.061017 | 0.061017 | 0.061017 | 0.061017 | 0.061017 | 0.061017 | 0.061017 | 0.061017 | 0.061017 | 0.061017 | ИП "МИХАЛИК ЕЛЕНА ИЛЬИНИЧНА"
308 |  | 0.090615 | 0.090615 | 0.090615 | 0.090615 | 0.090615 | 0.090615 | 0.090615 | 0.090615 | 0.090615 | 0.090615 | КГУП "ХАБАРОВСКИЙ РЫНОК"
309 |  | 0.042875 | 0.042875 | 0.042875 | 0.042875 | 0.042875 | 0.042875 | 0.042875 | 0.042875 | 0.042875 | 0.042875 | СНТ "КАБЕЛЬЩИК"
310 |  | 0.12315 | 0.12315 | 0.12315 | 0.12315 | 0.12315 | 0.12315 | 0.12315 | 0.12315 | 0.12315 | 0.12315 | ИП БАЙРАМОВ ИСА ОДЖАХГУЛУ ОГЛЫ
311 |  | 0.137 | 0.137 | 0.137 | 0.137 | 0.137 | 0.137 | 0.137 | 0.137 | 0.137 | 0.137 | ЗИНОВЬЕВА НАТАЛЬЯ АЛЕКСАНДРОВНА
312 |  | 0.11751 | 0.11751 | 0.11751 | 0.11751 | 0.11751 | 0.11751 | 0.11751 | 0.11751 | 0.11751 | 0.11751 | ФГУП "ПОЧТА РОССИИ"
313 |  | 0.2253 | 0.2253 | 0.2253 | 0.2253 | 0.2253 | 0.2253 | 0.2253 | 0.2253 | 0.2253 | 0.2253 | ОАО "РОСТЕЛЕКОМ"
314 |  | 0.11374 | 0.11374 | 0.11374 | 0.11374 | 0.11374 | 0.11374 | 0.11374 | 0.11374 | 0.11374 | 0.11374 | ПУЧНИН В.П.
315 |  | 0.14114 | 0.14114 | 0.14114 | 0.14114 | 0.14114 | 0.14114 | 0.14114 | 0.14114 | 0.14114 | 0.14114 | ОАО "БАНК МОСКВЫ"
316 |  | 0.1725 | 0.1725 | 0.1725 | 0.1725 | 0.1725 | 0.1725 | 0.1725 | 0.1725 | 0.1725 | 0.1725 | ООО " ТОРГРЫБПРОМ"
317 |  | 0.036435 | 0.036435 | 0.036435 | 0.036435 | 0.036435 | 0.036435 | 0.036435 | 0.036435 | 0.036435 | 0.036435 | ООО "ЮМИКС"
318 |  | 0.36623 | 0.36623 | 0.36623 | 0.36623 | 0.36623 | 0.36623 | 0.36623 | 0.36623 | 0.36623 | 0.36623 | БОГУСЛАВСКАЯ ГАЛИНА АЛЕКСАНДРОВНА
319 |  | 0.31799 | 0.31799 | 0.31799 | 0.31799 | 0.31799 | 0.31799 | 0.31799 | 0.31799 | 0.31799 | 0.31799 | ИП ЩЕРГИН С. Г.
320 |  | 0.057633 | 0.057633 | 0.057633 | 0.057633 | 0.057633 | 0.057633 | 0.057633 | 0.057633 | 0.057633 | 0.057633 | ООО " МИП ВОСТОКА"
321 |  | 0.76573 | 0.76573 | 0.76573 | 0.76573 | 0.76573 | 0.76573 | 0.76573 | 0.76573 | 0.76573 | 0.76573 | ЗАО "РЭДКОМ - ИНТЕРНЕТ"
322 |  | 0.23397 | 0.23397 | 0.23397 | 0.23397 | 0.23397 | 0.23397 | 0.23397 | 0.23397 | 0.23397 | 0.23397 | ООО "ДСЦБИ "МАСКОМ"
323 |  | 0.082833 | 0.082833 | 0.082833 | 0.082833 | 0.082833 | 0.082833 | 0.082833 | 0.082833 | 0.082833 | 0.082833 | ООО "ЮНИКОРН"
324 |  | 0.051473 | 0.051473 | 0.051473 | 0.051473 | 0.051473 | 0.051473 | 0.051473 | 0.051473 | 0.051473 | 0.051473 | ООО "МДФ"
325 |  | 0.14315 | 0.14315 | 0.14315 | 0.14315 | 0.14315 | 0.14315 | 0.14315 | 0.14315 | 0.14315 | 0.14315 | ХАБАРОВСКАЯ ДУХОВНАЯ СЕМИНАРИЯ
326 |  | 0.1085 | 0.1085 | 0.1085 | 0.1085 | 0.1085 | 0.1085 | 0.1085 | 0.1085 | 0.1085 | 0.1085 | ОАО "ХАБАРОВСКАЯ АВТОБАЗА 1"
327 |  | 0.19392 | 0.19392 | 0.19392 | 0.19392 | 0.19392 | 0.19392 | 0.19392 | 0.19392 | 0.19392 | 0.19392 | ООО "МАРСЕЙ"
328 |  | 0.19215 | 0.19215 | 0.19215 | 0.19215 | 0.19215 | 0.19215 | 0.19215 | 0.19215 | 0.19215 | 0.19215 | ГУП "УПРАВЛЕНИЕ СТРОИТЕЛЬСТВА" УИН МИНЮСТА РОССИИ
329 |  | 0.1631 | 0.1631 | 0.1631 | 0.1631 | 0.1631 | 0.1631 | 0.1631 | 0.1631 | 0.1631 | 0.1631 | ООО КОМПАНИЯ "ЭОН"
330 |  | 0.25099 | 0.25099 | 0.25099 | 0.25099 | 0.25099 | 0.25099 | 0.25099 | 0.25099 | 0.25099 | 0.25099 | ЗАО "СПОРТ-КИК-МАСТЕР
331 |  | 0.12917 | 0.12917 | 0.12917 | 0.12917 | 0.12917 | 0.12917 | 0.12917 | 0.12917 | 0.12917 | 0.12917 | ООО "ПРОДУКТЫ ПО КАРМАНУ"
332 |  | 0.0061483 | 0.0061483 | 0.0061483 | 0.0061483 | 0.0061483 | 0.0061483 | 0.0061483 | 0.0061483 | 0.0061483 | 0.0061483 | ИП ЗАНЕГИНА Т. В.
333 |  | 0.042 | 0.042 | 0.042 | 0.042 | 0.042 | 0.042 | 0.042 | 0.042 | 0.042 | 0.042 | ООО "УНИВЕРСАЛ"
334 |  | 0.4634 | 0.4634 | 0.4634 | 0.4634 | 0.4634 | 0.4634 | 0.4634 | 0.4634 | 0.4634 | 0.4634 | ООО "ФИРМА "МИРС"
335 |  | 0.11415 | 0.11415 | 0.11415 | 0.11415 | 0.11415 | 0.11415 | 0.11415 | 0.11415 | 0.11415 | 0.11415 | ООО "ЭМА-ВОСТОК"
336 |  | 0.043423 | 0.043423 | 0.043423 | 0.043423 | 0.043423 | 0.043423 | 0.043423 | 0.043423 | 0.043423 | 0.043423 | ООО "СЕЛЕМДЖА"
337 |  | 0.20088 | 0.20088 | 0.20088 | 0.20088 | 0.20088 | 0.20088 | 0.20088 | 0.20088 | 0.20088 | 0.20088 | ООО "ЛОЯ"
338 |  | 0.056723 | 0.056723 | 0.056723 | 0.056723 | 0.056723 | 0.056723 | 0.056723 | 0.056723 | 0.056723 | 0.056723 | ООО "ХАБФИНСТРОЙСЕРВИС"
339 |  | 0.074328 | 0.074328 | 0.074328 | 0.074328 | 0.074328 | 0.074328 | 0.074328 | 0.074328 | 0.074328 | 0.074328 | ИП ПУГАЕВА Л.В
340 |  | 0.1022 | 0.1022 | 0.1022 | 0.1022 | 0.1022 | 0.1022 | 0.1022 | 0.1022 | 0.1022 | 0.1022 | ООО "МИАКС"
341 |  | 0.33413 | 0.33413 | 0.33413 | 0.33413 | 0.33413 | 0.33413 | 0.33413 | 0.33413 | 0.33413 | 0.33413 | ОАО "МАТЕРИАЛЬНЫЕ РЕСУРСЫ"
342 |  | 0.68658 | 0.68658 | 0.68658 | 0.68658 | 0.68658 | 0.68658 | 0.68658 | 0.68658 | 0.68658 | 0.68658 | ХКГУП "КРАЙДОРПРЕДПРИЯТИЕ"
343 |  | 0.0406 | 0.0406 | 0.0406 | 0.0406 | 0.0406 | 0.0406 | 0.0406 | 0.0406 | 0.0406 | 0.0406 | ЗАО "ВОСТОКЛЕС"
344 |  | 0.20424 | 0.20424 | 0.20424 | 0.20424 | 0.20424 | 0.20424 | 0.20424 | 0.20424 | 0.20424 | 0.20424 | ООО "КАФЕ "ЛЬДИНКА"
345 |  | 0.11484 | 0.11484 | 0.11484 | 0.11484 | 0.11484 | 0.11484 | 0.11484 | 0.11484 | 0.11484 | 0.11484 | ООО "ВОСТОЧНЫЙ БРИЗ"
346 |  | 0.84606 | 0.84606 | 0.84606 | 0.84606 | 0.84606 | 0.84606 | 0.84606 | 0.84606 | 0.84606 | 0.84606 | ООО "РЕЗЕРВ"
347 |  | 0.27531 | 0.27531 | 0.27531 | 0.27531 | 0.27531 | 0.27531 | 0.27531 | 0.27531 | 0.27531 | 0.27531 | ООО "АЛЬКУМА"
348 |  | 0.3647 | 0.3647 | 0.3647 | 0.3647 | 0.3647 | 0.3647 | 0.3647 | 0.3647 | 0.3647 | 0.3647 | ИП ЛУПСЯКОВ ОЛЕГ НИКОЛАЕВИЧ
349 |  | 0.18235 | 0.18235 | 0.18235 | 0.18235 | 0.18235 | 0.18235 | 0.18235 | 0.18235 | 0.18235 | 0.18235 | МУП Г.ХАБАРОВСКА "СПЕЦАВТОХОЗЯЙСТВО"
350 |  | 0.27144 | 0.27144 | 0.27144 | 0.27144 | 0.27144 | 0.27144 | 0.27144 | 0.27144 | 0.27144 | 0.27144 | ООО "ХПП,ПРОМ"
351 |  | 0.11387 | 0.11387 | 0.11387 | 0.11387 | 0.11387 | 0.11387 | 0.11387 | 0.11387 | 0.11387 | 0.11387 | ООО "ЭРИТОН-ДАЛЬНИЙ ВОСТОК"
352 |  | 0.13309 | 0.13309 | 0.13309 | 0.13309 | 0.13309 | 0.13309 | 0.13309 | 0.13309 | 0.13309 | 0.13309 | ШИЛКА ВИКТОРИЯ ВАСИЛЬЕВНА
353 |  | 0.37106 | 0.37106 | 0.37106 | 0.37106 | 0.37106 | 0.37106 | 0.37106 | 0.37106 | 0.37106 | 0.37106 | ООО "ВЕЛИКАНО"
354 |  | 0.30656 | 0.30656 | 0.30656 | 0.30656 | 0.30656 | 0.30656 | 0.30656 | 0.30656 | 0.30656 | 0.30656 | НУЗ "ОТДЕЛЕНЧЕСКАЯ ПОЛ-КА НА СТ.ХАБАРОВСК- 1 "РЖД"
355 |  | 0.1937 | 0.1937 | 0.1937 | 0.1937 | 0.1937 | 0.1937 | 0.1937 | 0.1937 | 0.1937 | 0.1937 | ООО "СЕКВЕСТР"
356 |  | 0.85154 | 0.85154 | 0.85154 | 0.85154 | 0.85154 | 0.85154 | 0.85154 | 0.85154 | 0.85154 | 0.85154 | ИП БОГАЧЕНКО М.И.
357 |  | 0.2207 | 0.2207 | 0.2207 | 0.2207 | 0.2207 | 0.2207 | 0.2207 | 0.2207 | 0.2207 | 0.2207 | ИП ГАНДИЛЯН Д.А.
358 |  | 0.097335 | 0.097335 | 0.097335 | 0.097335 | 0.097335 | 0.097335 | 0.097335 | 0.097335 | 0.097335 | 0.097335 | ООО "27-ОЙ РЕГИОН"
359 |  | 0.1881 | 0.1881 | 0.1881 | 0.1881 | 0.1881 | 0.1881 | 0.1881 | 0.1881 | 0.1881 | 0.1881 | ООО "УМР №6"
360 |  | 0.24603 | 0.24603 | 0.24603 | 0.24603 | 0.24603 | 0.24603 | 0.24603 | 0.24603 | 0.24603 | 0.24603 | ООО ХПЭТОН "АС-МАСТЕР"
361 |  | 0.32911 | 0.32911 | 0.32911 | 0.32911 | 0.32911 | 0.32911 | 0.32911 | 0.32911 | 0.32911 | 0.32911 | ООО"ТИТБИТ"
362 |  | 0.20935 | 0.20935 | 0.20935 | 0.20935 | 0.20935 | 0.20935 | 0.20935 | 0.20935 | 0.20935 | 0.20935 | ООО"РИАЛКОМ"
363 |  | 0.32495 | 0.32495 | 0.32495 | 0.32495 | 0.32495 | 0.32495 | 0.32495 | 0.32495 | 0.32495 | 0.32495 | ИП СУДАКОВА В.А.
364 |  | 0.081655 | 0.081655 | 0.081655 | 0.081655 | 0.081655 | 0.081655 | 0.081655 | 0.081655 | 0.081655 | 0.081655 | ООО "ДАЛЬНЕФТЕБИЗНЕС"
365 |  | 0.14892 | 0.14892 | 0.14892 | 0.14892 | 0.14892 | 0.14892 | 0.14892 | 0.14892 | 0.14892 | 0.14892 | ИП ДОНСКИХ С.Г.
366 |  | 0.55354 | 0.55354 | 0.55354 | 0.55354 | 0.55354 | 0.55354 | 0.55354 | 0.55354 | 0.55354 | 0.55354 | ООО "РИТЕЙЛ"
367 |  | 0.2993 | 0.2993 | 0.2993 | 0.2993 | 0.2993 | 0.2993 | 0.2993 | 0.2993 | 0.2993 | 0.2993 | ООО "САМСТРОЙ"
368 |  | 0.41294 | 0.41294 | 0.41294 | 0.41294 | 0.41294 | 0.41294 | 0.41294 | 0.41294 | 0.41294 | 0.41294 | ИП ТРЕТЬЯК Е.В.
369 |  | 0.23378 | 0.23378 | 0.23378 | 0.23378 | 0.23378 | 0.23378 | 0.23378 | 0.23378 | 0.23378 | 0.23378 | ООО "ПРОГРЕСС "
370 |  | 0.21655 | 0.21655 | 0.21655 | 0.21655 | 0.21655 | 0.21655 | 0.21655 | 0.21655 | 0.21655 | 0.21655 | ООО ТЕЛЕФОННАЯ КОМП."ВОСТОКТЕЛЕКОМ"
371 |  | 0.30673 | 0.30673 | 0.30673 | 0.30673 | 0.30673 | 0.30673 | 0.30673 | 0.30673 | 0.30673 | 0.30673 | ИП ГИЛЯЗЕВ АЛМАЗ НАБИУЛЛАЕВИЧ
372 |  | 0.037998 | 0.037998 | 0.037998 | 0.037998 | 0.037998 | 0.037998 | 0.037998 | 0.037998 | 0.037998 | 0.037998 | ООО "ДВОР ДВ"
373 |  | 0.17723 | 0.17723 | 0.17723 | 0.17723 | 0.17723 | 0.17723 | 0.17723 | 0.17723 | 0.17723 | 0.17723 | МУП ГОРОДА ХАБАРОВСКА "БАННО-ПРАЧЕЧНОЕ ХОЗЯЙСТВО"
374 |  | 0.19397 | 0.19397 | 0.19397 | 0.19397 | 0.19397 | 0.19397 | 0.19397 | 0.19397 | 0.19397 | 0.19397 | ООО "ДАЛЬВОСТОРГ"
375 |  | 0.07301 | 0.07301 | 0.07301 | 0.07301 | 0.07301 | 0.07301 | 0.07301 | 0.07301 | 0.07301 | 0.07301 | ООО "РЕНТ"
376 |  | 0.2173 | 0.2173 | 0.2173 | 0.2173 | 0.2173 | 0.2173 | 0.2173 | 0.2173 | 0.2173 | 0.2173 | ИП ЧЕЧУНЦОВА М.Д.
377 |  | 0.083405 | 0.083405 | 0.083405 | 0.083405 | 0.083405 | 0.083405 | 0.083405 | 0.083405 | 0.083405 | 0.083405 | ООО " ЭКОЛАЙН"
378 |  | 0.14359 | 0.14359 | 0.14359 | 0.14359 | 0.14359 | 0.14359 | 0.14359 | 0.14359 | 0.14359 | 0.14359 | ОАО "ДЗМК № 1"
379 |  | 0.21879 | 0.21879 | 0.21879 | 0.21879 | 0.21879 | 0.21879 | 0.21879 | 0.21879 | 0.21879 | 0.21879 | БЕЛОНОСОВ ГЕОРГИЙ ВЛАДИМИРОВИЧ
380 |  | 0.07 | 0.07 | 0.07 | 0.07 | 0.07 | 0.07 | 0.07 | 0.07 | 0.07 | 0.07 | ООО "ГРИКОН"
381 |  | 0.43217 | 0.43217 | 0.43217 | 0.43217 | 0.43217 | 0.43217 | 0.43217 | 0.43217 | 0.43217 | 0.43217 | ИП СОЛОДЬКО ОЛЬГА ИВАНОВНА
382 |  | 0.18874 | 0.18874 | 0.18874 | 0.18874 | 0.18874 | 0.18874 | 0.18874 | 0.18874 | 0.18874 | 0.18874 | ООО "ИНЖИНИРИНГОВЫЙ ЦЕНТР ЭНЕРГО"
383 |  | 0.532 | 0.532 | 0.532 | 0.532 | 0.532 | 0.532 | 0.532 | 0.532 | 0.532 | 0.532 | ОАО "ХАРЗ"
384 |  | 0.023147 | 0.023147 | 0.023147 | 0.023147 | 0.023147 | 0.023147 | 0.023147 | 0.023147 | 0.023147 | 0.023147 | ИП СУНЦОВ СЕРГЕЙ АЛЕКСАНДРОВИЧ
385 |  | 0.099897 | 0.099897 | 0.099897 | 0.099897 | 0.099897 | 0.099897 | 0.099897 | 0.099897 | 0.099897 | 0.099897 | ИП САБИТОВ И.М
386 |  | 0.32293 | 0.32293 | 0.32293 | 0.32293 | 0.32293 | 0.32293 | 0.32293 | 0.32293 | 0.32293 | 0.32293 | НИ Г.П.
387 |  | 0.38352 | 0.38352 | 0.38352 | 0.38352 | 0.38352 | 0.38352 | 0.38352 | 0.38352 | 0.38352 | 0.38352 | ООО "ЛЕСПРОМЭКСПОРТ"
388 |  | 0.23742 | 0.23742 | 0.23742 | 0.23742 | 0.23742 | 0.23742 | 0.23742 | 0.23742 | 0.23742 | 0.23742 | ООО "ПЕРЕКРЕСТОК"
389 |  | 0.14851 | 0.14851 | 0.14851 | 0.14851 | 0.14851 | 0.14851 | 0.14851 | 0.14851 | 0.14851 | 0.14851 | ЗАО "СОЯ"
390 |  | 0.5671 | 0.5671 | 0.5671 | 0.5671 | 0.5671 | 0.5671 | 0.5671 | 0.5671 | 0.5671 | 0.5671 | ООО "ПРАКТИК-СТРОИТЕЛЬ"
391 |  | 0.15363 | 0.15363 | 0.15363 | 0.15363 | 0.15363 | 0.15363 | 0.15363 | 0.15363 | 0.15363 | 0.15363 | КУЛЬЧИНСКИЙ АНДРЕЙ ПЕТРОВИЧ
392 |  | 0.29684 | 0.29684 | 0.29684 | 0.29684 | 0.29684 | 0.29684 | 0.29684 | 0.29684 | 0.29684 | 0.29684 | ЛЕВЧЕНКО АЛЕКСАНДР ЕГОРОВИЧ
393 |  | 0.1547 | 0.1547 | 0.1547 | 0.1547 | 0.1547 | 0.1547 | 0.1547 | 0.1547 | 0.1547 | 0.1547 | ООО"РН-ВОСТОКНЕФТЕПРОДУКТ"
394 |  | 0.18536 | 0.18536 | 0.18536 | 0.18536 | 0.18536 | 0.18536 | 0.18536 | 0.18536 | 0.18536 | 0.18536 | ООО "ЮНИТИ"
395 |  | 0.058333 | 0.058333 | 0.058333 | 0.058333 | 0.058333 | 0.058333 | 0.058333 | 0.058333 | 0.058333 | 0.058333 | ГСК-621
396 |  | 0.12065 | 0.12065 | 0.12065 | 0.12065 | 0.12065 | 0.12065 | 0.12065 | 0.12065 | 0.12065 | 0.12065 | ПГМК № 80М
397 |  | 0.41691 | 0.41691 | 0.41691 | 0.41691 | 0.41691 | 0.41691 | 0.41691 | 0.41691 | 0.41691 | 0.41691 | ООО "ФРИЛАНСЕР"
398 |  | 0.1184 | 0.1184 | 0.1184 | 0.1184 | 0.1184 | 0.1184 | 0.1184 | 0.1184 | 0.1184 | 0.1184 | ИП СЕМИН В.Н.
399 |  | 0.28531 | 0.28531 | 0.28531 | 0.28531 | 0.28531 | 0.28531 | 0.28531 | 0.28531 | 0.28531 | 0.28531 | ЗОТОВА СВЕТЛАНА ЯКОВЛЕВНА
400 |  | 0.19776 | 0.19776 | 0.19776 | 0.19776 | 0.19776 | 0.19776 | 0.19776 | 0.19776 | 0.19776 | 0.19776 | ХКО ОГО ВФСО"ДИНАМО"
401 |  | 0.10833 | 0.10833 | 0.10833 | 0.10833 | 0.10833 | 0.10833 | 0.10833 | 0.10833 | 0.10833 | 0.10833 | ООО КОНТАКТ ПЛЮС
402 |  | 0.799 | 0.799 | 0.799 | 0.799 | 0.799 | 0.799 | 0.799 | 0.799 | 0.799 | 0.799 | ООО "САЙБЕР"
403 |  | 0.13132 | 0.13132 | 0.13132 | 0.13132 | 0.13132 | 0.13132 | 0.13132 | 0.13132 | 0.13132 | 0.13132 | ИП ЛОБКО АНАТОЛИЙ ХАРИТОНОВИЧ
404 |  | 0.14606 | 0.14606 | 0.14606 | 0.14606 | 0.14606 | 0.14606 | 0.14606 | 0.14606 | 0.14606 | 0.14606 | ООО "В-ЛАЗЕР"
405 |  | 0.23672 | 0.23672 | 0.23672 | 0.23672 | 0.23672 | 0.23672 | 0.23672 | 0.23672 | 0.23672 | 0.23672 | ГСК-199 "Б"
406 |  | 0.16493 | 0.16493 | 0.16493 | 0.16493 | 0.16493 | 0.16493 | 0.16493 | 0.16493 | 0.16493 | 0.16493 | ИП БАТУРО ДМИТРИЙ НИКОЛАЕВИЧ
407 |  | 0.15515 | 0.15515 | 0.15515 | 0.15515 | 0.15515 | 0.15515 | 0.15515 | 0.15515 | 0.15515 | 0.15515 | ООО "ВОСТОК ОКНА"
408 |  | 0.39254 | 0.39254 | 0.39254 | 0.39254 | 0.39254 | 0.39254 | 0.39254 | 0.39254 | 0.39254 | 0.39254 | ФГУП "ДВ АГП"
409 |  | 0.21723 | 0.21723 | 0.21723 | 0.21723 | 0.21723 | 0.21723 | 0.21723 | 0.21723 | 0.21723 | 0.21723 | ГОРДИЕНКО ВЛАДИМИР КОНСТАНТИНОВИЧ
410 |  | 0.0567 | 0.0567 | 0.0567 | 0.0567 | 0.0567 | 0.0567 | 0.0567 | 0.0567 | 0.0567 | 0.0567 | НДОУ ДЕТСКИЙ САД №263 ОАО "РЖД"
411 |  | 0.37099 | 0.37099 | 0.37099 | 0.37099 | 0.37099 | 0.37099 | 0.37099 | 0.37099 | 0.37099 | 0.37099 | ОАО "ФММ"
412 |  | 0.09422 | 0.09422 | 0.09422 | 0.09422 | 0.09422 | 0.09422 | 0.09422 | 0.09422 | 0.09422 | 0.09422 | ИГНАТЕНКО ГАЛИНА ФЁДОРОВНА
413 |  | 0.27067 | 0.27067 | 0.27067 | 0.27067 | 0.27067 | 0.27067 | 0.27067 | 0.27067 | 0.27067 | 0.27067 | ООО "НАВИГАТОР"
414 |  | 0.30067 | 0.30067 | 0.30067 | 0.30067 | 0.30067 | 0.30067 | 0.30067 | 0.30067 | 0.30067 | 0.30067 | ИП ГАСАНОВ НИЗАМИ АМРАХ ОГЛЫ
415 |  | 0.20603 | 0.20603 | 0.20603 | 0.20603 | 0.20603 | 0.20603 | 0.20603 | 0.20603 | 0.20603 | 0.20603 | ООО "ЖЕЛДОРРЕМСТРОЙ"
416 |  | 0.19426 | 0.19426 | 0.19426 | 0.19426 | 0.19426 | 0.19426 | 0.19426 | 0.19426 | 0.19426 | 0.19426 | ООО " ФУДСЕРВИС-3"
417 |  | 0.12405 | 0.12405 | 0.12405 | 0.12405 | 0.12405 | 0.12405 | 0.12405 | 0.12405 | 0.12405 | 0.12405 | ООО "ЦЕНТРУМ"
418 |  | 0.20463 | 0.20463 | 0.20463 | 0.20463 | 0.20463 | 0.20463 | 0.20463 | 0.20463 | 0.20463 | 0.20463 | ООО "БАЗИС"
419 |  | 0.18076 | 0.18076 | 0.18076 | 0.18076 | 0.18076 | 0.18076 | 0.18076 | 0.18076 | 0.18076 | 0.18076 | ЗАО "ТРАНСТРЭЙДСТРОЙ"
420 |  | 0.14028 | 0.14028 | 0.14028 | 0.14028 | 0.14028 | 0.14028 | 0.14028 | 0.14028 | 0.14028 | 0.14028 | ЗАО "ПО "ЭКСПО"
421 |  | 0.1207 | 0.1207 | 0.1207 | 0.1207 | 0.1207 | 0.1207 | 0.1207 | 0.1207 | 0.1207 | 0.1207 | ИП СЕРГЕЕВ Д.В.
422 |  | 0.092132 | 0.092132 | 0.092132 | 0.092132 | 0.092132 | 0.092132 | 0.092132 | 0.092132 | 0.092132 | 0.092132 | ООО "СК ХАБПРОМСТРОЙ"
423 |  | 0.11354 | 0.11354 | 0.11354 | 0.11354 | 0.11354 | 0.11354 | 0.11354 | 0.11354 | 0.11354 | 0.11354 | ООО "СТРОЙИНВЕСТСЕРВИС"
424 |  | 0.10073 | 0.10073 | 0.10073 | 0.10073 | 0.10073 | 0.10073 | 0.10073 | 0.10073 | 0.10073 | 0.10073 | НДОУ "ДЕТСКИЙ САД №260 ОАО РЖД"
425 |  | 0.58183 | 0.58183 | 0.58183 | 0.58183 | 0.58183 | 0.58183 | 0.58183 | 0.58183 | 0.58183 | 0.58183 | ООО "ТПК"
426 |  | 0.036149 | 0.036149 | 0.036149 | 0.036149 | 0.036149 | 0.036149 | 0.036149 | 0.036149 | 0.036149 | 0.036149 | ОАО "ВОСТОКСЕЛЬЭЛЕКТРОСЕТЬСТРОЙ"
427 |  | 0.1414 | 0.1414 | 0.1414 | 0.1414 | 0.1414 | 0.1414 | 0.1414 | 0.1414 | 0.1414 | 0.1414 | ООО "АЛИ-ВОСТОК"
428 |  | 0.80262 | 0.80262 | 0.80262 | 0.80262 | 0.80262 | 0.80262 | 0.80262 | 0.80262 | 0.80262 | 0.80262 | ИП МОСКОВЧУК ДМИТРИЙ ВАСИЛЬЕВИЧ
429 |  | 0.4446 | 0.4446 | 0.4446 | 0.4446 | 0.4446 | 0.4446 | 0.4446 | 0.4446 | 0.4446 | 0.4446 | ЗАО "ТЕХСЕРВИС-ХАБАРОВСК"
430 |  | 0.2261 | 0.2261 | 0.2261 | 0.2261 | 0.2261 | 0.2261 | 0.2261 | 0.2261 | 0.2261 | 0.2261 | ИП НИ АНДРЕЙ ГРИГОРЬЕВИЧ
431 |  | 0.1505 | 0.1505 | 0.1505 | 0.1505 | 0.1505 | 0.1505 | 0.1505 | 0.1505 | 0.1505 | 0.1505 | ООО "САНТЕХПОСТАВКА"
432 |  | 0.085645 | 0.085645 | 0.085645 | 0.085645 | 0.085645 | 0.085645 | 0.085645 | 0.085645 | 0.085645 | 0.085645 | ООО "АМУР-ФТОР"
433 |  | 0.12629 | 0.12629 | 0.12629 | 0.12629 | 0.12629 | 0.12629 | 0.12629 | 0.12629 | 0.12629 | 0.12629 | ГСК №55/5
434 |  | 0.088095 | 0.088095 | 0.088095 | 0.088095 | 0.088095 | 0.088095 | 0.088095 | 0.088095 | 0.088095 | 0.088095 | ДЕТСКИЙ САД №265 ОАО "РЖД"
435 |  | 0.1599 | 0.1599 | 0.1599 | 0.1599 | 0.1599 | 0.1599 | 0.1599 | 0.1599 | 0.1599 | 0.1599 | ПРЕДСТ.ОАО"БАМСТРОЙМЕХ-ЦИЯ""ТРАНСТРОЙМЕХ-ЦИЯ"
436 |  | 0.2184 | 0.2184 | 0.2184 | 0.2184 | 0.2184 | 0.2184 | 0.2184 | 0.2184 | 0.2184 | 0.2184 | ООО "РТК"
437 |  | 0.19824 | 0.19824 | 0.19824 | 0.19824 | 0.19824 | 0.19824 | 0.19824 | 0.19824 | 0.19824 | 0.19824 | ООО "МЕТАЛЛКОМПЛЕКТ- ХАБАРОВСК"
438 |  | 0.16105 | 0.16105 | 0.16105 | 0.16105 | 0.16105 | 0.16105 | 0.16105 | 0.16105 | 0.16105 | 0.16105 | ООО "ТЛКК "МАБЕТЭК"
439 |  | 0.78611 | 0.78611 | 0.78611 | 0.78611 | 0.78611 | 0.78611 | 0.78611 | 0.78611 | 0.78611 | 0.78611 | ООО"ХАБАРОВСКИЙ ЧЕРМЕТ"
440 |  | 0.2861 | 0.2861 | 0.2861 | 0.2861 | 0.2861 | 0.2861 | 0.2861 | 0.2861 | 0.2861 | 0.2861 | ГСК-444
441 |  | 0.497 | 0.497 | 0.497 | 0.497 | 0.497 | 0.497 | 0.497 | 0.497 | 0.497 | 0.497 | ФГУП "ПОЧТА РОССИИ"
442 |  | 0.14463 | 0.14463 | 0.14463 | 0.14463 | 0.14463 | 0.14463 | 0.14463 | 0.14463 | 0.14463 | 0.14463 | ОАО "ХАБАРОВСККРАЙГАЗ"
443 |  | 0.084537 | 0.084537 | 0.084537 | 0.084537 | 0.084537 | 0.084537 | 0.084537 | 0.084537 | 0.084537 | 0.084537 | СНТ "ИМ. В.И. ЛЕНИНА"
444 |  | 0.57042 | 0.57042 | 0.57042 | 0.57042 | 0.57042 | 0.57042 | 0.57042 | 0.57042 | 0.57042 | 0.57042 | ИП КОЩЕЙ АЛЕКСЕЙ АНАТОЛЬЕВИЧ
445 |  | 0.14036 | 0.14036 | 0.14036 | 0.14036 | 0.14036 | 0.14036 | 0.14036 | 0.14036 | 0.14036 | 0.14036 | ООО "ИСТСТРОЙ-СЕРВИС"
446 |  | 0.12627 | 0.12627 | 0.12627 | 0.12627 | 0.12627 | 0.12627 | 0.12627 | 0.12627 | 0.12627 | 0.12627 | ООО "СИНТЕЗ"
447 |  | 0.13141 | 0.13141 | 0.13141 | 0.13141 | 0.13141 | 0.13141 | 0.13141 | 0.13141 | 0.13141 | 0.13141 | ИП КИМ ОЛЬГА ДЕНХАЛОВНА
448 |  | 0.28957 | 0.28957 | 0.28957 | 0.28957 | 0.28957 | 0.28957 | 0.28957 | 0.28957 | 0.28957 | 0.28957 | ЗАО "АСТЕРИ"
449 |  | 0.58313 | 0.58313 | 0.58313 | 0.58313 | 0.58313 | 0.58313 | 0.58313 | 0.58313 | 0.58313 | 0.58313 | ЗАО "ФЛЮРА"
450 |  | 0.12262 | 0.12262 | 0.12262 | 0.12262 | 0.12262 | 0.12262 | 0.12262 | 0.12262 | 0.12262 | 0.12262 | ГСК - 336
451 |  | 0.31431 | 0.31431 | 0.31431 | 0.31431 | 0.31431 | 0.31431 | 0.31431 | 0.31431 | 0.31431 | 0.31431 | ИП ДЕ О.Н.
452 |  | 0.28058 | 0.28058 | 0.28058 | 0.28058 | 0.28058 | 0.28058 | 0.28058 | 0.28058 | 0.28058 | 0.28058 | ООО "СВЕТОПРОЗРАЧНЫЕ КОНСТРУКЦИИ"
453 |  | 0.17852 | 0.17852 | 0.17852 | 0.17852 | 0.17852 | 0.17852 | 0.17852 | 0.17852 | 0.17852 | 0.17852 | ООО"РН-ВОСТОКНЕФТЕПРОДУКТ"
454 |  | 0.25907 | 0.25907 | 0.25907 | 0.25907 | 0.25907 | 0.25907 | 0.25907 | 0.25907 | 0.25907 | 0.25907 | ООО"КОМПАНИЯ "БИЗНЕС-КОНТАКТ"
455 |  | 0.10361 | 0.10361 | 0.10361 | 0.10361 | 0.10361 | 0.10361 | 0.10361 | 0.10361 | 0.10361 | 0.10361 | ХРИСТОРОЖДЕСТВЕНСКИЙ СОБОР Г.ХАБАРОВСКА
456 |  | 0.93576 | 0.93576 | 0.93576 | 0.93576 | 0.93576 | 0.93576 | 0.93576 | 0.93576 | 0.93576 | 0.93576 | ООО "МАСТЕР ГЛАСС"
457 |  | 0.1486 | 0.1486 | 0.1486 | 0.1486 | 0.1486 | 0.1486 | 0.1486 | 0.1486 | 0.1486 | 0.1486 | ИП КОЛЬГА НАТАЛЬЯ АЛЕКСАНДРОВНА
458 |  | 0.24341 | 0.24341 | 0.24341 | 0.24341 | 0.24341 | 0.24341 | 0.24341 | 0.24341 | 0.24341 | 0.24341 | ООО " КАСТЕЛСТРОЙ"
459 |  | 0.97033 | 0.97033 | 0.97033 | 0.97033 | 0.97033 | 0.97033 | 0.97033 | 0.97033 | 0.97033 | 0.97033 | ОАО "МАТЕРИАЛЬНЫЕ РЕСУРСЫ"
460 |  | 0.11187 | 0.11187 | 0.11187 | 0.11187 | 0.11187 | 0.11187 | 0.11187 | 0.11187 | 0.11187 | 0.11187 | КОЛОЧКО МИХАИЛ НИКОЛАЕВИЧ
461 |  | 0.14953 | 0.14953 | 0.14953 | 0.14953 | 0.14953 | 0.14953 | 0.14953 | 0.14953 | 0.14953 | 0.14953 | ИП КОЗЛОВ А.М.
462 |  | 0.20914 | 0.20914 | 0.20914 | 0.20914 | 0.20914 | 0.20914 | 0.20914 | 0.20914 | 0.20914 | 0.20914 | ИП ФОГЕЛЬ ВИТАЛИЙ ВИКТОРОВИЧ
463 |  | 0.068017 | 0.068017 | 0.068017 | 0.068017 | 0.068017 | 0.068017 | 0.068017 | 0.068017 | 0.068017 | 0.068017 | ОАО "СОЮЗПЕЧАТЬ"
464 |  | 0.69458 | 0.69458 | 0.69458 | 0.69458 | 0.69458 | 0.69458 | 0.69458 | 0.69458 | 0.69458 | 0.69458 | ООО " ХАБАРОВСКИЙ ЦЕНТР СПЕЦИАЛЬНОГО СУДОСТРОЕНИЯ"
465 |  | 0.14858 | 0.14858 | 0.14858 | 0.14858 | 0.14858 | 0.14858 | 0.14858 | 0.14858 | 0.14858 | 0.14858 | ООО "ДАЛЬНЕФТЕТРАНС"
466 |  | 0.06048 | 0.06048 | 0.06048 | 0.06048 | 0.06048 | 0.06048 | 0.06048 | 0.06048 | 0.06048 | 0.06048 | ООО ФИК "ДИСКОНТ"
467 |  | 0.07329 | 0.07329 | 0.07329 | 0.07329 | 0.07329 | 0.07329 | 0.07329 | 0.07329 | 0.07329 | 0.07329 | ГЭПК - 252
468 |  | 0.19587 | 0.19587 | 0.19587 | 0.19587 | 0.19587 | 0.19587 | 0.19587 | 0.19587 | 0.19587 | 0.19587 | ГСК №111
469 |  | 0.15454 | 0.15454 | 0.15454 | 0.15454 | 0.15454 | 0.15454 | 0.15454 | 0.15454 | 0.15454 | 0.15454 | ДЕТСКИЙ САД №261 ОАО РЖД
470 |  | 0.52004 | 0.52004 | 0.52004 | 0.52004 | 0.52004 | 0.52004 | 0.52004 | 0.52004 | 0.52004 | 0.52004 | ЗАТУЛЯКИН АРТУР ВЛАДИМИРОВИЧ
471 |  | 0.065392 | 0.065392 | 0.065392 | 0.065392 | 0.065392 | 0.065392 | 0.065392 | 0.065392 | 0.065392 | 0.065392 | ООО "ПРОДСЕТЬ ТОРГОВОГО ДОМА "АННА"
472 |  | 0.24563 | 0.24563 | 0.24563 | 0.24563 | 0.24563 | 0.24563 | 0.24563 | 0.24563 | 0.24563 | 0.24563 | ОАО ЛВЗ "ХАБАРОВСКИЙ"
473 |  | 0.30656 | 0.30656 | 0.30656 | 0.30656 | 0.30656 | 0.30656 | 0.30656 | 0.30656 | 0.30656 | 0.30656 | НУЗ "ОТДЕЛЕНЧЕСКАЯ ПОЛ-КА НА СТ.ХАБАРОВСК- 1 "РЖД"
474 |  | 0.168 | 0.168 | 0.168 | 0.168 | 0.168 | 0.168 | 0.168 | 0.168 | 0.168 | 0.168 | ООО "БАДЖАЛЬСКИЙ ЛПК"
475 |  | 0.25398 | 0.25398 | 0.25398 | 0.25398 | 0.25398 | 0.25398 | 0.25398 | 0.25398 | 0.25398 | 0.25398 | ИП САПОЖНИКОВ Ю.Е.
476 |  | 0.11599 | 0.11599 | 0.11599 | 0.11599 | 0.11599 | 0.11599 | 0.11599 | 0.11599 | 0.11599 | 0.11599 | ДОАО "СПЕЦГАЗАВТОТРАНС" ОАО "ГАЗПРОМ"
477 |  | 0.37168 | 0.37168 | 0.37168 | 0.37168 | 0.37168 | 0.37168 | 0.37168 | 0.37168 | 0.37168 | 0.37168 | ООО "БУДЖАК"
478 |  | 0.07378 | 0.07378 | 0.07378 | 0.07378 | 0.07378 | 0.07378 | 0.07378 | 0.07378 | 0.07378 | 0.07378 | ООО "ДВРТК"
479 |  | 0.31356 | 0.31356 | 0.31356 | 0.31356 | 0.31356 | 0.31356 | 0.31356 | 0.31356 | 0.31356 | 0.31356 | ООО "ПРЕСТИЖ"
480 |  | 0.088468 | 0.088468 | 0.088468 | 0.088468 | 0.088468 | 0.088468 | 0.088468 | 0.088468 | 0.088468 | 0.088468 | ООО"ИНТЕРТУЛ"
481 |  | 0.78125 | 0.78125 | 0.78125 | 0.78125 | 0.78125 | 0.78125 | 0.78125 | 0.78125 | 0.78125 | 0.78125 | ФИШЕР О.Э.
482 |  | 0.11667 | 0.11667 | 0.11667 | 0.11667 | 0.11667 | 0.11667 | 0.11667 | 0.11667 | 0.11667 | 0.11667 | ОТКРЫТОЕ АКЦИОНЕРНОЕ ОБЩЕСТВО "ТРАНССИГНАЛСТРОЙ"
483 |  | 0.17318 | 0.17318 | 0.17318 | 0.17318 | 0.17318 | 0.17318 | 0.17318 | 0.17318 | 0.17318 | 0.17318 | ЗАО "РЕАЛ ЭСТЕЙТ-РУССИЯ"
484 |  | 0.16596 | 0.16596 | 0.16596 | 0.16596 | 0.16596 | 0.16596 | 0.16596 | 0.16596 | 0.16596 | 0.16596 | ООО "ДВ-СОЮЗ"
485 |  | 0.40859 | 0.40859 | 0.40859 | 0.40859 | 0.40859 | 0.40859 | 0.40859 | 0.40859 | 0.40859 | 0.40859 | ООО "МИРАЖ"
486 |  | 0.21546 | 0.21546 | 0.21546 | 0.21546 | 0.21546 | 0.21546 | 0.21546 | 0.21546 | 0.21546 | 0.21546 | ИП ОДИНЦОВ ЛЕОНИД ВАСИЛЬЕВИЧ
487 |  | 0.19447 | 0.19447 | 0.19447 | 0.19447 | 0.19447 | 0.19447 | 0.19447 | 0.19447 | 0.19447 | 0.19447 | КОЖУХОВСКИЙ СЕРГЕЙ ВЛАДИМИРОВИЧ
488 |  | 0.11007 | 0.11007 | 0.11007 | 0.11007 | 0.11007 | 0.11007 | 0.11007 | 0.11007 | 0.11007 | 0.11007 | ООО "ИНОТЭК"
489 |  | 0.8456 | 0.8456 | 0.8456 | 0.8456 | 0.8456 | 0.8456 | 0.8456 | 0.8456 | 0.8456 | 0.8456 | ООО " МОНОЛИТ-ДВ"
490 |  | 0.19133 | 0.19133 | 0.19133 | 0.19133 | 0.19133 | 0.19133 | 0.19133 | 0.19133 | 0.19133 | 0.19133 | ИП ЗЮЗИН Д.А.
491 |  | 0.21438 | 0.21438 | 0.21438 | 0.21438 | 0.21438 | 0.21438 | 0.21438 | 0.21438 | 0.21438 | 0.21438 | ООО "КОНТУР-БИЛД"
492 |  | 0.45948 | 0.45948 | 0.45948 | 0.45948 | 0.45948 | 0.45948 | 0.45948 | 0.45948 | 0.45948 | 0.45948 | ХКГУП "ФАРМАЦИЯ"
493 |  | 0.14041 | 0.14041 | 0.14041 | 0.14041 | 0.14041 | 0.14041 | 0.14041 | 0.14041 | 0.14041 | 0.14041 | ИП ДОЦЕНКО С.И.
494 |  | 0.13765 | 0.13765 | 0.13765 | 0.13765 | 0.13765 | 0.13765 | 0.13765 | 0.13765 | 0.13765 | 0.13765 | ОАО "ЦЕНТР ИННОВАЦИОННЫХ ТЕХНОЛОГИЙ ГОРОДА ХАБАРОВСКА"
495 |  | 0.18241 | 0.18241 | 0.18241 | 0.18241 | 0.18241 | 0.18241 | 0.18241 | 0.18241 | 0.18241 | 0.18241 | ОАО "ЖЕЛЕЗНОДОРОЖНАЯ ТОРГОВАЯ КОМПАНИЯ"
496 |  | 0.2744 | 0.2744 | 0.2744 | 0.2744 | 0.2744 | 0.2744 | 0.2744 | 0.2744 | 0.2744 | 0.2744 | ИП МАРЬЕНКОВ АЛЕКСАНДР ВИКТОРОВИЧ
497 |  | 0.11384 | 0.11384 | 0.11384 | 0.11384 | 0.11384 | 0.11384 | 0.11384 | 0.11384 | 0.11384 | 0.11384 | ИП АСРАТЯН АКОП КАМОЕВИЧ
498 |  | 0.34353 | 0.34353 | 0.34353 | 0.34353 | 0.34353 | 0.34353 | 0.34353 | 0.34353 | 0.34353 | 0.34353 | ЗАО " АВТОЦЕНТР"
499 |  | 0.55834 | 0.55834 | 0.55834 | 0.55834 | 0.55834 | 0.55834 | 0.55834 | 0.55834 | 0.55834 | 0.55834 | ГАЛАНСКИЙ АЛЕКСАНДР НИКОЛАЕВИЧ
500 |  | 0.83063 | 0.83063 | 0.83063 | 0.83063 | 0.83063 | 0.83063 | 0.83063 | 0.83063 | 0.83063 | 0.83063 | ООО "АВТОМИР"
501 |  | 0.092598 | 0.092598 | 0.092598 | 0.092598 | 0.092598 | 0.092598 | 0.092598 | 0.092598 | 0.092598 | 0.092598 | ИП БАТЕНЕВ К.А.
502 |  | 0.34962 | 0.34962 | 0.34962 | 0.34962 | 0.34962 | 0.34962 | 0.34962 | 0.34962 | 0.34962 | 0.34962 | ИП КАЛЯГИНА Е.А.
503 |  | 0.51218 | 0.51218 | 0.51218 | 0.51218 | 0.51218 | 0.51218 | 0.51218 | 0.51218 | 0.51218 | 0.51218 | ОАО "УТ ВВО"
504 |  | 0.29413 | 0.29413 | 0.29413 | 0.29413 | 0.29413 | 0.29413 | 0.29413 | 0.29413 | 0.29413 | 0.29413 | ООО "ДАЛЬФАРМА"
505 |  | 0.1223 | 0.1223 | 0.1223 | 0.1223 | 0.1223 | 0.1223 | 0.1223 | 0.1223 | 0.1223 | 0.1223 | ООО "МЕЛЬНИЦА"
506 |  | 0.21993 | 0.21993 | 0.21993 | 0.21993 | 0.21993 | 0.21993 | 0.21993 | 0.21993 | 0.21993 | 0.21993 | ООО "УТРЕННЯЯ ЗВЕЗДА"
507 |  | 0.11235 | 0.11235 | 0.11235 | 0.11235 | 0.11235 | 0.11235 | 0.11235 | 0.11235 | 0.11235 | 0.11235 | ИП СКУПЧЕНКО АЛЕКСАНДР ВЛАДИМИРОВИЧ
508 |  | 0.092085 | 0.092085 | 0.092085 | 0.092085 | 0.092085 | 0.092085 | 0.092085 | 0.092085 | 0.092085 | 0.092085 | ООО "МОСТСОЮЗ"
509 |  | 0.1554 | 0.1554 | 0.1554 | 0.1554 | 0.1554 | 0.1554 | 0.1554 | 0.1554 | 0.1554 | 0.1554 | ОАО "УТ ВВО"
510 |  | 0.40854 | 0.40854 | 0.40854 | 0.40854 | 0.40854 | 0.40854 | 0.40854 | 0.40854 | 0.40854 | 0.40854 | ООО " УССУРИ-ТРАНС"
511 |  | 0.11097 | 0.11097 | 0.11097 | 0.11097 | 0.11097 | 0.11097 | 0.11097 | 0.11097 | 0.11097 | 0.11097 | ЗАО "АКЦИОНЕРНАЯ КОМПАНИЯ "ДАЛЬНЕВОСТОЧНЫЙ ТОРГОВЫЙ ДОМ"
512 |  | 0.26712 | 0.26712 | 0.26712 | 0.26712 | 0.26712 | 0.26712 | 0.26712 | 0.26712 | 0.26712 | 0.26712 | ООО "ЗАВОД СТРОЙСМЕСЬ"
513 |  | 0.69564 | 0.69564 | 0.69564 | 0.69564 | 0.69564 | 0.69564 | 0.69564 | 0.69564 | 0.69564 | 0.69564 | ООО "ФОДОН ДВ"
514 |  | 0.18842 | 0.18842 | 0.18842 | 0.18842 | 0.18842 | 0.18842 | 0.18842 | 0.18842 | 0.18842 | 0.18842 | ИП МЯЧИН ЕВГЕНИЙ СЕРГЕЕВИЧ
515 |  | 0.76544 | 0.76544 | 0.76544 | 0.76544 | 0.76544 | 0.76544 | 0.76544 | 0.76544 | 0.76544 | 0.76544 | ОАО "ХАБАРОВСКНЕФТЕПРОДУКТ"
516 |  | 0.57837 | 0.57837 | 0.57837 | 0.57837 | 0.57837 | 0.57837 | 0.57837 | 0.57837 | 0.57837 | 0.57837 | ОАО "АВТОБАЗА 2"
517 |  | 0.05005 | 0.05005 | 0.05005 | 0.05005 | 0.05005 | 0.05005 | 0.05005 | 0.05005 | 0.05005 | 0.05005 | ИП МИХАЙЛЮК Н.Ф.
518 |  | 0.062323 | 0.062323 | 0.062323 | 0.062323 | 0.062323 | 0.062323 | 0.062323 | 0.062323 | 0.062323 | 0.062323 | ИП ОКОЛОДЬКО В.В.
519 |  | 0.43458 | 0.43458 | 0.43458 | 0.43458 | 0.43458 | 0.43458 | 0.43458 | 0.43458 | 0.43458 | 0.43458 | ООО "ДЭФИС"
520 |  | 0.1541 | 0.1541 | 0.1541 | 0.1541 | 0.1541 | 0.1541 | 0.1541 | 0.1541 | 0.1541 | 0.1541 | ООО"ЭКВАНТ"
523 |  | 0.1274 | 0.1274 | 0.1274 | 0.1274 | 0.1274 | 0.1274 | 0.1274 | 0.1274 | 0.1274 | 0.1274 | ООО "ИЛОНА"
524 |  | 0.17617 | 0.17617 | 0.17617 | 0.17617 | 0.17617 | 0.17617 | 0.17617 | 0.17617 | 0.17617 | 0.17617 | ООО "УНИЯ"
|  | 0.119 | 0.119 | 0.119 | 0.119 | 0.119 | 0.119 | 0.119 | 0.119 | 0.119 | 0.119 | ГМК №197М
525
526 |  | 0.092552 | 0.092552 | 0.092552 | 0.092552 | 0.092552 | 0.092552 | 0.092552 | 0.092552 | 0.092552 | 0.092552 | ООО "СЕВЕР"
527 |  | 0.09023 | 0.09023 | 0.09023 | 0.09023 | 0.09023 | 0.09023 | 0.09023 | 0.09023 | 0.09023 | 0.09023 | ИП ЕГОРОВА ЕЛЕНА ДМИТРИЕВНА
528 |  | 0.071867 | 0.071867 | 0.071867 | 0.071867 | 0.071867 | 0.071867 | 0.071867 | 0.071867 | 0.071867 | 0.071867 | ООО "ПЕРЕМЕНКА"
529 |  | 0.87031 | 0.87031 | 0.87031 | 0.87031 | 0.87031 | 0.87031 | 0.87031 | 0.87031 | 0.87031 | 0.87031 | ООО ПКФ "ИНДРА"
530 |  | 0.19085 | 0.19085 | 0.19085 | 0.19085 | 0.19085 | 0.19085 | 0.19085 | 0.19085 | 0.19085 | 0.19085 | ГМК-182 М
531 |  | 0.29141 | 0.29141 | 0.29141 | 0.29141 | 0.29141 | 0.29141 | 0.29141 | 0.29141 | 0.29141 | 0.29141 | ООО "ТЭМП"
532 |  | 0.1092 | 0.1092 | 0.1092 | 0.1092 | 0.1092 | 0.1092 | 0.1092 | 0.1092 | 0.1092 | 0.1092 | АЮХАНОВ РАВИЛЬ ИСМАГИЛОВИЧ
533 |  | 0.6944 | 0.6944 | 0.6944 | 0.6944 | 0.6944 | 0.6944 | 0.6944 | 0.6944 | 0.6944 | 0.6944 | ОАО "ДАЛЬСТРОЙМЕХАНИЗАЦИЯ"
534 |  | 0.14769 | 0.14769 | 0.14769 | 0.14769 | 0.14769 | 0.14769 | 0.14769 | 0.14769 | 0.14769 | 0.14769 | ООО "СВЕТОЧ-ФАРМАЦЕВТИКА"
535 |  | 0.16469 | 0.16469 | 0.16469 | 0.16469 | 0.16469 | 0.16469 | 0.16469 | 0.16469 | 0.16469 | 0.16469 | ООО "КОРСАР"
536 |  | 0.055043 | 0.055043 | 0.055043 | 0.055043 | 0.055043 | 0.055043 | 0.055043 | 0.055043 | 0.055043 | 0.055043 | ООО " ДАЛЬАВТОТЕХЭКСПЕРТИЗА"
537 |  | 0.094243 | 0.094243 | 0.094243 | 0.094243 | 0.094243 | 0.094243 | 0.094243 | 0.094243 | 0.094243 | 0.094243 | ООО "ТЦ ГУПР"
538 |  | 0.098315 | 0.098315 | 0.098315 | 0.098315 | 0.098315 | 0.098315 | 0.098315 | 0.098315 | 0.098315 | 0.098315 | ИП ЗАМРОЦКАЯ ЮЛИЯ АЛЕКСАНДРОВНА
539 |  | 0.11406 | 0.11406 | 0.11406 | 0.11406 | 0.11406 | 0.11406 | 0.11406 | 0.11406 | 0.11406 | 0.11406 | ОБЩЕСТВ.УЧРЕЖД.ХАБАР.КР.ФСК ПРОФС."СПАРТАК"
540 |  | 0.38372 | 0.38372 | 0.38372 | 0.38372 | 0.38372 | 0.38372 | 0.38372 | 0.38372 | 0.38372 | 0.38372 | СНТ "УРОЖАЙ"
541 |  | 0.35208 | 0.35208 | 0.35208 | 0.35208 | 0.35208 | 0.35208 | 0.35208 | 0.35208 | 0.35208 | 0.35208 | ИП СЕМИРЯКОВА Г.М.
542 |  | 0.3522 | 0.3522 | 0.3522 | 0.3522 | 0.3522 | 0.3522 | 0.3522 | 0.3522 | 0.3522 | 0.3522 | ЗАО "ВСТК"
543 |  | 0.031605 | 0.031605 | 0.031605 | 0.031605 | 0.031605 | 0.031605 | 0.031605 | 0.031605 | 0.031605 | 0.031605 | ИП НИКИФОРОВА ТАТЬЯНА ВИКТОРОВНА
544 |  | 0.083393 | 0.083393 | 0.083393 | 0.083393 | 0.083393 | 0.083393 | 0.083393 | 0.083393 | 0.083393 | 0.083393 | ООО "РОСТЕХНО"
545 |  | 0.14834 | 0.14834 | 0.14834 | 0.14834 | 0.14834 | 0.14834 | 0.14834 | 0.14834 | 0.14834 | 0.14834 | СОКОЛОВ АЛЕКСАНДР ЕВГЕНЬЕВИЧ
546 |  | 0.18735 | 0.18735 | 0.18735 | 0.18735 | 0.18735 | 0.18735 | 0.18735 | 0.18735 | 0.18735 | 0.18735 | МАЛЬЦЕВ ГЕННАДИЙ ВИКТОРОВИЧ
547 |  | 0.10225 | 0.10225 | 0.10225 | 0.10225 | 0.10225 | 0.10225 | 0.10225 | 0.10225 | 0.10225 | 0.10225 | ООО "СПОРТЛОТО"
548 |  | 0.79131 | 0.79131 | 0.79131 | 0.79131 | 0.79131 | 0.79131 | 0.79131 | 0.79131 | 0.79131 | 0.79131 | ИП ДЖАБАРОВА А.Г.
549 |  | 0.14749 | 0.14749 | 0.14749 | 0.14749 | 0.14749 | 0.14749 | 0.14749 | 0.14749 | 0.14749 | 0.14749 | ООО "ДАН"
550 |  | 0.082005 | 0.082005 | 0.082005 | 0.082005 | 0.082005 | 0.082005 | 0.082005 | 0.082005 | 0.082005 | 0.082005 | ООО"ХАБАРОВСКАЯ ПРОИЗВОДСТВЕННО-ПИЩЕВАЯ БАЗА"
551 |  | 0.14791 | 0.14791 | 0.14791 | 0.14791 | 0.14791 | 0.14791 | 0.14791 | 0.14791 | 0.14791 | 0.14791 | ООО "ТАМРИЯ И К"
552 |  | 0.25549 | 0.25549 | 0.25549 | 0.25549 | 0.25549 | 0.25549 | 0.25549 | 0.25549 | 0.25549 | 0.25549 | ИП ОГАНЕСЯН СПАРТАК ГЕНРИКОВИЧ
553 |  | 0.14864 | 0.14864 | 0.14864 | 0.14864 | 0.14864 | 0.14864 | 0.14864 | 0.14864 | 0.14864 | 0.14864 | ООО "ДАЛЬХАБСБЫТ"
554 |  | 0.16042 | 0.16042 | 0.16042 | 0.16042 | 0.16042 | 0.16042 | 0.16042 | 0.16042 | 0.16042 | 0.16042 | ИП ФАРЗАЛИЕВ З.М.
555 |  | 0.076662 | 0.076662 | 0.076662 | 0.076662 | 0.076662 | 0.076662 | 0.076662 | 0.076662 | 0.076662 | 0.076662 | ООО "КОМПРОМИСС"
556 |  | 0.84988 | 0.84988 | 0.84988 | 0.84988 | 0.84988 | 0.84988 | 0.84988 | 0.84988 | 0.84988 | 0.84988 | ООО "ФИРМА "ЛОРЕН"
557 |  | 0.20555 | 0.20555 | 0.20555 | 0.20555 | 0.20555 | 0.20555 | 0.20555 | 0.20555 | 0.20555 | 0.20555 | ИП МИШИНА И.Р.
558 |  | 0.12644 | 0.12644 | 0.12644 | 0.12644 | 0.12644 | 0.12644 | 0.12644 | 0.12644 | 0.12644 | 0.12644 | ООО "ВОДОЛЕЙ"
559 |  | 0.73565 | 0.73565 | 0.73565 | 0.73565 | 0.73565 | 0.73565 | 0.73565 | 0.73565 | 0.73565 | 0.73565 | ООО "ЛЕСНЫЕ ПРОДУКТЫ"
560 |  | 0.196 | 0.196 | 0.196 | 0.196 | 0.196 | 0.196 | 0.196 | 0.196 | 0.196 | 0.196 | ООО ДВ СПМК "СПЕЦЭЛЕВАТОРМЕЛЬМОНТАЖ"
561 |  | 0.041813 | 0.041813 | 0.041813 | 0.041813 | 0.041813 | 0.041813 | 0.041813 | 0.041813 | 0.041813 | 0.041813 | ООО "АНГЕЛИНА"
562 |  | 0.15763 | 0.15763 | 0.15763 | 0.15763 | 0.15763 | 0.15763 | 0.15763 | 0.15763 | 0.15763 | 0.15763 | ООО "ОЛФИ"
563 |  | 0.35658 | 0.35658 | 0.35658 | 0.35658 | 0.35658 | 0.35658 | 0.35658 | 0.35658 | 0.35658 | 0.35658 | ООО "АКАДЕМРЕСУРС"
564 |  | 0.19909 | 0.19909 | 0.19909 | 0.19909 | 0.19909 | 0.19909 | 0.19909 | 0.19909 | 0.19909 | 0.19909 | ЗАО "ДТК"
565 |  | 0.091035 | 0.091035 | 0.091035 | 0.091035 | 0.091035 | 0.091035 | 0.091035 | 0.091035 | 0.091035 | 0.091035 | ООО"СТАТУС"
566 |  | 0.035 | 0.035 | 0.035 | 0.035 | 0.035 | 0.035 | 0.035 | 0.035 | 0.035 | 0.035 | ООО "ДОН"
567 |  | 0.1666 | 0.1666 | 0.1666 | 0.1666 | 0.1666 | 0.1666 | 0.1666 | 0.1666 | 0.1666 | 0.1666 | ООО "АМУР"
568 |  | 0.20692 | 0.20692 | 0.20692 | 0.20692 | 0.20692 | 0.20692 | 0.20692 | 0.20692 | 0.20692 | 0.20692 | ЗАО "АСТЕРИ"
569 |  | 0.038768 | 0.038768 | 0.038768 | 0.038768 | 0.038768 | 0.038768 | 0.038768 | 0.038768 | 0.038768 | 0.038768 | ООО "КОМПАНИЯ "ТРЕТЬЕ МАРТА"
570 |  | 0.10069 | 0.10069 | 0.10069 | 0.10069 | 0.10069 | 0.10069 | 0.10069 | 0.10069 | 0.10069 | 0.10069 | ООО "ВОСТОКПРОДУКТ"
571 |  | 0.54313 | 0.54313 | 0.54313 | 0.54313 | 0.54313 | 0.54313 | 0.54313 | 0.54313 | 0.54313 | 0.54313 | ООО "РЕГИОН"
572 |  | 0.59666 | 0.59666 | 0.59666 | 0.59666 | 0.59666 | 0.59666 | 0.59666 | 0.59666 | 0.59666 | 0.59666 | ЗАО " ОФИС-ЦЕНТР"
573 |  | 0.062417 | 0.062417 | 0.062417 | 0.062417 | 0.062417 | 0.062417 | 0.062417 | 0.062417 | 0.062417 | 0.062417 | ООО "ХАБИМПЕКС"
574 |  | 0.06363 | 0.06363 | 0.06363 | 0.06363 | 0.06363 | 0.06363 | 0.06363 | 0.06363 | 0.06363 | 0.06363 | ООО "АМУР ПАРТНЕР "
575 |  | 0.10622 | 0.10622 | 0.10622 | 0.10622 | 0.10622 | 0.10622 | 0.10622 | 0.10622 | 0.10622 | 0.10622 | ООО "ДЖЕТАР-ВОСТОК"
576 |  | 0.026903 | 0.026903 | 0.026903 | 0.026903 | 0.026903 | 0.026903 | 0.026903 | 0.026903 | 0.026903 | 0.026903 | ООО "АМКОН"
577 |  | 0.05292 | 0.05292 | 0.05292 | 0.05292 | 0.05292 | 0.05292 | 0.05292 | 0.05292 | 0.05292 | 0.05292 | ООО "РАВИАЛ"
578 |  | 0.16205 | 0.16205 | 0.16205 | 0.16205 | 0.16205 | 0.16205 | 0.16205 | 0.16205 | 0.16205 | 0.16205 | ООО ФИРМА "МОСТОВИК-1"
579 |  | 0.050633 | 0.050633 | 0.050633 | 0.050633 | 0.050633 | 0.050633 | 0.050633 | 0.050633 | 0.050633 | 0.050633 | ЗАО ХАБ.КОМП."СОЮЗЛИФТМОНТАЖ"
580 |  | 0.13568 | 0.13568 | 0.13568 | 0.13568 | 0.13568 | 0.13568 | 0.13568 | 0.13568 | 0.13568 | 0.13568 | ООО "ХАБАРОВСКАЯ ИМПЕРИЯ-ПИЦЦА"
581 |  | 0.14233 | 0.14233 | 0.14233 | 0.14233 | 0.14233 | 0.14233 | 0.14233 | 0.14233 | 0.14233 | 0.14233 | ООО ПЕРСПЕКТИВА
582 |  | 0.75104 | 0.75104 | 0.75104 | 0.75104 | 0.75104 | 0.75104 | 0.75104 | 0.75104 | 0.75104 | 0.75104 | ООО "ИНВЕСТ-ДВ"
583 |  | 0.2884 | 0.2884 | 0.2884 | 0.2884 | 0.2884 | 0.2884 | 0.2884 | 0.2884 | 0.2884 | 0.2884 | ОАО ТРЕСТ "ДАЛЬТРАНССТРОЙ"
584 |  | 0.13522 | 0.13522 | 0.13522 | 0.13522 | 0.13522 | 0.13522 | 0.13522 | 0.13522 | 0.13522 | 0.13522 | ОАО "ЖИЛСТРОЙ"
585 |  | 0.053212 | 0.053212 | 0.053212 | 0.053212 | 0.053212 | 0.053212 | 0.053212 | 0.053212 | 0.053212 | 0.053212 | ИП ГАЙВОРОНСКИЙ П.С.
586 |  | 0.23148 | 0.23148 | 0.23148 | 0.23148 | 0.23148 | 0.23148 | 0.23148 | 0.23148 | 0.23148 | 0.23148 | ИП СТЕПАНОВ Р.В.
587 |  | 0.12419 | 0.12419 | 0.12419 | 0.12419 | 0.12419 | 0.12419 | 0.12419 | 0.12419 | 0.12419 | 0.12419 | ИП БЕНДА В.А.
588 |  | 0.058333 | 0.058333 | 0.058333 | 0.058333 | 0.058333 | 0.058333 | 0.058333 | 0.058333 | 0.058333 | 0.058333 | ООО "КАВИ"
589 |  | 0.028 | 0.028 | 0.028 | 0.028 | 0.028 | 0.028 | 0.028 | 0.028 | 0.028 | 0.028 | ООО "ЕЛЕНА"
590 |  | 0.037345 | 0.037345 | 0.037345 | 0.037345 | 0.037345 | 0.037345 | 0.037345 | 0.037345 | 0.037345 | 0.037345 | ИП ИВАНОВА СВЕТЛАНА НИКОЛАЕВНА
591 |  | 0.10546 | 0.10546 | 0.10546 | 0.10546 | 0.10546 | 0.10546 | 0.10546 | 0.10546 | 0.10546 | 0.10546 | ОАО "УТ ДВО"
592 |  | 0.099307 | 0.099307 | 0.099307 | 0.099307 | 0.099307 | 0.099307 | 0.099307 | 0.099307 | 0.099307 | 0.099307 | ООО " ЮГ-ИСТЭЙТ"
593 |  | 0.078248 | 0.078248 | 0.078248 | 0.078248 | 0.078248 | 0.078248 | 0.078248 | 0.078248 | 0.078248 | 0.078248 | ИП МЯЧИН ЕВГЕНИЙ СЕРГЕЕВИЧ
594 |  | 0.35299 | 0.35299 | 0.35299 | 0.35299 | 0.35299 | 0.35299 | 0.35299 | 0.35299 | 0.35299 | 0.35299 | ООО "МИР КОФЕ"
595 |  | 0.30826 | 0.30826 | 0.30826 | 0.30826 | 0.30826 | 0.30826 | 0.30826 | 0.30826 | 0.30826 | 0.30826 | ООО "КОМПАНИЯ "ПРОГРАММА"
596 |  | 0.16779 | 0.16779 | 0.16779 | 0.16779 | 0.16779 | 0.16779 | 0.16779 | 0.16779 | 0.16779 | 0.16779 | ИП РЕВЯГИНА Е. Н.
597 |  | 0.22147 | 0.22147 | 0.22147 | 0.22147 | 0.22147 | 0.22147 | 0.22147 | 0.22147 | 0.22147 | 0.22147 | ИП ШИХОВ Г.В.
598 |  | 0.14477 | 0.14477 | 0.14477 | 0.14477 | 0.14477 | 0.14477 | 0.14477 | 0.14477 | 0.14477 | 0.14477 | НОУ ХАБ. АСК "АВИС-АМУР" РОСТО (ДОСААФ)
599 |  | 0.039118 | 0.039118 | 0.039118 | 0.039118 | 0.039118 | 0.039118 | 0.039118 | 0.039118 | 0.039118 | 0.039118 | ФГУП "ГЛАВНЫЙ ЦЕНТР СПЕЦИАЛЬНОЙ СВЯЗИ"
600 |  | 0.16848 | 0.16848 | 0.16848 | 0.16848 | 0.16848 | 0.16848 | 0.16848 | 0.16848 | 0.16848 | 0.16848 | ООО "ЦЕНТРАЛЬНЫЙ УНИВЕРМАГ"
601 |  | 0.22674 | 0.22674 | 0.22674 | 0.22674 | 0.22674 | 0.22674 | 0.22674 | 0.22674 | 0.22674 | 0.22674 | ООО "АРУП"
602 |  | 0.49476 | 0.49476 | 0.49476 | 0.49476 | 0.49476 | 0.49476 | 0.49476 | 0.49476 | 0.49476 | 0.49476 | ООО "РАДУГА-СЕРВИС"
603 |  | 0.14323 | 0.14323 | 0.14323 | 0.14323 | 0.14323 | 0.14323 | 0.14323 | 0.14323 | 0.14323 | 0.14323 | ОАО "ХАБАРОВСКИЙ ГРУЗОВОЙ АВТОКОМБИНАТ"
604 |  | 0.11866 | 0.11866 | 0.11866 | 0.11866 | 0.11866 | 0.11866 | 0.11866 | 0.11866 | 0.11866 | 0.11866 | ООО СП "ДАЛЬФИНАНС"
605 |  | 0.5152 | 0.5152 | 0.5152 | 0.5152 | 0.5152 | 0.5152 | 0.5152 | 0.5152 | 0.5152 | 0.5152 | ООО "МИРОЛ"
606 |  | 0.86368 | 0.86368 | 0.86368 | 0.86368 | 0.86368 | 0.86368 | 0.86368 | 0.86368 | 0.86368 | 0.86368 | ИП ВИНОГРАДОВ Д.В.
607 |  | 0.21171 | 0.21171 | 0.21171 | 0.21171 | 0.21171 | 0.21171 | 0.21171 | 0.21171 | 0.21171 | 0.21171 | ООО "СТРОИТЕЛЬНАЯ КОМПАНИЯ "МОНОЛИТ"
608 |  | 0.11102 | 0.11102 | 0.11102 | 0.11102 | 0.11102 | 0.11102 | 0.11102 | 0.11102 | 0.11102 | 0.11102 | ООО "ЛГЦР"
609 |  | 0.20559 | 0.20559 | 0.20559 | 0.20559 | 0.20559 | 0.20559 | 0.20559 | 0.20559 | 0.20559 | 0.20559 | ООО "ЗАРЯ"
610 |  | 0.4249 | 0.4249 | 0.4249 | 0.4249 | 0.4249 | 0.4249 | 0.4249 | 0.4249 | 0.4249 | 0.4249 | МЕЗЕНЦЕВА ЛАРИСА АЛЕКСАНДРОВНА
611 |  | 0.88369 | 0.88369 | 0.88369 | 0.88369 | 0.88369 | 0.88369 | 0.88369 | 0.88369 | 0.88369 | 0.88369 | ИП ДОЦЕНКО В.И.
612 |  | 0.15185 | 0.15185 | 0.15185 | 0.15185 | 0.15185 | 0.15185 | 0.15185 | 0.15185 | 0.15185 | 0.15185 | ООО "ФД ФИНАНС"
613 |  | 0.36953 | 0.36953 | 0.36953 | 0.36953 | 0.36953 | 0.36953 | 0.36953 | 0.36953 | 0.36953 | 0.36953 | ООО "АЛЬФА"
614 |  | 0.22814 | 0.22814 | 0.22814 | 0.22814 | 0.22814 | 0.22814 | 0.22814 | 0.22814 | 0.22814 | 0.22814 | ООО "АМУРТРЕЙД"
615 |  | 0.081667 | 0.081667 | 0.081667 | 0.081667 | 0.081667 | 0.081667 | 0.081667 | 0.081667 | 0.081667 | 0.081667 | ИП БЕЛЬЧЕНКО Е.Н.
616 |  | 0.078808 | 0.078808 | 0.078808 | 0.078808 | 0.078808 | 0.078808 | 0.078808 | 0.078808 | 0.078808 | 0.078808 | ОГУ "ХАБАРОВСКАЯ ЮНОШЕСКАЯ АВТОМОБИЛЬНАЯ ШКОЛА"
617 |  | 0.90659 | 0.90659 | 0.90659 | 0.90659 | 0.90659 | 0.90659 | 0.90659 | 0.90659 | 0.90659 | 0.90659 | ООО"ЛАМАРК-ЦЕНТР"
618 |  | 0.10879 | 0.10879 | 0.10879 | 0.10879 | 0.10879 | 0.10879 | 0.10879 | 0.10879 | 0.10879 | 0.10879 | ИП МОЛЕВА АННА ВАЛЕНТИНОВНА
619 |  | 0.46558 | 0.46558 | 0.46558 | 0.46558 | 0.46558 | 0.46558 | 0.46558 | 0.46558 | 0.46558 | 0.46558 | ООО "ДАЛЬЛЕСМОНТАЖСТРОЙ"
620 |  | 0.062148 | 0.062148 | 0.062148 | 0.062148 | 0.062148 | 0.062148 | 0.062148 | 0.062148 | 0.062148 | 0.062148 | ИП АКУЛОВ АЛЕКСАНДР ВАСИЛЬЕВИЧ
621 |  | 0.082775 | 0.082775 | 0.082775 | 0.082775 | 0.082775 | 0.082775 | 0.082775 | 0.082775 | 0.082775 | 0.082775 | ООО"АКВАРИУМ"
622 |  | 0.10585 | 0.10585 | 0.10585 | 0.10585 | 0.10585 | 0.10585 | 0.10585 | 0.10585 | 0.10585 | 0.10585 | ИП ХАБУСОВ ПАВЕЛ ОЛЕГОВИЧ
623 |  | 0.07035 | 0.07035 | 0.07035 | 0.07035 | 0.07035 | 0.07035 | 0.07035 | 0.07035 | 0.07035 | 0.07035 | ООО "КОЛГИС"
624 |  | 0.016473 | 0.016473 | 0.016473 | 0.016473 | 0.016473 | 0.016473 | 0.016473 | 0.016473 | 0.016473 | 0.016473 | СТ "БЕРЕЗКА"
625 |  | 0.85047 | 0.85047 | 0.85047 | 0.85047 | 0.85047 | 0.85047 | 0.85047 | 0.85047 | 0.85047 | 0.85047 | ООО "МАГАЗИН "ВЕТЕРАН" "ДУ"
626 |  | 0.57828 | 0.57828 | 0.57828 | 0.57828 | 0.57828 | 0.57828 | 0.57828 | 0.57828 | 0.57828 | 0.57828 | OOO " АМУР МАШИНЕРИ "
627 |  | 0.10376 | 0.10376 | 0.10376 | 0.10376 | 0.10376 | 0.10376 | 0.10376 | 0.10376 | 0.10376 | 0.10376 | ИП АНЦИФЕРОВ В.В.
628 |  | 0.3836 | 0.3836 | 0.3836 | 0.3836 | 0.3836 | 0.3836 | 0.3836 | 0.3836 | 0.3836 | 0.3836 | ИП ГЕЛЬФАНД Е.А.
629 |  | 0.35909 | 0.35909 | 0.35909 | 0.35909 | 0.35909 | 0.35909 | 0.35909 | 0.35909 | 0.35909 | 0.35909 | МУП Г.ХАБАРОВСКА "ДОРРЕМСТРОЙ"
630 |  | 0.25938 | 0.25938 | 0.25938 | 0.25938 | 0.25938 | 0.25938 | 0.25938 | 0.25938 | 0.25938 | 0.25938 | ООО "ОФИС-ЦЕНТР"
631 |  | 0.12482 | 0.12482 | 0.12482 | 0.12482 | 0.12482 | 0.12482 | 0.12482 | 0.12482 | 0.12482 | 0.12482 | ООО "КОМПАНИЯ "ПРЕЗЕНТ"
632 |  | 0.038162 | 0.038162 | 0.038162 | 0.038162 | 0.038162 | 0.038162 | 0.038162 | 0.038162 | 0.038162 | 0.038162 | ИП ЛЕВЕНСКИЙ ВЛАДИМИР АЛЕКСАНДРОВИЧ
633 |  | 0.059873 | 0.059873 | 0.059873 | 0.059873 | 0.059873 | 0.059873 | 0.059873 | 0.059873 | 0.059873 | 0.059873 | ООО "КИРОВЕЦ"
634 |  | 0.35461 | 0.35461 | 0.35461 | 0.35461 | 0.35461 | 0.35461 | 0.35461 | 0.35461 | 0.35461 | 0.35461 | ООО"ТОРГОВЫЙ ДОМ" 100 ЧУДЕС"
635 |  | 0.038943 | 0.038943 | 0.038943 | 0.038943 | 0.038943 | 0.038943 | 0.038943 | 0.038943 | 0.038943 | 0.038943 | ГПК №194-М
636 |  | 0.1496 | 0.1496 | 0.1496 | 0.1496 | 0.1496 | 0.1496 | 0.1496 | 0.1496 | 0.1496 | 0.1496 | ГОУ "ХКУККАТ"
637 |  | 0.4095 | 0.4095 | 0.4095 | 0.4095 | 0.4095 | 0.4095 | 0.4095 | 0.4095 | 0.4095 | 0.4095 | ООО "ПАРИС"
638 |  | 0.097708 | 0.097708 | 0.097708 | 0.097708 | 0.097708 | 0.097708 | 0.097708 | 0.097708 | 0.097708 | 0.097708 | МАТВЕЕВ ЮРИЙ ФЕДОРОВИЧ
639 |  | 0.2742 | 0.2742 | 0.2742 | 0.2742 | 0.2742 | 0.2742 | 0.2742 | 0.2742 | 0.2742 | 0.2742 | ООО "АУРА"
640 |  | 0.064225 | 0.064225 | 0.064225 | 0.064225 | 0.064225 | 0.064225 | 0.064225 | 0.064225 | 0.064225 | 0.064225 | ООО "ХЛЕБОЗАВОД - 7"
641 |  | 0.15791 | 0.15791 | 0.15791 | 0.15791 | 0.15791 | 0.15791 | 0.15791 | 0.15791 | 0.15791 | 0.15791 | ООО "БАЗА-ДВ"
642 |  | 0.05362 | 0.05362 | 0.05362 | 0.05362 | 0.05362 | 0.05362 | 0.05362 | 0.05362 | 0.05362 | 0.05362 | ООО "ЛОЯ"
643 |  | 0.24904 | 0.24904 | 0.24904 | 0.24904 | 0.24904 | 0.24904 | 0.24904 | 0.24904 | 0.24904 | 0.24904 | ООО "ПЕРЕСВЕТ"
644 |  | 0.10995 | 0.10995 | 0.10995 | 0.10995 | 0.10995 | 0.10995 | 0.10995 | 0.10995 | 0.10995 | 0.10995 | ООО "УК "ФЕЛИКС СИТИ"
645 |  | 0.4123 | 0.4123 | 0.4123 | 0.4123 | 0.4123 | 0.4123 | 0.4123 | 0.4123 | 0.4123 | 0.4123 | ИП КОРОСТЕЛЕВ ЮРИЙ ВАСИЛЬЕВИЧ
646 |  | 0.40656 | 0.40656 | 0.40656 | 0.40656 | 0.40656 | 0.40656 | 0.40656 | 0.40656 | 0.40656 | 0.40656 | ШЕР ГЕННАДИЙ ПЕТРОВИЧ
647 |  | 0.16053 | 0.16053 | 0.16053 | 0.16053 | 0.16053 | 0.16053 | 0.16053 | 0.16053 | 0.16053 | 0.16053 | ООО "АДМ НИКА"
648 |  | 0.18537 | 0.18537 | 0.18537 | 0.18537 | 0.18537 | 0.18537 | 0.18537 | 0.18537 | 0.18537 | 0.18537 | ЗАО "СПЕЦИАЛИЗИРОВАННОЕ ПРЕДПРИЯТИЕ "СТРЕЖЕНЬ"
649 |  | 0.11593 | 0.11593 | 0.11593 | 0.11593 | 0.11593 | 0.11593 | 0.11593 | 0.11593 | 0.11593 | 0.11593 | СНТ "АКВАРИУМ"
650 |  | 0.090662 | 0.090662 | 0.090662 | 0.090662 | 0.090662 | 0.090662 | 0.090662 | 0.090662 | 0.090662 | 0.090662 | ООО "ДАЛЬПРОМКОМПЛЕКТ"
651 |  | 0.15871 | 0.15871 | 0.15871 | 0.15871 | 0.15871 | 0.15871 | 0.15871 | 0.15871 | 0.15871 | 0.15871 | НЧООУ "МИР ДЕТСТВА"
652 |  | 0.25433 | 0.25433 | 0.25433 | 0.25433 | 0.25433 | 0.25433 | 0.25433 | 0.25433 | 0.25433 | 0.25433 | 000 "АМУРСКАЯ НЕФТЕБАЗА"
653 |  | 0.11275 | 0.11275 | 0.11275 | 0.11275 | 0.11275 | 0.11275 | 0.11275 | 0.11275 | 0.11275 | 0.11275 | ИП ПИСКЛОВ С.И
654 |  | 0.10501 | 0.10501 | 0.10501 | 0.10501 | 0.10501 | 0.10501 | 0.10501 | 0.10501 | 0.10501 | 0.10501 | КРОПЫЛЕВА ЛЮДМИЛА ПЕТРОВНА
655 |  | 0.066523 | 0.066523 | 0.066523 | 0.066523 | 0.066523 | 0.066523 | 0.066523 | 0.066523 | 0.066523 | 0.066523 | ИП БАХОВ С.К
656 |  | 0.031197 | 0.031197 | 0.031197 | 0.031197 | 0.031197 | 0.031197 | 0.031197 | 0.031197 | 0.031197 | 0.031197 | ООО "ВИРА"
657 |  | 0.30672 | 0.30672 | 0.30672 | 0.30672 | 0.30672 | 0.30672 | 0.30672 | 0.30672 | 0.30672 | 0.30672 | ООО "ДАЛЬПРОДУКТСЕРВИС"
658 |  | 0.050167 | 0.050167 | 0.050167 | 0.050167 | 0.050167 | 0.050167 | 0.050167 | 0.050167 | 0.050167 | 0.050167 | ООО "НАДЕЖДА"
659 |  | 0.28692 | 0.28692 | 0.28692 | 0.28692 | 0.28692 | 0.28692 | 0.28692 | 0.28692 | 0.28692 | 0.28692 | ИП ДЕДИК МИХАИЛ АНАТОЛЬЕВИЧ
660 |  | 0.16952 | 0.16952 | 0.16952 | 0.16952 | 0.16952 | 0.16952 | 0.16952 | 0.16952 | 0.16952 | 0.16952 | ООО "МАГАЗИН "ВЕТЕРАН" "ДУ"
661 |  | 0.12831 | 0.12831 | 0.12831 | 0.12831 | 0.12831 | 0.12831 | 0.12831 | 0.12831 | 0.12831 | 0.12831 | СПК "ВЭЛС"
662 |  | 0.4319 | 0.4319 | 0.4319 | 0.4319 | 0.4319 | 0.4319 | 0.4319 | 0.4319 | 0.4319 | 0.4319 | ИП ЗЯБКО Д. В.
663 |  | 0.56187 | 0.56187 | 0.56187 | 0.56187 | 0.56187 | 0.56187 | 0.56187 | 0.56187 | 0.56187 | 0.56187 | ОАО "СМУ-166 РАДИОСТРОЙ"
664 |  | 0.14294 | 0.14294 | 0.14294 | 0.14294 | 0.14294 | 0.14294 | 0.14294 | 0.14294 | 0.14294 | 0.14294 | ООО "МИС"
665 |  | 0.074363 | 0.074363 | 0.074363 | 0.074363 | 0.074363 | 0.074363 | 0.074363 | 0.074363 | 0.074363 | 0.074363 | ООО "СЕМАР"
666 |  | 0.005348 | 0.005348 | 0.005348 | 0.005348 | 0.005348 | 0.005348 | 0.005348 | 0.005348 | 0.005348 | 0.005348 | ФГУП "СУ № 745" ПРИ СПЕЦСТРОЕ РОССИИ"
667 |  | 0.72396 | 0.72396 | 0.72396 | 0.72396 | 0.72396 | 0.72396 | 0.72396 | 0.72396 | 0.72396 | 0.72396 | ООО ПКФ "ИНДРА"
668 |  | 0.092097 | 0.092097 | 0.092097 | 0.092097 | 0.092097 | 0.092097 | 0.092097 | 0.092097 | 0.092097 | 0.092097 | ИП КАДАЦКИЙ А.И.
669 |  | 0.6488 | 0.6488 | 0.6488 | 0.6488 | 0.6488 | 0.6488 | 0.6488 | 0.6488 | 0.6488 | 0.6488 | ОАО АКБ "РОСБАНК"
670 |  | 0.031943 | 0.031943 | 0.031943 | 0.031943 | 0.031943 | 0.031943 | 0.031943 | 0.031943 | 0.031943 | 0.031943 | ГСК № 558
671 |  | 0.058322 | 0.058322 | 0.058322 | 0.058322 | 0.058322 | 0.058322 | 0.058322 | 0.058322 | 0.058322 | 0.058322 | ЮДИНЦЕВ СЕРГЕЙ ВИКТОРОВИЧ
672 |  | 0.57967 | 0.57967 | 0.57967 | 0.57967 | 0.57967 | 0.57967 | 0.57967 | 0.57967 | 0.57967 | 0.57967 | ООО "ПАРАЛЛЕЛЬ 555"
673 |  | 0.43388 | 0.43388 | 0.43388 | 0.43388 | 0.43388 | 0.43388 | 0.43388 | 0.43388 | 0.43388 | 0.43388 | ИП ШЛАПАКОВ А.В.
674 |  | 0.3437 | 0.3437 | 0.3437 | 0.3437 | 0.3437 | 0.3437 | 0.3437 | 0.3437 | 0.3437 | 0.3437 | ООО "М.Л"
675 |  | 0.50805 | 0.50805 | 0.50805 | 0.50805 | 0.50805 | 0.50805 | 0.50805 | 0.50805 | 0.50805 | 0.50805 | ООО "ДАНЕЙРО"
676 |  | 0.16232 | 0.16232 | 0.16232 | 0.16232 | 0.16232 | 0.16232 | 0.16232 | 0.16232 | 0.16232 | 0.16232 | НАЗАРЕНКО С.С.
677 |  | 0.098875 | 0.098875 | 0.098875 | 0.098875 | 0.098875 | 0.098875 | 0.098875 | 0.098875 | 0.098875 | 0.098875 | ООО "КАРИТА"
678 |  | 0.22845 | 0.22845 | 0.22845 | 0.22845 | 0.22845 | 0.22845 | 0.22845 | 0.22845 | 0.22845 | 0.22845 | ООО "АМУР"
679 |  | 0.12632 | 0.12632 | 0.12632 | 0.12632 | 0.12632 | 0.12632 | 0.12632 | 0.12632 | 0.12632 | 0.12632 | ООО " ТРАНСБЕТОН"
680 |  | 0.33131 | 0.33131 | 0.33131 | 0.33131 | 0.33131 | 0.33131 | 0.33131 | 0.33131 | 0.33131 | 0.33131 | ООО "СТРОЙМИКС - А"
681 |  | 0.1435 | 0.1435 | 0.1435 | 0.1435 | 0.1435 | 0.1435 | 0.1435 | 0.1435 | 0.1435 | 0.1435 | ЗАО "ДВ САС"
682 |  | 0.1471 | 0.1471 | 0.1471 | 0.1471 | 0.1471 | 0.1471 | 0.1471 | 0.1471 | 0.1471 | 0.1471 | ЗАО "ЭЛЕКТРООПТТОРГ"
683 |  | 0.28652 | 0.28652 | 0.28652 | 0.28652 | 0.28652 | 0.28652 | 0.28652 | 0.28652 | 0.28652 | 0.28652 | ЗАО "КОНТАКТ"
684 |  | 0.17003 | 0.17003 | 0.17003 | 0.17003 | 0.17003 | 0.17003 | 0.17003 | 0.17003 | 0.17003 | 0.17003 | ООО "ХАБАРОВСКАЯ ТОПЛИВНАЯ КОМПАНИЯ"
685 |  | 0.77364 | 0.77364 | 0.77364 | 0.77364 | 0.77364 | 0.77364 | 0.77364 | 0.77364 | 0.77364 | 0.77364 | ООО "ХАБАРОВСКИЙ ДОК"
686 |  | 0.11433 | 0.11433 | 0.11433 | 0.11433 | 0.11433 | 0.11433 | 0.11433 | 0.11433 | 0.11433 | 0.11433 | ДВ ТОРГОВО-ПРОМЫШЛЕННАЯ ПАЛАТА
687 |  | 0.80624 | 0.80624 | 0.80624 | 0.80624 | 0.80624 | 0.80624 | 0.80624 | 0.80624 | 0.80624 | 0.80624 | ООО "ВАСИЛЬЕВ"
688 |  | 0.322 | 0.322 | 0.322 | 0.322 | 0.322 | 0.322 | 0.322 | 0.322 | 0.322 | 0.322 | ОАО ХАБАРОВСКСТРОЙСЕРВИС
689 |  | 0.15336 | 0.15336 | 0.15336 | 0.15336 | 0.15336 | 0.15336 | 0.15336 | 0.15336 | 0.15336 | 0.15336 | ООО "ХАЛ"
690 |  | 0.23466 | 0.23466 | 0.23466 | 0.23466 | 0.23466 | 0.23466 | 0.23466 | 0.23466 | 0.23466 | 0.23466 | ИП ДЮ ГРИГОРИЙ ЕНОВИЧ
691 |  | 0.20886 | 0.20886 | 0.20886 | 0.20886 | 0.20886 | 0.20886 | 0.20886 | 0.20886 | 0.20886 | 0.20886 | ООО "ФОНД ЖИЛИЩНОГО СТРОИТЕЛЬСТВА"
692 |  | 0.16466 | 0.16466 | 0.16466 | 0.16466 | 0.16466 | 0.16466 | 0.16466 | 0.16466 | 0.16466 | 0.16466 | ООО"К ТРИ С"
693 |  | 0.46209 | 0.46209 | 0.46209 | 0.46209 | 0.46209 | 0.46209 | 0.46209 | 0.46209 | 0.46209 | 0.46209 | ОАО "ВОСТОКЭЛЕКТРОРЕМОНТ"
694 |  | 0.55846 | 0.55846 | 0.55846 | 0.55846 | 0.55846 | 0.55846 | 0.55846 | 0.55846 | 0.55846 | 0.55846 | ИП ЗАТУЛЯКИНА АНАСТАСИЯ АРТУРОВНА
695 |  | 0.3258 | 0.3258 | 0.3258 | 0.3258 | 0.3258 | 0.3258 | 0.3258 | 0.3258 | 0.3258 | 0.3258 | ООО "РЕГИОНСТРОЙКОМПЛЕКС"
696 |  | 0.8169 | 0.8169 | 0.8169 | 0.8169 | 0.8169 | 0.8169 | 0.8169 | 0.8169 | 0.8169 | 0.8169 | ЗАО "МАГХАБАРОВМЕТ"
697 |  | 0.10878 | 0.10878 | 0.10878 | 0.10878 | 0.10878 | 0.10878 | 0.10878 | 0.10878 | 0.10878 | 0.10878 | ОАО "ФСК ЕЭС"
698 |  | 0.22247 | 0.22247 | 0.22247 | 0.22247 | 0.22247 | 0.22247 | 0.22247 | 0.22247 | 0.22247 | 0.22247 | ООО "РЕСТОРАН "СЯНГАН"
699 |  | 0.11634 | 0.11634 | 0.11634 | 0.11634 | 0.11634 | 0.11634 | 0.11634 | 0.11634 | 0.11634 | 0.11634 | ООО "ОПТТОРГСНАБ"
700 |  | 0.072485 | 0.072485 | 0.072485 | 0.072485 | 0.072485 | 0.072485 | 0.072485 | 0.072485 | 0.072485 | 0.072485 | ИП АЛЕКСЕЕВА Г.М.
701 |  | 0.26097 | 0.26097 | 0.26097 | 0.26097 | 0.26097 | 0.26097 | 0.26097 | 0.26097 | 0.26097 | 0.26097 | ИП ГУЛЬЧЕНКО В. В.
702 |  | 0.33542 | 0.33542 | 0.33542 | 0.33542 | 0.33542 | 0.33542 | 0.33542 | 0.33542 | 0.33542 | 0.33542 | ИП ШЕК ВАДИМ ДЕНИЛЬЕВИЧ
703 |  | 0.23811 | 0.23811 | 0.23811 | 0.23811 | 0.23811 | 0.23811 | 0.23811 | 0.23811 | 0.23811 | 0.23811 | ИП ЩУР ВЛАДИМИР АЛЕКСЕЕВИЧ
704 |  | 0.17439 | 0.17439 | 0.17439 | 0.17439 | 0.17439 | 0.17439 | 0.17439 | 0.17439 | 0.17439 | 0.17439 | ООО "ДВ-АЛЬЯНССТРОЙ"
705 |  | 0.23334 | 0.23334 | 0.23334 | 0.23334 | 0.23334 | 0.23334 | 0.23334 | 0.23334 | 0.23334 | 0.23334 | ОАО " АЛЬФА-БАНК"
706 |  | 0.073535 | 0.073535 | 0.073535 | 0.073535 | 0.073535 | 0.073535 | 0.073535 | 0.073535 | 0.073535 | 0.073535 | ООО "ДАЛЬТРАНСТЕХ"
707 |  | 0.22058 | 0.22058 | 0.22058 | 0.22058 | 0.22058 | 0.22058 | 0.22058 | 0.22058 | 0.22058 | 0.22058 | ООО "ХАБ. СУХАРНО-БАРАНОЧНЫЙ КОМБИНАТ"
708 |  | 0.12776 | 0.12776 | 0.12776 | 0.12776 | 0.12776 | 0.12776 | 0.12776 | 0.12776 | 0.12776 | 0.12776 | ИП ОВИДЬКО Р.П.
709 |  | 0.29341 | 0.29341 | 0.29341 | 0.29341 | 0.29341 | 0.29341 | 0.29341 | 0.29341 | 0.29341 | 0.29341 | ЗАО "ЭКСПЛУАТАЦ.-ЖИЛИЩНАЯ ОРГАНИЗАЦИЯ"
710 |  | 0.39996 | 0.39996 | 0.39996 | 0.39996 | 0.39996 | 0.39996 | 0.39996 | 0.39996 | 0.39996 | 0.39996 | ГСК-684
711 |  | 0.16525 | 0.16525 | 0.16525 | 0.16525 | 0.16525 | 0.16525 | 0.16525 | 0.16525 | 0.16525 | 0.16525 | ООО "МЕРИЛЕН"
712 |  | 0.18179 | 0.18179 | 0.18179 | 0.18179 | 0.18179 | 0.18179 | 0.18179 | 0.18179 | 0.18179 | 0.18179 | ИП УСЕНКО ВАСИЛИЙ ВАСИЛЬЕВИЧ
713 |  | 0.2592 | 0.2592 | 0.2592 | 0.2592 | 0.2592 | 0.2592 | 0.2592 | 0.2592 | 0.2592 | 0.2592 | ЗАО "ЗАВОД ХУДОЖЕСТВЕННОЙ КЕРАМИКИ"
714 |  | 0.070035 | 0.070035 | 0.070035 | 0.070035 | 0.070035 | 0.070035 | 0.070035 | 0.070035 | 0.070035 | 0.070035 | ООО "ХАБАРОВСКИЙ ЛЕСОЗАВОД"
715 |  | 0.049583 | 0.049583 | 0.049583 | 0.049583 | 0.049583 | 0.049583 | 0.049583 | 0.049583 | 0.049583 | 0.049583 | ООО "ГЕНЕЗИС"
716 |  | 0.6776 | 0.6776 | 0.6776 | 0.6776 | 0.6776 | 0.6776 | 0.6776 | 0.6776 | 0.6776 | 0.6776 | ООО МНПВП "ПРЕСС"
717 |  | 0.175 | 0.175 | 0.175 | 0.175 | 0.175 | 0.175 | 0.175 | 0.175 | 0.175 | 0.175 | ООО "АРЛЕНТА"
718 |  | 0.23325 | 0.23325 | 0.23325 | 0.23325 | 0.23325 | 0.23325 | 0.23325 | 0.23325 | 0.23325 | 0.23325 | ООО "СИБИРСКАЯ АЛЬТЕРНАТИВА"
719 |  | 0.16324 | 0.16324 | 0.16324 | 0.16324 | 0.16324 | 0.16324 | 0.16324 | 0.16324 | 0.16324 | 0.16324 | РЕТИЗНИК ЮРИЙ ЮРЬЕВИЧ
720 |  | 0.60862 | 0.60862 | 0.60862 | 0.60862 | 0.60862 | 0.60862 | 0.60862 | 0.60862 | 0.60862 | 0.60862 | ООО "ФОГОТ"
721 |  | 0.14579 | 0.14579 | 0.14579 | 0.14579 | 0.14579 | 0.14579 | 0.14579 | 0.14579 | 0.14579 | 0.14579 | ООО "ЛУССО"
722 |  | 0.22149 | 0.22149 | 0.22149 | 0.22149 | 0.22149 | 0.22149 | 0.22149 | 0.22149 | 0.22149 | 0.22149 | ОАО "СО ЕЭС"
723 |  | 0.10178 | 0.10178 | 0.10178 | 0.10178 | 0.10178 | 0.10178 | 0.10178 | 0.10178 | 0.10178 | 0.10178 | ИП НЕРБА С.М.
724 |  | 0.51366 | 0.51366 | 0.51366 | 0.51366 | 0.51366 | 0.51366 | 0.51366 | 0.51366 | 0.51366 | 0.51366 | ООО "ЭЙ-ПИ ТРЕЙД"
725 |  | 0.2167 | 0.2167 | 0.2167 | 0.2167 | 0.2167 | 0.2167 | 0.2167 | 0.2167 | 0.2167 | 0.2167 | ООО "ПРОГРЕСС - УНИВЕРСАЛ"
726 |  | 0.87406 | 0.87406 | 0.87406 | 0.87406 | 0.87406 | 0.87406 | 0.87406 | 0.87406 | 0.87406 | 0.87406 | ИП КОВАЛЬСКИЙ АЛЕКСАНДР БОРИСОВИЧ
727 |  | 0.20197 | 0.20197 | 0.20197 | 0.20197 | 0.20197 | 0.20197 | 0.20197 | 0.20197 | 0.20197 | 0.20197 | ИП МОСЬКИНА Л.Я.
728 |  | 0.79797 | 0.79797 | 0.79797 | 0.79797 | 0.79797 | 0.79797 | 0.79797 | 0.79797 | 0.79797 | 0.79797 | НЕКОММЕРЧЕСКОЕ ПАРТНЕРСТВО "ТОРГОВАЯ СЕТЬ "КОНТУР"
729 |  | 0.1435 | 0.1435 | 0.1435 | 0.1435 | 0.1435 | 0.1435 | 0.1435 | 0.1435 | 0.1435 | 0.1435 | ООО " ОМЕГА ПРЕСС"
730 |  | 0.034918 | 0.034918 | 0.034918 | 0.034918 | 0.034918 | 0.034918 | 0.034918 | 0.034918 | 0.034918 | 0.034918 | АЛЕКСАНДРОВ Е.С.
731 |  | 0.86089 | 0.86089 | 0.86089 | 0.86089 | 0.86089 | 0.86089 | 0.86089 | 0.86089 | 0.86089 | 0.86089 | "ХАБАРОВСКАЯ ОТШ РОСТО"
732 |  | 0.062743 | 0.062743 | 0.062743 | 0.062743 | 0.062743 | 0.062743 | 0.062743 | 0.062743 | 0.062743 | 0.062743 | ХКГУП "КРАЙДОРПРЕДПРИЯТИЕ"
733 |  | 0.4144 | 0.4144 | 0.4144 | 0.4144 | 0.4144 | 0.4144 | 0.4144 | 0.4144 | 0.4144 | 0.4144 | ИП ШУТОВ А.С.
734 |  | 0.52642 | 0.52642 | 0.52642 | 0.52642 | 0.52642 | 0.52642 | 0.52642 | 0.52642 | 0.52642 | 0.52642 | ООО "МЕГА-СЕТЬ"
735 |  | 0.89072 | 0.89072 | 0.89072 | 0.89072 | 0.89072 | 0.89072 | 0.89072 | 0.89072 | 0.89072 | 0.89072 | ИП ЕФИМЕНКО СТАНИСЛАВ ВАСИЛЬЕВИЧ
736 |  | 0.56383 | 0.56383 | 0.56383 | 0.56383 | 0.56383 | 0.56383 | 0.56383 | 0.56383 | 0.56383 | 0.56383 | ОАО "ХПОГАТ"
737 |  | 0.26687 | 0.26687 | 0.26687 | 0.26687 | 0.26687 | 0.26687 | 0.26687 | 0.26687 | 0.26687 | 0.26687 | ООО "АМУР-РЫБА"
738 |  | 0.7535 | 0.7535 | 0.7535 | 0.7535 | 0.7535 | 0.7535 | 0.7535 | 0.7535 | 0.7535 | 0.7535 | ИП КУЗЬМИН Е.И.
739 |  | 0.11375 | 0.11375 | 0.11375 | 0.11375 | 0.11375 | 0.11375 | 0.11375 | 0.11375 | 0.11375 | 0.11375 | ООО "СПЕКТР-ТВ"
740 |  | 0.39019 | 0.39019 | 0.39019 | 0.39019 | 0.39019 | 0.39019 | 0.39019 | 0.39019 | 0.39019 | 0.39019 | ОАО "ПИЛЛАР"
741 |  | 0.15127 | 0.15127 | 0.15127 | 0.15127 | 0.15127 | 0.15127 | 0.15127 | 0.15127 | 0.15127 | 0.15127 | ИП КРИЦКИЙ А. В.
742 |  | 0.087663 | 0.087663 | 0.087663 | 0.087663 | 0.087663 | 0.087663 | 0.087663 | 0.087663 | 0.087663 | 0.087663 | ООО "ХАБАРОВСКИЙ УПЦ ТОРГОВЛИ И ОБЩ ПИТАНИЯ"
743 |  | 0.55737 | 0.55737 | 0.55737 | 0.55737 | 0.55737 | 0.55737 | 0.55737 | 0.55737 | 0.55737 | 0.55737 | ЧП КОСЯЧЕНКО АНДРЕЙ ЕВГЕНЬЕВИЧ
744 |  | 0.37945 | 0.37945 | 0.37945 | 0.37945 | 0.37945 | 0.37945 | 0.37945 | 0.37945 | 0.37945 | 0.37945 | ИП ЧУБАРЕВ АНДРЕЙ ВИКТОРОВИЧ
745 |  | 0.17535 | 0.17535 | 0.17535 | 0.17535 | 0.17535 | 0.17535 | 0.17535 | 0.17535 | 0.17535 | 0.17535 | МУП Г. ХАБАРОВСКА "ЮЖНОЕ"
746 |  | 0.23917 | 0.23917 | 0.23917 | 0.23917 | 0.23917 | 0.23917 | 0.23917 | 0.23917 | 0.23917 | 0.23917 | ХУДФОНД ХКОО СОЮЗА ХУДОЖНИКОВ РОССИИ
747 |  | 0.38612 | 0.38612 | 0.38612 | 0.38612 | 0.38612 | 0.38612 | 0.38612 | 0.38612 | 0.38612 | 0.38612 | ООО ТОРГОВО- ПРОМЫШЛЕННАЯ КОМПАНИЯ "МЭКС"
748 |  | 0.18363 | 0.18363 | 0.18363 | 0.18363 | 0.18363 | 0.18363 | 0.18363 | 0.18363 | 0.18363 | 0.18363 | ИП ЖИДКИХ МАРИНА ВЛАДИМИРОВНА
749 |  | 0.060328 | 0.060328 | 0.060328 | 0.060328 | 0.060328 | 0.060328 | 0.060328 | 0.060328 | 0.060328 | 0.060328 | ЗАО"ТКАНИ"
750 |  | 0.14411 | 0.14411 | 0.14411 | 0.14411 | 0.14411 | 0.14411 | 0.14411 | 0.14411 | 0.14411 | 0.14411 | ОАО "СТРОЙОПТТОРГ"
751 |  | 0.90243 | 0.90243 | 0.90243 | 0.90243 | 0.90243 | 0.90243 | 0.90243 | 0.90243 | 0.90243 | 0.90243 | ОАО "ДАЛЬГИПРОТРАНС"
752 |  | 0.35239 | 0.35239 | 0.35239 | 0.35239 | 0.35239 | 0.35239 | 0.35239 | 0.35239 | 0.35239 | 0.35239 | ООО "ВСМ"
753 |  | 0.24562 | 0.24562 | 0.24562 | 0.24562 | 0.24562 | 0.24562 | 0.24562 | 0.24562 | 0.24562 | 0.24562 | ООО " АМУРПЭТ"
754 |  | 0.39693 | 0.39693 | 0.39693 | 0.39693 | 0.39693 | 0.39693 | 0.39693 | 0.39693 | 0.39693 | 0.39693 | ГСК-670
755 |  | 0.037975 | 0.037975 | 0.037975 | 0.037975 | 0.037975 | 0.037975 | 0.037975 | 0.037975 | 0.037975 | 0.037975 | ООО "ТД "АННА"
756 |  | 0.30158 | 0.30158 | 0.30158 | 0.30158 | 0.30158 | 0.30158 | 0.30158 | 0.30158 | 0.30158 | 0.30158 | ИП СКРИПАЛЬ С.Г.
757 |  | 0.11153 | 0.11153 | 0.11153 | 0.11153 | 0.11153 | 0.11153 | 0.11153 | 0.11153 | 0.11153 | 0.11153 | ООО "ПАРК"
758 |  | 0.048603 | 0.048603 | 0.048603 | 0.048603 | 0.048603 | 0.048603 | 0.048603 | 0.048603 | 0.048603 | 0.048603 | ПАВЛЮК ЛЕОНИД ИВАНОВИЧ
759 |  | 0.18091 | 0.18091 | 0.18091 | 0.18091 | 0.18091 | 0.18091 | 0.18091 | 0.18091 | 0.18091 | 0.18091 | ОАО "ТОРГОВЫЙ ДОМ "МЕДТЕХНИКА"
760 |  | 0.23589 | 0.23589 | 0.23589 | 0.23589 | 0.23589 | 0.23589 | 0.23589 | 0.23589 | 0.23589 | 0.23589 | ИП КИМ ОЛЬГА ДЕНХАЛОВНА
761 |  | 0.036517 | 0.036517 | 0.036517 | 0.036517 | 0.036517 | 0.036517 | 0.036517 | 0.036517 | 0.036517 | 0.036517 | ИП АГАЕВ Р.А.О.
762 |  | 0.20259 | 0.20259 | 0.20259 | 0.20259 | 0.20259 | 0.20259 | 0.20259 | 0.20259 | 0.20259 | 0.20259 | ООО "СТРОИТЕЛЬНАЯ ИНИЦИАТИВА "
763 |  | 0.09058 | 0.09058 | 0.09058 | 0.09058 | 0.09058 | 0.09058 | 0.09058 | 0.09058 | 0.09058 | 0.09058 | ООО "ВСД"
764 |  | 0.54488 | 0.54488 | 0.54488 | 0.54488 | 0.54488 | 0.54488 | 0.54488 | 0.54488 | 0.54488 | 0.54488 | ООО "ФИНАНСОВО-ПРОМЫШЛЕННАЯ КОМПАНИЯ"
765 |  | 0.75056 | 0.75056 | 0.75056 | 0.75056 | 0.75056 | 0.75056 | 0.75056 | 0.75056 | 0.75056 | 0.75056 | ОАО "ХАБМАКАРОНСЕРВИС"
766 |  | 0.14414 | 0.14414 | 0.14414 | 0.14414 | 0.14414 | 0.14414 | 0.14414 | 0.14414 | 0.14414 | 0.14414 | ИП ЛИХАЧЕВ КОНСТАНТИН ВИКТОРОВИЧ
767 |  | 0.17997 | 0.17997 | 0.17997 | 0.17997 | 0.17997 | 0.17997 | 0.17997 | 0.17997 | 0.17997 | 0.17997 | ИП ГЕРШМАН А.М.
768 |  | 0.054775 | 0.054775 | 0.054775 | 0.054775 | 0.054775 | 0.054775 | 0.054775 | 0.054775 | 0.054775 | 0.054775 | ООО "ГЕЛИС"
769 |  | 0.56118 | 0.56118 | 0.56118 | 0.56118 | 0.56118 | 0.56118 | 0.56118 | 0.56118 | 0.56118 | 0.56118 | ООО ТД " НОВОТОРГ"
770 |  | 0.29157 | 0.29157 | 0.29157 | 0.29157 | 0.29157 | 0.29157 | 0.29157 | 0.29157 | 0.29157 | 0.29157 | ООО "ДАЛЬМЕБЕЛЬ-СТРОЙИНВЕСТ"
771 |  | 0.10708 | 0.10708 | 0.10708 | 0.10708 | 0.10708 | 0.10708 | 0.10708 | 0.10708 | 0.10708 | 0.10708 | ООО "ДВ-ГАРАНТ"
772 |  | 0.08337 | 0.08337 | 0.08337 | 0.08337 | 0.08337 | 0.08337 | 0.08337 | 0.08337 | 0.08337 | 0.08337 | ИП БАЛАШОВ И.В.
773 |  | 0.70855 | 0.70855 | 0.70855 | 0.70855 | 0.70855 | 0.70855 | 0.70855 | 0.70855 | 0.70855 | 0.70855 | ИП ТАХОВСКАЯ ИРИНА АЛЕКСЕЕВНА
774 |  | 0.23611 | 0.23611 | 0.23611 | 0.23611 | 0.23611 | 0.23611 | 0.23611 | 0.23611 | 0.23611 | 0.23611 | ООО "РИАЛ РЕНТ"
775 |  | 0.23928 | 0.23928 | 0.23928 | 0.23928 | 0.23928 | 0.23928 | 0.23928 | 0.23928 | 0.23928 | 0.23928 | ОАО "ВОСТОЧНЫЙ ЭКСПРЕСС БАНК"
776 |  | 0.73039 | 0.73039 | 0.73039 | 0.73039 | 0.73039 | 0.73039 | 0.73039 | 0.73039 | 0.73039 | 0.73039 | КАЧОТЯН М.Д.
777 |  | 0.41361 | 0.41361 | 0.41361 | 0.41361 | 0.41361 | 0.41361 | 0.41361 | 0.41361 | 0.41361 | 0.41361 | ООО "УССУРИ-ПЛЮС"
778 |  | 0.19091 | 0.19091 | 0.19091 | 0.19091 | 0.19091 | 0.19091 | 0.19091 | 0.19091 | 0.19091 | 0.19091 | ФГУП "РАДИОЧАСТОТНЫЙ ЦЕНТР ДАЛЬНЕВОСТОЧНОГО ФЕДЕРАЛЬНОГО ОКРУГА"
779 |  | 0.14973 | 0.14973 | 0.14973 | 0.14973 | 0.14973 | 0.14973 | 0.14973 | 0.14973 | 0.14973 | 0.14973 | ООО "Ф.И.Д."
780 |  | 0.033868 | 0.033868 | 0.033868 | 0.033868 | 0.033868 | 0.033868 | 0.033868 | 0.033868 | 0.033868 | 0.033868 | ООО "ТОРГОВЫЙ ДОМ КИО"
781 |  | 0.12785 | 0.12785 | 0.12785 | 0.12785 | 0.12785 | 0.12785 | 0.12785 | 0.12785 | 0.12785 | 0.12785 | ФГБУ "ФЦССХ"МИНЗДРАВСОЦРАЗВИТИЯ РОССИИ (Г.ХАБАРОВСК)
782 |  | 0.12614 | 0.12614 | 0.12614 | 0.12614 | 0.12614 | 0.12614 | 0.12614 | 0.12614 | 0.12614 | 0.12614 | ИП СИЛЬНИЧЕНКО И.В.
783 |  | 0.18278 | 0.18278 | 0.18278 | 0.18278 | 0.18278 | 0.18278 | 0.18278 | 0.18278 | 0.18278 | 0.18278 | ОАО "МТС"
784 |  | 0.16541 | 0.16541 | 0.16541 | 0.16541 | 0.16541 | 0.16541 | 0.16541 | 0.16541 | 0.16541 | 0.16541 | ООО "МЕБЕЛЬНЫЙ МИР"
785 |  | 0.051777 | 0.051777 | 0.051777 | 0.051777 | 0.051777 | 0.051777 | 0.051777 | 0.051777 | 0.051777 | 0.051777 | ООО "ФЕРРУМ-СТРОЙ"
786 |  | 0.27041 | 0.27041 | 0.27041 | 0.27041 | 0.27041 | 0.27041 | 0.27041 | 0.27041 | 0.27041 | 0.27041 | ООО "НОВОТОРГ ОПТ"
787 |  | 0.39557 | 0.39557 | 0.39557 | 0.39557 | 0.39557 | 0.39557 | 0.39557 | 0.39557 | 0.39557 | 0.39557 | ООО "НОВОТОРГ ПРОМ"
788 |  | 0.027218 | 0.027218 | 0.027218 | 0.027218 | 0.027218 | 0.027218 | 0.027218 | 0.027218 | 0.027218 | 0.027218 | ИП ШАТАЛОВ А.М
789 |  | 0.12264 | 0.12264 | 0.12264 | 0.12264 | 0.12264 | 0.12264 | 0.12264 | 0.12264 | 0.12264 | 0.12264 | ООО "ДЛТС"
790 |  | 0.259 | 0.259 | 0.259 | 0.259 | 0.259 | 0.259 | 0.259 | 0.259 | 0.259 | 0.259 | ГП ДВ ЦПАП
791 |  | 0.161 | 0.161 | 0.161 | 0.161 | 0.161 | 0.161 | 0.161 | 0.161 | 0.161 | 0.161 | ООО "ДВ-КОНДИТЕР"
792 |  | 0.16653 | 0.16653 | 0.16653 | 0.16653 | 0.16653 | 0.16653 | 0.16653 | 0.16653 | 0.16653 | 0.16653 | ООО "ВОСТОК-ЛИГА"
793 |  | 0.099307 | 0.099307 | 0.099307 | 0.099307 | 0.099307 | 0.099307 | 0.099307 | 0.099307 | 0.099307 | 0.099307 | ООО "СМАЙЛ КЭТ"
794 |  | 0.12606 | 0.12606 | 0.12606 | 0.12606 | 0.12606 | 0.12606 | 0.12606 | 0.12606 | 0.12606 | 0.12606 | ЗАО "ФЛОРА ПЛЮС"
795 |  | 0.20292 | 0.20292 | 0.20292 | 0.20292 | 0.20292 | 0.20292 | 0.20292 | 0.20292 | 0.20292 | 0.20292 | ООО "РЕГИОН ИНВЕСТ"
796 |  | 0.35346 | 0.35346 | 0.35346 | 0.35346 | 0.35346 | 0.35346 | 0.35346 | 0.35346 | 0.35346 | 0.35346 | ООО " ВТОРКАБЕЛЬ "
797 |  | 0.22015 | 0.22015 | 0.22015 | 0.22015 | 0.22015 | 0.22015 | 0.22015 | 0.22015 | 0.22015 | 0.22015 | ИП КОРЕПАНОВ В.В.
798 |  | 0.23542 | 0.23542 | 0.23542 | 0.23542 | 0.23542 | 0.23542 | 0.23542 | 0.23542 | 0.23542 | 0.23542 | ООО "ИННОВАЦИОННЫЙ ЦЕНТР АВЕСТА"
799 |  | 0.12194 | 0.12194 | 0.12194 | 0.12194 | 0.12194 | 0.12194 | 0.12194 | 0.12194 | 0.12194 | 0.12194 | КГУП "НЕДВИЖИМОСТЬ"
800 |  | 0.62293 | 0.62293 | 0.62293 | 0.62293 | 0.62293 | 0.62293 | 0.62293 | 0.62293 | 0.62293 | 0.62293 | ИП ТАХОВСКИЙ АЛЕКСЕЙ АНАТОЛЬЕВИЧ
801 |  | 0.35 | 0.35 | 0.35 | 0.35 | 0.35 | 0.35 | 0.35 | 0.35 | 0.35 | 0.35 | МПРО ПРИХОДА СПАСО-ПРЕОБРАЖЕНСКОГО КАФЕДРАЛЬНОГО СОБОРА Г. ХАБАРОВСКА
802 |  | 0.56749 | 0.56749 | 0.56749 | 0.56749 | 0.56749 | 0.56749 | 0.56749 | 0.56749 | 0.56749 | 0.56749 | ООО "СЛАДКАЯ ЖИЗНЬ"
803 |  | 0.14493 | 0.14493 | 0.14493 | 0.14493 | 0.14493 | 0.14493 | 0.14493 | 0.14493 | 0.14493 | 0.14493 | ОАО "АВИАКОМПАНИЯ"ВОСТОК"
804 |  | 0.74247 | 0.74247 | 0.74247 | 0.74247 | 0.74247 | 0.74247 | 0.74247 | 0.74247 | 0.74247 | 0.74247 | ООО "КОМПОЗИЦИЯ-1"
805 |  | 0.080348 | 0.080348 | 0.080348 | 0.080348 | 0.080348 | 0.080348 | 0.080348 | 0.080348 | 0.080348 | 0.080348 | ООО "ВИКТОРИЯ"
806 |  | 0.18796 | 0.18796 | 0.18796 | 0.18796 | 0.18796 | 0.18796 | 0.18796 | 0.18796 | 0.18796 | 0.18796 | ОАО ДИЦ "СИРИУС"
807 |  | 0.40087 | 0.40087 | 0.40087 | 0.40087 | 0.40087 | 0.40087 | 0.40087 | 0.40087 | 0.40087 | 0.40087 | ООО "ТУРАНА"
808 |  | 0.20752 | 0.20752 | 0.20752 | 0.20752 | 0.20752 | 0.20752 | 0.20752 | 0.20752 | 0.20752 | 0.20752 | ООО "НЕФТЕГАЗМОНТАЖ"
809 |  | 0.22962 | 0.22962 | 0.22962 | 0.22962 | 0.22962 | 0.22962 | 0.22962 | 0.22962 | 0.22962 | 0.22962 | ОАО"ДАЛЬТИСИЗ"
810 |  | 0.29281 | 0.29281 | 0.29281 | 0.29281 | 0.29281 | 0.29281 | 0.29281 | 0.29281 | 0.29281 | 0.29281 | ООО "ХАБСАНТЕХМОНТАЖ"
811 |  | 0.24415 | 0.24415 | 0.24415 | 0.24415 | 0.24415 | 0.24415 | 0.24415 | 0.24415 | 0.24415 | 0.24415 | ООО "САППОРО"
812 |  | 0.38292 | 0.38292 | 0.38292 | 0.38292 | 0.38292 | 0.38292 | 0.38292 | 0.38292 | 0.38292 | 0.38292 | ООО "ДОМОСТРОЙ"
813 |  | 0.65143 | 0.65143 | 0.65143 | 0.65143 | 0.65143 | 0.65143 | 0.65143 | 0.65143 | 0.65143 | 0.65143 | ООО "ТО №12 - БТС"
814 |  | 0.21754 | 0.21754 | 0.21754 | 0.21754 | 0.21754 | 0.21754 | 0.21754 | 0.21754 | 0.21754 | 0.21754 | ООО "АСТЕРИ-ФАРМА"
815 |  | 0.10187 | 0.10187 | 0.10187 | 0.10187 | 0.10187 | 0.10187 | 0.10187 | 0.10187 | 0.10187 | 0.10187 | ОАО "АРКТЕЛ"
816 |  | 0.21945 | 0.21945 | 0.21945 | 0.21945 | 0.21945 | 0.21945 | 0.21945 | 0.21945 | 0.21945 | 0.21945 | ООО "АЛИ-ВОСТОК"
817 |  | 0.17135 | 0.17135 | 0.17135 | 0.17135 | 0.17135 | 0.17135 | 0.17135 | 0.17135 | 0.17135 | 0.17135 | ИП АКИШЕВА НАТАЛЬЯ ГЕННАДЬЕВНА
818 |  | 0.29419 | 0.29419 | 0.29419 | 0.29419 | 0.29419 | 0.29419 | 0.29419 | 0.29419 | 0.29419 | 0.29419 | ООО "ХАБАРОВСКОЕ ПРЕДПРИЯТИЕ ЦУП"
819 |  | 0.17411 | 0.17411 | 0.17411 | 0.17411 | 0.17411 | 0.17411 | 0.17411 | 0.17411 | 0.17411 | 0.17411 | ЗАО "ДАЛЬТРАНСГИДРОМЕХАНИЗАЦИЯ"
820 |  | 0.19071 | 0.19071 | 0.19071 | 0.19071 | 0.19071 | 0.19071 | 0.19071 | 0.19071 | 0.19071 | 0.19071 | ОБЪЕДИНЕНИЕ "РОСИНКАС"
821 |  | 0.30543 | 0.30543 | 0.30543 | 0.30543 | 0.30543 | 0.30543 | 0.30543 | 0.30543 | 0.30543 | 0.30543 | ООО "ХСС"
822 |  | 0.15002 | 0.15002 | 0.15002 | 0.15002 | 0.15002 | 0.15002 | 0.15002 | 0.15002 | 0.15002 | 0.15002 | ИП САПОЖНИКОВА Р. В.
823 |  | 0.38105 | 0.38105 | 0.38105 | 0.38105 | 0.38105 | 0.38105 | 0.38105 | 0.38105 | 0.38105 | 0.38105 | ООО "АВЕДА"
824 |  | 0.11619 | 0.11619 | 0.11619 | 0.11619 | 0.11619 | 0.11619 | 0.11619 | 0.11619 | 0.11619 | 0.11619 | ЗАО "СТРОИТЕЛЬНО-МОНТАЖНЫЙ ПОЕЗД №385"
825 |  | 0.18882 | 0.18882 | 0.18882 | 0.18882 | 0.18882 | 0.18882 | 0.18882 | 0.18882 | 0.18882 | 0.18882 | ИП БОРОВИКОВ.В.В
826 |  | 0.43099 | 0.43099 | 0.43099 | 0.43099 | 0.43099 | 0.43099 | 0.43099 | 0.43099 | 0.43099 | 0.43099 | ООО "АМУР СЕРВИС КОМПАНИ"
827 |  | 0.0742 | 0.0742 | 0.0742 | 0.0742 | 0.0742 | 0.0742 | 0.0742 | 0.0742 | 0.0742 | 0.0742 | ОАО "ХЛЕБОЗАВОД №4"
828 |  | 0.12342 | 0.12342 | 0.12342 | 0.12342 | 0.12342 | 0.12342 | 0.12342 | 0.12342 | 0.12342 | 0.12342 | ООО "ПАННА"
829 |  | 0.14542 | 0.14542 | 0.14542 | 0.14542 | 0.14542 | 0.14542 | 0.14542 | 0.14542 | 0.14542 | 0.14542 | КОЧНЕВА ОЛЬГА ВЛАДИМИРОВНА
830 |  | 0.23144 | 0.23144 | 0.23144 | 0.23144 | 0.23144 | 0.23144 | 0.23144 | 0.23144 | 0.23144 | 0.23144 | ОАО "ДАЛЬРЕММАШ"
831 |  | 0.28629 | 0.28629 | 0.28629 | 0.28629 | 0.28629 | 0.28629 | 0.28629 | 0.28629 | 0.28629 | 0.28629 | МУП Г.ХАБАРОВСКА "ТЕПЛОВЫЕ СЕТИ"
832 |  | 0.35221 | 0.35221 | 0.35221 | 0.35221 | 0.35221 | 0.35221 | 0.35221 | 0.35221 | 0.35221 | 0.35221 | ООО "ЭКСМО"
833 |  | 0.24504 | 0.24504 | 0.24504 | 0.24504 | 0.24504 | 0.24504 | 0.24504 | 0.24504 | 0.24504 | 0.24504 | ЗАО" ВОСХОД-МЕТРО"
834 |  | 0.12867 | 0.12867 | 0.12867 | 0.12867 | 0.12867 | 0.12867 | 0.12867 | 0.12867 | 0.12867 | 0.12867 | ООО "АМУР-САППОРО"
835 |  | 0.086018 | 0.086018 | 0.086018 | 0.086018 | 0.086018 | 0.086018 | 0.086018 | 0.086018 | 0.086018 | 0.086018 | ООО "МЕБЕЛЬНАЯ ФАБРИКА" ДИНАСТИЯ"
836 |  | 0.81659 | 0.81659 | 0.81659 | 0.81659 | 0.81659 | 0.81659 | 0.81659 | 0.81659 | 0.81659 | 0.81659 | ООО "ТРАНСЛЭНД"
837 |  | 0.051858 | 0.051858 | 0.051858 | 0.051858 | 0.051858 | 0.051858 | 0.051858 | 0.051858 | 0.051858 | 0.051858 | ООО"ВОСТОКРЕМСТРОЙ"
838 |  | 0.32281 | 0.32281 | 0.32281 | 0.32281 | 0.32281 | 0.32281 | 0.32281 | 0.32281 | 0.32281 | 0.32281 | СУХАРЕВ ЕВГЕНИЙ ВАСИЛЬЕВИЧ
839 |  | 0.44184 | 0.44184 | 0.44184 | 0.44184 | 0.44184 | 0.44184 | 0.44184 | 0.44184 | 0.44184 | 0.44184 | ООО "СМС АМУР"
840 |  | 0.27172 | 0.27172 | 0.27172 | 0.27172 | 0.27172 | 0.27172 | 0.27172 | 0.27172 | 0.27172 | 0.27172 | ХАБАРОВСКАЯ БАНКОВСКАЯ ШКОЛА (КОЛЛЕДЖ)
841 |  | 0.28813 | 0.28813 | 0.28813 | 0.28813 | 0.28813 | 0.28813 | 0.28813 | 0.28813 | 0.28813 | 0.28813 | ФИЛИАЛ "АЗИАТСКО-ТИХООКЕАНСКИЙ БАНК" (ОАО)
842 |  | 0.10631 | 0.10631 | 0.10631 | 0.10631 | 0.10631 | 0.10631 | 0.10631 | 0.10631 | 0.10631 | 0.10631 | УСТИНОВ АНДРЕЙ ВИКТОРОВИЧ
843 |  | 0.35137 | 0.35137 | 0.35137 | 0.35137 | 0.35137 | 0.35137 | 0.35137 | 0.35137 | 0.35137 | 0.35137 | ООО "ЦЕНТРАЛЬНЫЙ ПРОДОВОЛЬСТВЕННЫЙ РЫНОК"
844 |  | 0.11135 | 0.11135 | 0.11135 | 0.11135 | 0.11135 | 0.11135 | 0.11135 | 0.11135 | 0.11135 | 0.11135 | ФКП "НИЦ РКП"
845 |  | 0.16809 | 0.16809 | 0.16809 | 0.16809 | 0.16809 | 0.16809 | 0.16809 | 0.16809 | 0.16809 | 0.16809 | ИП ИШМУХАМЕТОВА НИНА ФЕДОРОВНА
846 |  | 0.02478 | 0.02478 | 0.02478 | 0.02478 | 0.02478 | 0.02478 | 0.02478 | 0.02478 | 0.02478 | 0.02478 | ХГООИ "ГЛОРИЯ"
847 |  | 0.13797 | 0.13797 | 0.13797 | 0.13797 | 0.13797 | 0.13797 | 0.13797 | 0.13797 | 0.13797 | 0.13797 | ИП РЫБАКОВ А.К.
848 |  | 0.40715 | 0.40715 | 0.40715 | 0.40715 | 0.40715 | 0.40715 | 0.40715 | 0.40715 | 0.40715 | 0.40715 | ИП РУМЯНЦЕВ ИГОРЬ ИВАНОВИЧ
849 |  | 0.10537 | 0.10537 | 0.10537 | 0.10537 | 0.10537 | 0.10537 | 0.10537 | 0.10537 | 0.10537 | 0.10537 | ООО "АЛМАЗ"
850 |  | 0.15088 | 0.15088 | 0.15088 | 0.15088 | 0.15088 | 0.15088 | 0.15088 | 0.15088 | 0.15088 | 0.15088 | ФУКАЛОВ ВЛАДИМИР ГЕОРГИЕВИЧ
851 |  | 0.20869 | 0.20869 | 0.20869 | 0.20869 | 0.20869 | 0.20869 | 0.20869 | 0.20869 | 0.20869 | 0.20869 | ЗАО "ТЕХСЕРВИС-ИНСТРУМЕНТ"
852 |  | 0.11238 | 0.11238 | 0.11238 | 0.11238 | 0.11238 | 0.11238 | 0.11238 | 0.11238 | 0.11238 | 0.11238 | ЗАО "ХАТТ"
853 |  | 0.26793 | 0.26793 | 0.26793 | 0.26793 | 0.26793 | 0.26793 | 0.26793 | 0.26793 | 0.26793 | 0.26793 | ООО "МАСТЕР - ПЛИТ"
854 |  | 0.017838 | 0.017838 | 0.017838 | 0.017838 | 0.017838 | 0.017838 | 0.017838 | 0.017838 | 0.017838 | 0.017838 | ООО "КОНТУР ДЕТСКОГО ПЛАВАНИЯ"
855 |  | 0.18011 | 0.18011 | 0.18011 | 0.18011 | 0.18011 | 0.18011 | 0.18011 | 0.18011 | 0.18011 | 0.18011 | ООО "АКАДЕМИЯ+5"
856 |  | 0.39647 | 0.39647 | 0.39647 | 0.39647 | 0.39647 | 0.39647 | 0.39647 | 0.39647 | 0.39647 | 0.39647 | ИП ГАВРИЛОВ А.В.
857 |  | 0.30727 | 0.30727 | 0.30727 | 0.30727 | 0.30727 | 0.30727 | 0.30727 | 0.30727 | 0.30727 | 0.30727 | АНО "ЖИЛИЩНЫЙ ОБСЛУЖИВАЮЩИЙ ЦЕНТР КАЛИНИНА 94"
858 |  | 0.46486 | 0.46486 | 0.46486 | 0.46486 | 0.46486 | 0.46486 | 0.46486 | 0.46486 | 0.46486 | 0.46486 | НП "ТСНЖП" ФЛАГМАН"
859 |  | 0.4158 | 0.4158 | 0.4158 | 0.4158 | 0.4158 | 0.4158 | 0.4158 | 0.4158 | 0.4158 | 0.4158 | ОАО 52 ЦПИ
860 |  | 0.54291 | 0.54291 | 0.54291 | 0.54291 | 0.54291 | 0.54291 | 0.54291 | 0.54291 | 0.54291 | 0.54291 | ООО "АМУРВОСТОКСТРОЙ"
861 |  | 0.18916 | 0.18916 | 0.18916 | 0.18916 | 0.18916 | 0.18916 | 0.18916 | 0.18916 | 0.18916 | 0.18916 | ООО "РУСКО"
862 |  | 0.56061 | 0.56061 | 0.56061 | 0.56061 | 0.56061 | 0.56061 | 0.56061 | 0.56061 | 0.56061 | 0.56061 | ООО "КОНДИТЕРСКАЯ ФАБРИКА "ХАБАРОВСКАЯ"
863 |  | 0.22184 | 0.22184 | 0.22184 | 0.22184 | 0.22184 | 0.22184 | 0.22184 | 0.22184 | 0.22184 | 0.22184 | ООО "ДОМОВОЙ ДВ"
864 |  | 0.14045 | 0.14045 | 0.14045 | 0.14045 | 0.14045 | 0.14045 | 0.14045 | 0.14045 | 0.14045 | 0.14045 | ООО "СЕВЕРОСТРОЙ+"
865 |  | 0.43265 | 0.43265 | 0.43265 | 0.43265 | 0.43265 | 0.43265 | 0.43265 | 0.43265 | 0.43265 | 0.43265 | ООО "ВОСТОКНЕФТЕСБЫТ"
866 |  | 0.35261 | 0.35261 | 0.35261 | 0.35261 | 0.35261 | 0.35261 | 0.35261 | 0.35261 | 0.35261 | 0.35261 | ООО "ЗЕЛЕНЫЙ КОНТИНЕНТ"
867 |  | 0.11841 | 0.11841 | 0.11841 | 0.11841 | 0.11841 | 0.11841 | 0.11841 | 0.11841 | 0.11841 | 0.11841 | ООО "КОМПОЗИЦИЯ-1"
868 |  | 0.7098 | 0.7098 | 0.7098 | 0.7098 | 0.7098 | 0.7098 | 0.7098 | 0.7098 | 0.7098 | 0.7098 | ООО "ДАЛЬАВТОТРАНС"
869 |  | 0.11548 | 0.11548 | 0.11548 | 0.11548 | 0.11548 | 0.11548 | 0.11548 | 0.11548 | 0.11548 | 0.11548 | ОГАНЕСЯН АРМЕН МАКСИМОВИЧ
870 |  | 0.15293 | 0.15293 | 0.15293 | 0.15293 | 0.15293 | 0.15293 | 0.15293 | 0.15293 | 0.15293 | 0.15293 | ООО "В-ЛАЗЕР СИТИ"
871 |  | 0.91302 | 0.91302 | 0.91302 | 0.91302 | 0.91302 | 0.91302 | 0.91302 | 0.91302 | 0.91302 | 0.91302 | КРУК АЛЕКСАНДР ИВАНОВИЧ
872 |  | 0.66166 | 0.66166 | 0.66166 | 0.66166 | 0.66166 | 0.66166 | 0.66166 | 0.66166 | 0.66166 | 0.66166 | ОАО "ХАБАРОВСККРАЙАГРОПРОМСНАБ"
873 |  | 0.27683 | 0.27683 | 0.27683 | 0.27683 | 0.27683 | 0.27683 | 0.27683 | 0.27683 | 0.27683 | 0.27683 | НЕКЛЮДОВ ДЕНИС ИГОРЕВИЧ
874 |  | 0.10789 | 0.10789 | 0.10789 | 0.10789 | 0.10789 | 0.10789 | 0.10789 | 0.10789 | 0.10789 | 0.10789 | ООО "ХАБАРОВСК СИТИ"
875 |  | 0.23316 | 0.23316 | 0.23316 | 0.23316 | 0.23316 | 0.23316 | 0.23316 | 0.23316 | 0.23316 | 0.23316 | ООО " ДАЛЬТЕПЛОСТРОЙ "
876 |  | 0.2851 | 0.2851 | 0.2851 | 0.2851 | 0.2851 | 0.2851 | 0.2851 | 0.2851 | 0.2851 | 0.2851 | ООО "ДЕЛЬТА СИРИУС"
877 |  | 0.0819 | 0.0819 | 0.0819 | 0.0819 | 0.0819 | 0.0819 | 0.0819 | 0.0819 | 0.0819 | 0.0819 | ООО "АРСЕНАЛ"
878 |  | 0.15167 | 0.15167 | 0.15167 | 0.15167 | 0.15167 | 0.15167 | 0.15167 | 0.15167 | 0.15167 | 0.15167 | ООО ТК "УНИВЕРСАМ"
879 |  | 0.21983 | 0.21983 | 0.21983 | 0.21983 | 0.21983 | 0.21983 | 0.21983 | 0.21983 | 0.21983 | 0.21983 | ООО "ТД ЭСТЕЙТ"
880 |  | 0.97137 | 0.97137 | 0.97137 | 0.97137 | 0.97137 | 0.97137 | 0.97137 | 0.97137 | 0.97137 | 0.97137 | КОСЯКОВА НИНА МИХАЙЛОВНА
881 |  | 0.14187 | 0.14187 | 0.14187 | 0.14187 | 0.14187 | 0.14187 | 0.14187 | 0.14187 | 0.14187 | 0.14187 | ХАН АНАТОЛИЙ ДЕМЕНОВИЧ
882 |  | 0.15391 | 0.15391 | 0.15391 | 0.15391 | 0.15391 | 0.15391 | 0.15391 | 0.15391 | 0.15391 | 0.15391 | ИП БЕНДА Л.А.
883 |  | 0.10404 | 0.10404 | 0.10404 | 0.10404 | 0.10404 | 0.10404 | 0.10404 | 0.10404 | 0.10404 | 0.10404 | ВГТРК
884 |  | 0.26133 | 0.26133 | 0.26133 | 0.26133 | 0.26133 | 0.26133 | 0.26133 | 0.26133 | 0.26133 | 0.26133 | ООО "ИТА "ГУБЕРНИЯ"
885 |  | 0.65787 | 0.65787 | 0.65787 | 0.65787 | 0.65787 | 0.65787 | 0.65787 | 0.65787 | 0.65787 | 0.65787 | ООО "ПЕРВЫЙ ПРАЧЕЧНЫЙ КОМБИНАТ"
886 |  | 0.61608 | 0.61608 | 0.61608 | 0.61608 | 0.61608 | 0.61608 | 0.61608 | 0.61608 | 0.61608 | 0.61608 | ООО "СТРОЙ ПОСТ"
887 |  | 0.27207 | 0.27207 | 0.27207 | 0.27207 | 0.27207 | 0.27207 | 0.27207 | 0.27207 | 0.27207 | 0.27207 | ООО "ФОРТУНА"
888 |  | 0.26338 | 0.26338 | 0.26338 | 0.26338 | 0.26338 | 0.26338 | 0.26338 | 0.26338 | 0.26338 | 0.26338 | ООО "БАЗА"
889 |  | 0.13956 | 0.13956 | 0.13956 | 0.13956 | 0.13956 | 0.13956 | 0.13956 | 0.13956 | 0.13956 | 0.13956 | ООО"КОМПАНИЯ ДАЛЬЭНЕРГОМАШ ПАРТНЕР"
890 |  | 0.14742 | 0.14742 | 0.14742 | 0.14742 | 0.14742 | 0.14742 | 0.14742 | 0.14742 | 0.14742 | 0.14742 | ЗАО "КЭНСИ"
891 |  | 0.19146 | 0.19146 | 0.19146 | 0.19146 | 0.19146 | 0.19146 | 0.19146 | 0.19146 | 0.19146 | 0.19146 | ООО "ЮМИКС"
892 |  | 0.28926 | 0.28926 | 0.28926 | 0.28926 | 0.28926 | 0.28926 | 0.28926 | 0.28926 | 0.28926 | 0.28926 | ООО "СУПЕРМАРКЕТ ДВ"
893 |  | 0.20837 | 0.20837 | 0.20837 | 0.20837 | 0.20837 | 0.20837 | 0.20837 | 0.20837 | 0.20837 | 0.20837 | ООО "КОМПАНИЯ АЮСС"
894 |  | 0.82266 | 0.82266 | 0.82266 | 0.82266 | 0.82266 | 0.82266 | 0.82266 | 0.82266 | 0.82266 | 0.82266 | ООО "УПРАВЛЯЮЩАЯ КОМПАНИЯ"
895 |  | 0.30648 | 0.30648 | 0.30648 | 0.30648 | 0.30648 | 0.30648 | 0.30648 | 0.30648 | 0.30648 | 0.30648 | ОАО ПИИВТ "ДАЛЬАЭРОПРОЕКТ
896 |  | 0.75412 | 0.75412 | 0.75412 | 0.75412 | 0.75412 | 0.75412 | 0.75412 | 0.75412 | 0.75412 | 0.75412 | ОАО "ЦЕНТРАЛЬНЫЙ РЫНОК"
897 |  | 0.90175 | 0.90175 | 0.90175 | 0.90175 | 0.90175 | 0.90175 | 0.90175 | 0.90175 | 0.90175 | 0.90175 | ООО "УПРАВЛЕНИЕ КОММУНАЛЬНОГО ХОЗЯЙСТВА № 1"
898 |  | 0.96228 | 0.96228 | 0.96228 | 0.96228 | 0.96228 | 0.96228 | 0.96228 | 0.96228 | 0.96228 | 0.96228 | ОАО "ДАЛЬЛЕСТОРГ"
899 |  | 0.14426 | 0.14426 | 0.14426 | 0.14426 | 0.14426 | 0.14426 | 0.14426 | 0.14426 | 0.14426 | 0.14426 | ООО "ХСЦ"
900 |  | 0.55908 | 0.55908 | 0.55908 | 0.55908 | 0.55908 | 0.55908 | 0.55908 | 0.55908 | 0.55908 | 0.55908 | ООО "УПРАВЛЯЮЩАЯ КОМПАНИЯ 21"
901 |  | 0.1027 | 0.1027 | 0.1027 | 0.1027 | 0.1027 | 0.1027 | 0.1027 | 0.1027 | 0.1027 | 0.1027 | ОАО "ХАБАРОВСККРАЙГАЗ"
902 |  | 0.18724 | 0.18724 | 0.18724 | 0.18724 | 0.18724 | 0.18724 | 0.18724 | 0.18724 | 0.18724 | 0.18724 | ООО "ПРОДСЕТЬ ТОРГОВОГО ДОМА "АННА"
903 |  | 0.17637 | 0.17637 | 0.17637 | 0.17637 | 0.17637 | 0.17637 | 0.17637 | 0.17637 | 0.17637 | 0.17637 | МУП Г.ХАБАРОВСКА "ХПАТП-1"
904 |  | 0.18514 | 0.18514 | 0.18514 | 0.18514 | 0.18514 | 0.18514 | 0.18514 | 0.18514 | 0.18514 | 0.18514 | ЦЕНТРАЛЬНЫЙ БАНК РОССИЙСКОЙ ФЕДЕРАЦИИ (БАНК РОССИИ)
905 |  | 0.21329 | 0.21329 | 0.21329 | 0.21329 | 0.21329 | 0.21329 | 0.21329 | 0.21329 | 0.21329 | 0.21329 | ОАО "ХАБАРОВСККРАЙГАЗ"
906 |  | 0.3395 | 0.3395 | 0.3395 | 0.3395 | 0.3395 | 0.3395 | 0.3395 | 0.3395 | 0.3395 | 0.3395 | ФГУП НПО "МИКРОГЕН" МЗ РФ
907 |  | 0.13687 | 0.13687 | 0.13687 | 0.13687 | 0.13687 | 0.13687 | 0.13687 | 0.13687 | 0.13687 | 0.13687 | ООО "СТАЛЬИНВЕСТ ГРАД"
908 |  | 0.26133 | 0.26133 | 0.26133 | 0.26133 | 0.26133 | 0.26133 | 0.26133 | 0.26133 | 0.26133 | 0.26133 | ХКГУП " КРАЙДОРПРЕДПРИЯТИЕ "
909 |  | 0.12674 | 0.12674 | 0.12674 | 0.12674 | 0.12674 | 0.12674 | 0.12674 | 0.12674 | 0.12674 | 0.12674 | ОАО"ДВНИИТС"
910 |  | 0.17019 | 0.17019 | 0.17019 | 0.17019 | 0.17019 | 0.17019 | 0.17019 | 0.17019 | 0.17019 | 0.17019 | ХАБАРОВСКИЙ КРАЙПОТРЕБСОЮЗ
911 |  | 0.17673 | 0.17673 | 0.17673 | 0.17673 | 0.17673 | 0.17673 | 0.17673 | 0.17673 | 0.17673 | 0.17673 | ОАО "ЖЕЛЕЗОБЕТОН-5"
912 |  | 0.20983 | 0.20983 | 0.20983 | 0.20983 | 0.20983 | 0.20983 | 0.20983 | 0.20983 | 0.20983 | 0.20983 | ООО "БЕЛАР"
913 |  | 0.16433 | 0.16433 | 0.16433 | 0.16433 | 0.16433 | 0.16433 | 0.16433 | 0.16433 | 0.16433 | 0.16433 | ЗАО "ХАБАРОВСК АВТОМОСТ"
914 |  | 0.37598 | 0.37598 | 0.37598 | 0.37598 | 0.37598 | 0.37598 | 0.37598 | 0.37598 | 0.37598 | 0.37598 | ООО "ВОСТОКМЕТАЛЛ"
915 |  | 0.10521 | 0.10521 | 0.10521 | 0.10521 | 0.10521 | 0.10521 | 0.10521 | 0.10521 | 0.10521 | 0.10521 | ОАО "РОСТЕЛЕКОМ"
916 |  | 0.49439 | 0.49439 | 0.49439 | 0.49439 | 0.49439 | 0.49439 | 0.49439 | 0.49439 | 0.49439 | 0.49439 | ОАО "ХАБ.ПРЕД-ИЕ ПРОМЫШЛЕН.ЖЕЛЕЗН.ТРАНСПОРТА"
917 |  | 0.14618 | 0.14618 | 0.14618 | 0.14618 | 0.14618 | 0.14618 | 0.14618 | 0.14618 | 0.14618 | 0.14618 | ОАО "МАШОПТТОРГ "
918 |  | 0.14004 | 0.14004 | 0.14004 | 0.14004 | 0.14004 | 0.14004 | 0.14004 | 0.14004 | 0.14004 | 0.14004 | ОАО "ХАБАРОВСКИЙ РЕЧНОЙ ТОРГОВЫЙ ПОРТ"
919 |  | 0.48067 | 0.48067 | 0.48067 | 0.48067 | 0.48067 | 0.48067 | 0.48067 | 0.48067 | 0.48067 | 0.48067 | ООО "ДЖЕФ"
920 |  | 0.42751 | 0.42751 | 0.42751 | 0.42751 | 0.42751 | 0.42751 | 0.42751 | 0.42751 | 0.42751 | 0.42751 | БЕЙК КУ СЕН
921 |  | 0.60514 | 0.60514 | 0.60514 | 0.60514 | 0.60514 | 0.60514 | 0.60514 | 0.60514 | 0.60514 | 0.60514 | ООО "ГЕЛАР"
922 |  | 0.22294 | 0.22294 | 0.22294 | 0.22294 | 0.22294 | 0.22294 | 0.22294 | 0.22294 | 0.22294 | 0.22294 | ООО "РЕГИОН"
923 |  | 0.44205 | 0.44205 | 0.44205 | 0.44205 | 0.44205 | 0.44205 | 0.44205 | 0.44205 | 0.44205 | 0.44205 | ИП ДОЦЕНКО В.И.
924 |  | 0.61255 | 0.61255 | 0.61255 | 0.61255 | 0.61255 | 0.61255 | 0.61255 | 0.61255 | 0.61255 | 0.61255 | ООО "ППП"СУГДАК"
925 |  | 0.31477 | 0.31477 | 0.31477 | 0.31477 | 0.31477 | 0.31477 | 0.31477 | 0.31477 | 0.31477 | 0.31477 | ЗАО "ДАЛЬКОС"
926 |  | 0.19754 | 0.19754 | 0.19754 | 0.19754 | 0.19754 | 0.19754 | 0.19754 | 0.19754 | 0.19754 | 0.19754 | ООО "МАСТЕР БИЛЛ"
927 |  | 0.1833 | 0.1833 | 0.1833 | 0.1833 | 0.1833 | 0.1833 | 0.1833 | 0.1833 | 0.1833 | 0.1833 | ОАО "ДАЛЬМОСТОСТРОЙ"
928 |  | 0.76067 | 0.76067 | 0.76067 | 0.76067 | 0.76067 | 0.76067 | 0.76067 | 0.76067 | 0.76067 | 0.76067 | ОАО "ХИМОПТТОРГ"
929 |  | 0.17576 | 0.17576 | 0.17576 | 0.17576 | 0.17576 | 0.17576 | 0.17576 | 0.17576 | 0.17576 | 0.17576 | ФГУП "ДАЛЬГИПРОВОДХОЗ"
930 |  | 0.15496 | 0.15496 | 0.15496 | 0.15496 | 0.15496 | 0.15496 | 0.15496 | 0.15496 | 0.15496 | 0.15496 | ЗАО "ДАЛЬРЭО"
931 |  | 0.1054 | 0.1054 | 0.1054 | 0.1054 | 0.1054 | 0.1054 | 0.1054 | 0.1054 | 0.1054 | 0.1054 | ООО "ДАЛЬЭНЕРГОСЕТЬСТРОЙ"
932 |  | 0.10354 | 0.10354 | 0.10354 | 0.10354 | 0.10354 | 0.10354 | 0.10354 | 0.10354 | 0.10354 | 0.10354 | ООО "НОВА"
933 |  | 0.19185 | 0.19185 | 0.19185 | 0.19185 | 0.19185 | 0.19185 | 0.19185 | 0.19185 | 0.19185 | 0.19185 | ООО "РЕСУРСНЕФТЬ"
934 |  | 0.11038 | 0.11038 | 0.11038 | 0.11038 | 0.11038 | 0.11038 | 0.11038 | 0.11038 | 0.11038 | 0.11038 | ЗАО "ДАЛЬТЕХЛАЗЕР"
935 |  | 0.29248 | 0.29248 | 0.29248 | 0.29248 | 0.29248 | 0.29248 | 0.29248 | 0.29248 | 0.29248 | 0.29248 | ООО"РТД ПЛАСТ"
936 |  | 0.24892 | 0.24892 | 0.24892 | 0.24892 | 0.24892 | 0.24892 | 0.24892 | 0.24892 | 0.24892 | 0.24892 | ООО "РУСТИЛ"
937 |  | 0.1311 | 0.1311 | 0.1311 | 0.1311 | 0.1311 | 0.1311 | 0.1311 | 0.1311 | 0.1311 | 0.1311 | ООО "НОРДФОЛК"
938 |  | 0.35384 | 0.35384 | 0.35384 | 0.35384 | 0.35384 | 0.35384 | 0.35384 | 0.35384 | 0.35384 | 0.35384 | КУНТУЛОВА М.Г.
939 |  | 0.22359 | 0.22359 | 0.22359 | 0.22359 | 0.22359 | 0.22359 | 0.22359 | 0.22359 | 0.22359 | 0.22359 | ФГУП "ГОСКОРПОРАЦИЯ ПО ОРВД"
940 |  | 0.29517 | 0.29517 | 0.29517 | 0.29517 | 0.29517 | 0.29517 | 0.29517 | 0.29517 | 0.29517 | 0.29517 | ООО "СКОТЧ"
941 |  | 0.59696 | 0.59696 | 0.59696 | 0.59696 | 0.59696 | 0.59696 | 0.59696 | 0.59696 | 0.59696 | 0.59696 | ООО "ПРОД КАРАВАН ТДА"
942 |  | 0.35364 | 0.35364 | 0.35364 | 0.35364 | 0.35364 | 0.35364 | 0.35364 | 0.35364 | 0.35364 | 0.35364 | ОАО "ДАЛЬЭЛЕКТРОН"
943 |  | 0.20455 | 0.20455 | 0.20455 | 0.20455 | 0.20455 | 0.20455 | 0.20455 | 0.20455 | 0.20455 | 0.20455 | ФГУСП "ТРОИЦКОЕ" МО РФ
944 |  | 0.90222 | 0.90222 | 0.90222 | 0.90222 | 0.90222 | 0.90222 | 0.90222 | 0.90222 | 0.90222 | 0.90222 | ОАО"ДАЛЬТИСИЗ"
945 |  | 0.12504 | 0.12504 | 0.12504 | 0.12504 | 0.12504 | 0.12504 | 0.12504 | 0.12504 | 0.12504 | 0.12504 | ООО "АЛЬВАНА"
946 |  | 0.10094 | 0.10094 | 0.10094 | 0.10094 | 0.10094 | 0.10094 | 0.10094 | 0.10094 | 0.10094 | 0.10094 | ООО КОМПАНИЯ "ГРАСП"
947 |  | 0.74018 | 0.74018 | 0.74018 | 0.74018 | 0.74018 | 0.74018 | 0.74018 | 0.74018 | 0.74018 | 0.74018 | ООО "ГОРНЫЕ КЛЮЧИ"
948 |  | 0.37368 | 0.37368 | 0.37368 | 0.37368 | 0.37368 | 0.37368 | 0.37368 | 0.37368 | 0.37368 | 0.37368 | ООО "РАВИОЛЬ-Э"
949 |  | 0.95704 | 0.95704 | 0.95704 | 0.95704 | 0.95704 | 0.95704 | 0.95704 | 0.95704 | 0.95704 | 0.95704 | ЗВЯГИНА А.В.
950 |  | 0.60522 | 0.60522 | 0.60522 | 0.60522 | 0.60522 | 0.60522 | 0.60522 | 0.60522 | 0.60522 | 0.60522 | НП СЭ "ЗАРЯ"
951 |  | 0.88256 | 0.88256 | 0.88256 | 0.88256 | 0.88256 | 0.88256 | 0.88256 | 0.88256 | 0.88256 | 0.88256 | ИП ЗАМРОЦКАЯ ЮЛИЯ АЛЕКСАНДРОВНА
952 |  | 0.13166 | 0.13166 | 0.13166 | 0.13166 | 0.13166 | 0.13166 | 0.13166 | 0.13166 | 0.13166 | 0.13166 | ФГУП "КОСМИЧЕСКАЯ СВЯЗЬ"
953 |  | 0.47916 | 0.47916 | 0.47916 | 0.47916 | 0.47916 | 0.47916 | 0.47916 | 0.47916 | 0.47916 | 0.47916 | ООО " ЦЕНТАВР"
954 |  | 0.50623 | 0.50623 | 0.50623 | 0.50623 | 0.50623 | 0.50623 | 0.50623 | 0.50623 | 0.50623 | 0.50623 | ООО "ВОСТОК-ОБОРУДОВАНИЕ"
955 |  | 0.64221 | 0.64221 | 0.64221 | 0.64221 | 0.64221 | 0.64221 | 0.64221 | 0.64221 | 0.64221 | 0.64221 | ООО "ДВ-ГАРАНТ"
956 |  | 0.43853 | 0.43853 | 0.43853 | 0.43853 | 0.43853 | 0.43853 | 0.43853 | 0.43853 | 0.43853 | 0.43853 | ОАО "ВЫМПЕЛКОМ"
957 |  | 0.2953 | 0.2953 | 0.2953 | 0.2953 | 0.2953 | 0.2953 | 0.2953 | 0.2953 | 0.2953 | 0.2953 | ОАО "ДОМ БЫТА"
958 |  | 0.24759 | 0.24759 | 0.24759 | 0.24759 | 0.24759 | 0.24759 | 0.24759 | 0.24759 | 0.24759 | 0.24759 | ООО "ДАЛЬРЕНТА"
959 |  | 0.13208 | 0.13208 | 0.13208 | 0.13208 | 0.13208 | 0.13208 | 0.13208 | 0.13208 | 0.13208 | 0.13208 | ОАО "ДАЛЬТРАНСГАЗ"
960 |  | 0.17185 | 0.17185 | 0.17185 | 0.17185 | 0.17185 | 0.17185 | 0.17185 | 0.17185 | 0.17185 | 0.17185 | ООО " КОРОЕД"
961 |  | 0.027475 | 0.027475 | 0.027475 | 0.027475 | 0.027475 | 0.027475 | 0.027475 | 0.027475 | 0.027475 | 0.027475 | ООО "КОЖЕС-М"
962 |  | 0.13965 | 0.13965 | 0.13965 | 0.13965 | 0.13965 | 0.13965 | 0.13965 | 0.13965 | 0.13965 | 0.13965 | ООО "ЦЕНТР-МЕТИЗ"
963 |  | 0.2922 | 0.2922 | 0.2922 | 0.2922 | 0.2922 | 0.2922 | 0.2922 | 0.2922 | 0.2922 | 0.2922 | ООО "СВЕТОЧ-ФАРМАЦЕВТИКА"
964 |  | 0.31451 | 0.31451 | 0.31451 | 0.31451 | 0.31451 | 0.31451 | 0.31451 | 0.31451 | 0.31451 | 0.31451 | ГСПК 538
965 |  | 0.43281 | 0.43281 | 0.43281 | 0.43281 | 0.43281 | 0.43281 | 0.43281 | 0.43281 | 0.43281 | 0.43281 | ОАО "ДАЛЬГИДРОПРЕСС"
966 |  | 0.70699 | 0.70699 | 0.70699 | 0.70699 | 0.70699 | 0.70699 | 0.70699 | 0.70699 | 0.70699 | 0.70699 | СТ "МЕТАЛЛУРГ-2"
967 |  | 0.35925 | 0.35925 | 0.35925 | 0.35925 | 0.35925 | 0.35925 | 0.35925 | 0.35925 | 0.35925 | 0.35925 | ООО "ТЕРМИНАЛ"
968 |  | 0.68348 | 0.68348 | 0.68348 | 0.68348 | 0.68348 | 0.68348 | 0.68348 | 0.68348 | 0.68348 | 0.68348 | ООО "ЭЛАС"
969 |  | 0.28877 | 0.28877 | 0.28877 | 0.28877 | 0.28877 | 0.28877 | 0.28877 | 0.28877 | 0.28877 | 0.28877 | ООО"ЗОЛОТОЙ КОЛОС"
970 |  | 0.079543 | 0.079543 | 0.079543 | 0.079543 | 0.079543 | 0.079543 | 0.079543 | 0.079543 | 0.079543 | 0.079543 | ООО "БОЛО"
971 |  | 0.21109 | 0.21109 | 0.21109 | 0.21109 | 0.21109 | 0.21109 | 0.21109 | 0.21109 | 0.21109 | 0.21109 | ООО "СТЛ ВОСТОК" - STL EAST LIMITED
972 |  | 0.18942 | 0.18942 | 0.18942 | 0.18942 | 0.18942 | 0.18942 | 0.18942 | 0.18942 | 0.18942 | 0.18942 | 000 "РЕГИОНЛЕС"
973 |  | 0.19572 | 0.19572 | 0.19572 | 0.19572 | 0.19572 | 0.19572 | 0.19572 | 0.19572 | 0.19572 | 0.19572 | ООО "ЭНЕГО-ИМПУЛЬС +"
974 |  | 0.91661 | 0.91661 | 0.91661 | 0.91661 | 0.91661 | 0.91661 | 0.91661 | 0.91661 | 0.91661 | 0.91661 | ООО "ЭКОСЕРВИС"
975 |  | 0.72604 | 0.72604 | 0.72604 | 0.72604 | 0.72604 | 0.72604 | 0.72604 | 0.72604 | 0.72604 | 0.72604 | ЗАО "ХАБАРОВСКИЙ БРОЙЛЕР"
976 |  | 0.72172 | 0.72172 | 0.72172 | 0.72172 | 0.72172 | 0.72172 | 0.72172 | 0.72172 | 0.72172 | 0.72172 | ШЛЯХОВОЙ О.З.
977 |  | 0.1153 | 0.1153 | 0.1153 | 0.1153 | 0.1153 | 0.1153 | 0.1153 | 0.1153 | 0.1153 | 0.1153 | ХЛЕБОРОДОВ МАКСИМ НИКОЛАЕВИЧ
978 |  | 0.31335 | 0.31335 | 0.31335 | 0.31335 | 0.31335 | 0.31335 | 0.31335 | 0.31335 | 0.31335 | 0.31335 | ИП ГЕФЕН ЛЕВ ЗИНОВЬЕВИЧ
979 |  | 0.18465 | 0.18465 | 0.18465 | 0.18465 | 0.18465 | 0.18465 | 0.18465 | 0.18465 | 0.18465 | 0.18465 | ООО ФСК "МЫС"
980 |  | 0.11491 | 0.11491 | 0.11491 | 0.11491 | 0.11491 | 0.11491 | 0.11491 | 0.11491 | 0.11491 | 0.11491 | ООО "МРО "ХАБАРОВСКОЕ"
981 |  | 0.10231 | 0.10231 | 0.10231 | 0.10231 | 0.10231 | 0.10231 | 0.10231 | 0.10231 | 0.10231 | 0.10231 | ОАО "РОСБАКАЛЕЯ"
982 |  | 0.10613 | 0.10613 | 0.10613 | 0.10613 | 0.10613 | 0.10613 | 0.10613 | 0.10613 | 0.10613 | 0.10613 | ИП ЛАГОДА ОЛЬГА НИКОЛАЕВНА
983 |  | 0.863 | 0.863 | 0.863 | 0.863 | 0.863 | 0.863 | 0.863 | 0.863 | 0.863 | 0.863 | ООО "СТРОЙСИТИ"
984 |  | 0.13339 | 0.13339 | 0.13339 | 0.13339 | 0.13339 | 0.13339 | 0.13339 | 0.13339 | 0.13339 | 0.13339 | ООО "ХЛАДОКОМБИНАТ ПОЛЮС"
985 |  | 0.52216 | 0.52216 | 0.52216 | 0.52216 | 0.52216 | 0.52216 | 0.52216 | 0.52216 | 0.52216 | 0.52216 | ООО "АМГУЕМА"
986 |  | 0.88648 | 0.88648 | 0.88648 | 0.88648 | 0.88648 | 0.88648 | 0.88648 | 0.88648 | 0.88648 | 0.88648 | ООО "МЕРИЛЕН"
987 |  | 0.11145 | 0.11145 | 0.11145 | 0.11145 | 0.11145 | 0.11145 | 0.11145 | 0.11145 | 0.11145 | 0.11145 | МУП Г.ХАБАРОВСКА "ХПАТП-1"
988 |  | 0.30508 | 0.30508 | 0.30508 | 0.30508 | 0.30508 | 0.30508 | 0.30508 | 0.30508 | 0.30508 | 0.30508 | ГСПК - 265
989 |  | 0.18854 | 0.18854 | 0.18854 | 0.18854 | 0.18854 | 0.18854 | 0.18854 | 0.18854 | 0.18854 | 0.18854 | МУП "СПЕЦКОМБИНАТ КОММУНАЛЬНОГО ОБСЛУЖИВАНИЯ"
990 |  | 0.19142 | 0.19142 | 0.19142 | 0.19142 | 0.19142 | 0.19142 | 0.19142 | 0.19142 | 0.19142 | 0.19142 | ОАО "ХАБ.РЕМОНТНО-СТРОИТЕЛЬНАЯ КОМПАНИЯ"
991 |  | 0.61726 | 0.61726 | 0.61726 | 0.61726 | 0.61726 | 0.61726 | 0.61726 | 0.61726 | 0.61726 | 0.61726 | ХАБАРОВСКОЕ КРАЕВОЕ ОБЪЕДИНЕНИЕ ОРГАНИЗАЦИЙ ПРОФСОЮЗОВ
992 |  | 0.18109 | 0.18109 | 0.18109 | 0.18109 | 0.18109 | 0.18109 | 0.18109 | 0.18109 | 0.18109 | 0.18109 | ОАО "ХАБАРОВСКИЙ РЕЧНОЙ ТОРГОВЫЙ ПОРТ"
993 |  | 0.39865 | 0.39865 | 0.39865 | 0.39865 | 0.39865 | 0.39865 | 0.39865 | 0.39865 | 0.39865 | 0.39865 | ОАО "ХАБАРОВСКАЯ РЕМОНТНО-МОНТАЖНАЯ КОМПАНИЯ"
994 |  | 0.1314 | 0.1314 | 0.1314 | 0.1314 | 0.1314 | 0.1314 | 0.1314 | 0.1314 | 0.1314 | 0.1314 | КГУП ХК "КИНОЦИРКОВОЕ ОБЪЕДИНЕНИЕ"
995 |  | 0.28807 | 0.28807 | 0.28807 | 0.28807 | 0.28807 | 0.28807 | 0.28807 | 0.28807 | 0.28807 | 0.28807 | ОАО "ИНТУР-ХАБАРОВСК"
996 |  | 0.20591 | 0.20591 | 0.20591 | 0.20591 | 0.20591 | 0.20591 | 0.20591 | 0.20591 | 0.20591 | 0.20591 | МУП "СПЕЦКОМБИНАТ КОММУНАЛЬНОГО ОБСЛУЖИВАНИЯ"
997 |  | 0.45212 | 0.45212 | 0.45212 | 0.45212 | 0.45212 | 0.45212 | 0.45212 | 0.45212 | 0.45212 | 0.45212 | ХАБАРОВСКИЙ КРАЕВОЙ ДВОРЕЦ КУЛЬТУРЫ ПРОФСОЮЗОВ
998 |  | 0.70882 | 0.70882 | 0.70882 | 0.70882 | 0.70882 | 0.70882 | 0.70882 | 0.70882 | 0.70882 | 0.70882 | ФГУП "ДАЛЬГЕОФИЗИКА"
999 |  | 0.1372 | 0.1372 | 0.1372 | 0.1372 | 0.1372 | 0.1372 | 0.1372 | 0.1372 | 0.1372 | 0.1372 | ИП ТРОФИМЧУК А.Н.
1000 |  | 0.80233 | 0.80233 | 0.80233 | 0.80233 | 0.80233 | 0.80233 | 0.80233 | 0.80233 | 0.80233 | 0.80233 | ОАО "СОЮЗПЕЧАТЬ"
1001 |  | 0.92936 | 0.92936 | 0.92936 | 0.92936 | 0.92936 | 0.92936 | 0.92936 | 0.92936 | 0.92936 | 0.92936 | ЗАО "БИЗНЕС-ЦЕНТР "ПАРУС"
1002 |  | 0.34718 | 0.34718 | 0.34718 | 0.34718 | 0.34718 | 0.34718 | 0.34718 | 0.34718 | 0.34718 | 0.34718 | ЗАО "ХАБАРОВСКАВТОТЕХОБСЛУЖИВАНИЕ"
1003 |  | 0.41415 | 0.41415 | 0.41415 | 0.41415 | 0.41415 | 0.41415 | 0.41415 | 0.41415 | 0.41415 | 0.41415 | КГУП "ХАБАРОВСКГРАЖДАНПРОЕКТ"
1004 |  | 0.07105 | 0.07105 | 0.07105 | 0.07105 | 0.07105 | 0.07105 | 0.07105 | 0.07105 | 0.07105 | 0.07105 | ООО"САНФАЯНС"
1005 |  | 0.32839 | 0.32839 | 0.32839 | 0.32839 | 0.32839 | 0.32839 | 0.32839 | 0.32839 | 0.32839 | 0.32839 | ОАО "МЕГАФОН"
1006 |  | 0.546 | 0.546 | 0.546 | 0.546 | 0.546 | 0.546 | 0.546 | 0.546 | 0.546 | 0.546 | ЗАО КЭМИ "ДАЛЬЭЛЕКТРОМОНТАЖ"
1007 |  | 0.069743 | 0.069743 | 0.069743 | 0.069743 | 0.069743 | 0.069743 | 0.069743 | 0.069743 | 0.069743 | 0.069743 | ОАО "ДАЛЬСВЯЗЬСТРОЙ"
1008 |  | 0.68717 | 0.68717 | 0.68717 | 0.68717 | 0.68717 | 0.68717 | 0.68717 | 0.68717 | 0.68717 | 0.68717 | ОАО "ГОСТИНИЦА " АМУР"
1009 |  | 0.14105 | 0.14105 | 0.14105 | 0.14105 | 0.14105 | 0.14105 | 0.14105 | 0.14105 | 0.14105 | 0.14105 | ОАО ЛВЗ "ХАБАРОВСКИЙ"
1010 |  | 0.28791 | 0.28791 | 0.28791 | 0.28791 | 0.28791 | 0.28791 | 0.28791 | 0.28791 | 0.28791 | 0.28791 | ОАО" ПРОМСВЯЗЬ"
1011 |  | 0.88209 | 0.88209 | 0.88209 | 0.88209 | 0.88209 | 0.88209 | 0.88209 | 0.88209 | 0.88209 | 0.88209 | ООО "ХВР "АВТОЦЕНТРКАМАЗ"
1012 |  | 0.27777 | 0.27777 | 0.27777 | 0.27777 | 0.27777 | 0.27777 | 0.27777 | 0.27777 | 0.27777 | 0.27777 | ОАО "АМУРСКОЕ ПАРОХОДСТВО"
1013 |  | 0.15682 | 0.15682 | 0.15682 | 0.15682 | 0.15682 | 0.15682 | 0.15682 | 0.15682 | 0.15682 | 0.15682 | ФГУП "ДАЛЬГИПРОВОДХОЗ"
1014 |  | 0.67013 | 0.67013 | 0.67013 | 0.67013 | 0.67013 | 0.67013 | 0.67013 | 0.67013 | 0.67013 | 0.67013 | ОАО "ХАБАРОВСКОЕ АЛХ"
1015 |  | 0.37352 | 0.37352 | 0.37352 | 0.37352 | 0.37352 | 0.37352 | 0.37352 | 0.37352 | 0.37352 | 0.37352 | ОАО"ДВНИИТС"
1016 |  | 0.65163 | 0.65163 | 0.65163 | 0.65163 | 0.65163 | 0.65163 | 0.65163 | 0.65163 | 0.65163 | 0.65163 | АК СБЕРЕГАТЕЛЬНЫЙ БАНК РФ (ОАО)
1017 |  | 0.0078267 | 0.0078267 | 0.0078267 | 0.0078267 | 0.0078267 | 0.0078267 | 0.0078267 | 0.0078267 | 0.0078267 | 0.0078267 | ОАО "РОСТЕЛЕКОМ"
1018 |  | 0.57029 | 0.57029 | 0.57029 | 0.57029 | 0.57029 | 0.57029 | 0.57029 | 0.57029 | 0.57029 | 0.57029 | ЗАО "ХАБАРОВСКТУРИСТ"
1019 |  | 0.84656 | 0.84656 | 0.84656 | 0.84656 | 0.84656 | 0.84656 | 0.84656 | 0.84656 | 0.84656 | 0.84656 | ОАО "ДАЛЬЭЛЕКТРОПРОЕКТ"
1020 |  | 0.29449 | 0.29449 | 0.29449 | 0.29449 | 0.29449 | 0.29449 | 0.29449 | 0.29449 | 0.29449 | 0.29449 | ГСК-307
1021 |  | 0.53913 | 0.53913 | 0.53913 | 0.53913 | 0.53913 | 0.53913 | 0.53913 | 0.53913 | 0.53913 | 0.53913 | ОАО БАНК ВТБ
1022 |  | 0.73827 | 0.73827 | 0.73827 | 0.73827 | 0.73827 | 0.73827 | 0.73827 | 0.73827 | 0.73827 | 0.73827 | КГУП "ХАБАРОВСКАЯ КРАЕВАЯ ТИПОГРАФИЯ"
1023 |  | 0.49052 | 0.49052 | 0.49052 | 0.49052 | 0.49052 | 0.49052 | 0.49052 | 0.49052 | 0.49052 | 0.49052 | ООО "ФИНИКС"
1024 |  | 0.43756 | 0.43756 | 0.43756 | 0.43756 | 0.43756 | 0.43756 | 0.43756 | 0.43756 | 0.43756 | 0.43756 | ООО " РЕАЛ-СЕРВИС"
1025 |  | 0.69086 | 0.69086 | 0.69086 | 0.69086 | 0.69086 | 0.69086 | 0.69086 | 0.69086 | 0.69086 | 0.69086 | ООО "АВТОРЕМЗАВОД №2"
1026 |  | 0.58606 | 0.58606 | 0.58606 | 0.58606 | 0.58606 | 0.58606 | 0.58606 | 0.58606 | 0.58606 | 0.58606 | ЗАО "ПРОМКОМБИНАТ"
1027 |  | 0.30257 | 0.30257 | 0.30257 | 0.30257 | 0.30257 | 0.30257 | 0.30257 | 0.30257 | 0.30257 | 0.30257 | НУЗ "ДОРОЖНАЯ КЛИНИЧЕСКАЯ БОЛЬНИЦА НА СТ. ХАБАРОВСК-1 ОАО "РЖД"
1028 |  | 0.713 | 0.713 | 0.713 | 0.713 | 0.713 | 0.713 | 0.713 | 0.713 | 0.713 | 0.713 | ОАО "ХАБАРОВСКИЙ ЗАВОД МЕТАЛЛОИЗДЕЛИЙ"
1029 |  | 0.10971 | 0.10971 | 0.10971 | 0.10971 | 0.10971 | 0.10971 | 0.10971 | 0.10971 | 0.10971 | 0.10971 | ОАО "179 СРЗ"
1030 |  | 0.17968 | 0.17968 | 0.17968 | 0.17968 | 0.17968 | 0.17968 | 0.17968 | 0.17968 | 0.17968 | 0.17968 | ОАО "СПЕЦАВТОЦЕНТР ХАБАРОВСК-ВАЗ"
1031 |  | 0.48076 | 0.48076 | 0.48076 | 0.48076 | 0.48076 | 0.48076 | 0.48076 | 0.48076 | 0.48076 | 0.48076 | ИП ГАЛАЙЧУК ВЛАДИМИР СЕРГЕЕВИЧ
1032 |  | 0.17622 | 0.17622 | 0.17622 | 0.17622 | 0.17622 | 0.17622 | 0.17622 | 0.17622 | 0.17622 | 0.17622 | БОГУСЛАВСКИЙ И.И.
1033 |  | 0.28133 | 0.28133 | 0.28133 | 0.28133 | 0.28133 | 0.28133 | 0.28133 | 0.28133 | 0.28133 | 0.28133 | ИП БОРОВИКОВА Л.В.
1034 |  | 0.11463 | 0.11463 | 0.11463 | 0.11463 | 0.11463 | 0.11463 | 0.11463 | 0.11463 | 0.11463 | 0.11463 | ИП КУБКО АЛЕКСЕЙ ЭРНСТОВИЧ
1035 |  | 0.052582 | 0.052582 | 0.052582 | 0.052582 | 0.052582 | 0.052582 | 0.052582 | 0.052582 | 0.052582 | 0.052582 | ООО "МАС"
1036 |  | 0.20928 | 0.20928 | 0.20928 | 0.20928 | 0.20928 | 0.20928 | 0.20928 | 0.20928 | 0.20928 | 0.20928 | МБУ "ГОРЗЕЛЕНСТРОЙ"
1037 |  | 0.15984 | 0.15984 | 0.15984 | 0.15984 | 0.15984 | 0.15984 | 0.15984 | 0.15984 | 0.15984 | 0.15984 | ООО "ПРОДУКТЫ ПО КАРМАНУ"
1038 |  | 0.082608 | 0.082608 | 0.082608 | 0.082608 | 0.082608 | 0.082608 | 0.082608 | 0.082608 | 0.082608 | 0.082608 | ИП ИШМУХАМЕТОВ ВИТАЛИЙ БАРИЕВИЧ
1039 |  | 0.31976 | 0.31976 | 0.31976 | 0.31976 | 0.31976 | 0.31976 | 0.31976 | 0.31976 | 0.31976 | 0.31976 | ИП НОВОЖИЛОВ А.П.
1040 |  | 0.28496 | 0.28496 | 0.28496 | 0.28496 | 0.28496 | 0.28496 | 0.28496 | 0.28496 | 0.28496 | 0.28496 | ООО "РОДНИК"
1041 |  | 0.18843 | 0.18843 | 0.18843 | 0.18843 | 0.18843 | 0.18843 | 0.18843 | 0.18843 | 0.18843 | 0.18843 | ИП ГУСЕЙНОВ Ф. А. О.
1042 |  | 0.13744 | 0.13744 | 0.13744 | 0.13744 | 0.13744 | 0.13744 | 0.13744 | 0.13744 | 0.13744 | 0.13744 | ОАО "КОМБИНАТ ДЕТСКОГО ПИТАНИЯ"
1043 |  | 0.3276 | 0.3276 | 0.3276 | 0.3276 | 0.3276 | 0.3276 | 0.3276 | 0.3276 | 0.3276 | 0.3276 | ОАО "РОДНИК ЗДОРОВЬЯ"
1044 |  | 0.23643 | 0.23643 | 0.23643 | 0.23643 | 0.23643 | 0.23643 | 0.23643 | 0.23643 | 0.23643 | 0.23643 | ООО "ММО "ТЕПЛОЭНЕРГЕТИК"
1045 |  | 0.12208 | 0.12208 | 0.12208 | 0.12208 | 0.12208 | 0.12208 | 0.12208 | 0.12208 | 0.12208 | 0.12208 | ООО "АРКАИМ-МЕТАЛЛКОНСТРУКЦИЯ"
1046 |  | 0.5734 | 0.5734 | 0.5734 | 0.5734 | 0.5734 | 0.5734 | 0.5734 | 0.5734 | 0.5734 | 0.5734 | МУП ГОРОДА ХАБАРОВСКА "ГОРСВЕТ"
1049 |  | 0.11364 | 0.11364 | 0.11364 | 0.11364 | 0.11364 | 0.11364 | 0.11364 | 0.11364 | 0.11364 | 0.11364 | ООО ХСМФ "ТЕПЛОМОНТАЖЭНЕРГО"
1050 |  | 0.45122 | 0.45122 | 0.45122 | 0.45122 | 0.45122 | 0.45122 | 0.45122 | 0.45122 | 0.45122 | 0.45122 | ООО " ГАЗПРОМ ИНВЕСТ ВОСТОК"
1051 |  | 0.10557 | 0.10557 | 0.10557 | 0.10557 | 0.10557 | 0.10557 | 0.10557 | 0.10557 | 0.10557 | 0.10557 | ООО "ПЕРСПЕКТИВА-ДВ"
1052 |  | 0.27718 | 0.27718 | 0.27718 | 0.27718 | 0.27718 | 0.27718 | 0.27718 | 0.27718 | 0.27718 | 0.27718 | ИП ФЕКЛИН В. В.
1053 |  | 0.3299 | 0.3299 | 0.3299 | 0.3299 | 0.3299 | 0.3299 | 0.3299 | 0.3299 | 0.3299 | 0.3299 | ООО "КАПИТЕЛЬ"
1054 |  | 0.47014 | 0.47014 | 0.47014 | 0.47014 | 0.47014 | 0.47014 | 0.47014 | 0.47014 | 0.47014 | 0.47014 | ГСК-401 "А"
1055 |  | 0.34785 | 0.34785 | 0.34785 | 0.34785 | 0.34785 | 0.34785 | 0.34785 | 0.34785 | 0.34785 | 0.34785 | ОАО "ДАЛЬЭНЕРГОМОНТАЖ"
1056 |  | 0.33915 | 0.33915 | 0.33915 | 0.33915 | 0.33915 | 0.33915 | 0.33915 | 0.33915 | 0.33915 | 0.33915 | ООО "М.Л."
1057 |  | 0.2492 | 0.2492 | 0.2492 | 0.2492 | 0.2492 | 0.2492 | 0.2492 | 0.2492 | 0.2492 | 0.2492 | СПП ОАО "СТРОЙГАЗ"
1058 |  | 0.38823 | 0.38823 | 0.38823 | 0.38823 | 0.38823 | 0.38823 | 0.38823 | 0.38823 | 0.38823 | 0.38823 | ГОУ СПО "ХАБАРОВСКИЙ СТРОИТЕЛЬНЫЙ ТЕХНИКУМ"
1059 |  | 0.13955 | 0.13955 | 0.13955 | 0.13955 | 0.13955 | 0.13955 | 0.13955 | 0.13955 | 0.13955 | 0.13955 | БОРОВИНСКИЙ МИХАИЛ ЕФИМОВИЧ
1060 |  | 0.10576 | 0.10576 | 0.10576 | 0.10576 | 0.10576 | 0.10576 | 0.10576 | 0.10576 | 0.10576 | 0.10576 | ООО "УК "СЕРВИСГАРАНТ"
1061 |  | 0.3897 | 0.3897 | 0.3897 | 0.3897 | 0.3897 | 0.3897 | 0.3897 | 0.3897 | 0.3897 | 0.3897 | ООО "СТРОЙИМПУЛЬС"
1062 |  | 0.13584 | 0.13584 | 0.13584 | 0.13584 | 0.13584 | 0.13584 | 0.13584 | 0.13584 | 0.13584 | 0.13584 | ИП РУСТАМОВ КАМИЛЬ РУСТАМ ОГЛЫ
1063 |  | 0.060188 | 0.060188 | 0.060188 | 0.060188 | 0.060188 | 0.060188 | 0.060188 | 0.060188 | 0.060188 | 0.060188 | ООО "БРУСЛИТ"
1064 |  | 0.27907 | 0.27907 | 0.27907 | 0.27907 | 0.27907 | 0.27907 | 0.27907 | 0.27907 | 0.27907 | 0.27907 | ООО СТРОИТЕЛЬНАЯ ФИРМА"СЭР"
1065 |  | 0.14746 | 0.14746 | 0.14746 | 0.14746 | 0.14746 | 0.14746 | 0.14746 | 0.14746 | 0.14746 | 0.14746 | ХАБАРОВСКИЙ КРАЙПОТРЕБСОЮЗ
1066 |  | 0.44654 | 0.44654 | 0.44654 | 0.44654 | 0.44654 | 0.44654 | 0.44654 | 0.44654 | 0.44654 | 0.44654 | ООО "АГРОРЕМСТРОЙ"
1067 |  | 0.72796 | 0.72796 | 0.72796 | 0.72796 | 0.72796 | 0.72796 | 0.72796 | 0.72796 | 0.72796 | 0.72796 | ООО "ФЭБ"
1068 |  | 0.20917 | 0.20917 | 0.20917 | 0.20917 | 0.20917 | 0.20917 | 0.20917 | 0.20917 | 0.20917 | 0.20917 | ФГБОУ ВПО "ДВГГУ"
1069 |  | 0.6344 | 0.6344 | 0.6344 | 0.6344 | 0.6344 | 0.6344 | 0.6344 | 0.6344 | 0.6344 | 0.6344 | ИГД ДВО РАН
1070 |  | 0.28747 | 0.28747 | 0.28747 | 0.28747 | 0.28747 | 0.28747 | 0.28747 | 0.28747 | 0.28747 | 0.28747 | КГБОУ СПО ХТЭТ
1071 |  | 0.67555 | 0.67555 | 0.67555 | 0.67555 | 0.67555 | 0.67555 | 0.67555 | 0.67555 | 0.67555 | 0.67555 | ГОУ ВПО "ТОГУ"
1074 |  | 0.16966 | 0.16966 | 0.16966 | 0.16966 | 0.16966 | 0.16966 | 0.16966 | 0.16966 | 0.16966 | 0.16966 | ФГКОУ ВПО ДВЮИ МВД РОССИИ
1075 |  | 0.092483 | 0.092483 | 0.092483 | 0.092483 | 0.092483 | 0.092483 | 0.092483 | 0.092483 | 0.092483 | 0.092483 | АДМИНИСТРАЦИЯ Г. ХАБАРОВСКА
1076 |  | 0.31488 | 0.31488 | 0.31488 | 0.31488 | 0.31488 | 0.31488 | 0.31488 | 0.31488 | 0.31488 | 0.31488 | КГБОУ СПО ХПЭТ
1077 |  | 0.22111 | 0.22111 | 0.22111 | 0.22111 | 0.22111 | 0.22111 | 0.22111 | 0.22111 | 0.22111 | 0.22111 | ОАО ТРЕСТ "ДАЛЬТРАНССТРОЙ"
1078 |  | 0.047133 | 0.047133 | 0.047133 | 0.047133 | 0.047133 | 0.047133 | 0.047133 | 0.047133 | 0.047133 | 0.047133 | ПГСК-97
1081 |  | 0.48479 | 0.48479 | 0.48479 | 0.48479 | 0.48479 | 0.48479 | 0.48479 | 0.48479 | 0.48479 | 0.48479 | КРАЕВОЙ МОЛОДЕЖНЫЙ СОЦИАЛЬНЫЙ МЕДИКО-ПЕДАГОГИЧЕСКИЙ ЦЕНТР
1082 |  | 0.21852 | 0.21852 | 0.21852 | 0.21852 | 0.21852 | 0.21852 | 0.21852 | 0.21852 | 0.21852 | 0.21852 | КГБОУ СПО ХПК
1083 |  | 0.19361 | 0.19361 | 0.19361 | 0.19361 | 0.19361 | 0.19361 | 0.19361 | 0.19361 | 0.19361 | 0.19361 | КГБУК "НПЦ ПО ОПИК"
1084 |  | 0.43423 | 0.43423 | 0.43423 | 0.43423 | 0.43423 | 0.43423 | 0.43423 | 0.43423 | 0.43423 | 0.43423 | МОУ ГИМНАЗИЯ 7
1085 |  | 0.021467 | 0.021467 | 0.021467 | 0.021467 | 0.021467 | 0.021467 | 0.021467 | 0.021467 | 0.021467 | 0.021467 | ДВГНБ
1088 |  | 0.4118 | 0.4118 | 0.4118 | 0.4118 | 0.4118 | 0.4118 | 0.4118 | 0.4118 | 0.4118 | 0.4118 | УФНС РОССИИ ПО ХАБАРОВСКОМУ КРАЮ
1089 |  | 0.29646 | 0.29646 | 0.29646 | 0.29646 | 0.29646 | 0.29646 | 0.29646 | 0.29646 | 0.29646 | 0.29646 | МУП "ДОРОЖНИК"
1090 |  | 0.35085 | 0.35085 | 0.35085 | 0.35085 | 0.35085 | 0.35085 | 0.35085 | 0.35085 | 0.35085 | 0.35085 | МОУ "СОШ №80 С УИОП"
1091 |  | 0.33543 | 0.33543 | 0.33543 | 0.33543 | 0.33543 | 0.33543 | 0.33543 | 0.33543 | 0.33543 | 0.33543 | ПРОКУРАТУРА ХАБАРОВСКОГО КРАЯ
1092 |  | 0.79025 | 0.79025 | 0.79025 | 0.79025 | 0.79025 | 0.79025 | 0.79025 | 0.79025 | 0.79025 | 0.79025 | ОПФР ПО ХАБАРОВСКОМУ КРАЮ
1093 |  | 0.88254 | 0.88254 | 0.88254 | 0.88254 | 0.88254 | 0.88254 | 0.88254 | 0.88254 | 0.88254 | 0.88254 | Академия при презеденте РФ, РАНХИГС
1094 |  | 0.23231 | 0.23231 | 0.23231 | 0.23231 | 0.23231 | 0.23231 | 0.23231 | 0.23231 | 0.23231 | 0.23231 | ФБУЗ "ЦЕНТР ГИГИЕНЫ И ЭПИДЕМИОЛОГИИ В ХАБАРОВСКОМ КРАЕ"
1095 |  | 0.27011 | 0.27011 | 0.27011 | 0.27011 | 0.27011 | 0.27011 | 0.27011 | 0.27011 | 0.27011 | 0.27011 | КГБОУ СПО "'ГХККИ"
1096 |  | 0.38673 | 0.38673 | 0.38673 | 0.38673 | 0.38673 | 0.38673 | 0.38673 | 0.38673 | 0.38673 | 0.38673 | УПРАВЛЕНИЕ СУДЕБНОГО ДЕПАРТАМЕНТА В ХАБАРОВСКОМ КРАЕ
1097 |  | 0.20082 | 0.20082 | 0.20082 | 0.20082 | 0.20082 | 0.20082 | 0.20082 | 0.20082 | 0.20082 | 0.20082 | МАУК "ГОРОДСКОЙ ПАРК ОТДЫХА Г.ХАБАРОВСКА"
1098 |  | 0.51045 | 0.51045 | 0.51045 | 0.51045 | 0.51045 | 0.51045 | 0.51045 | 0.51045 | 0.51045 | 0.51045 | ОАО "ХАБАРОВСКАЯ ГОРЭЛЕКТРОСЕТЬ"
1099 |  | 0.71359 | 0.71359 | 0.71359 | 0.71359 | 0.71359 | 0.71359 | 0.71359 | 0.71359 | 0.71359 | 0.71359 | ГОУ СПО "ХАБ.ТЕХНОЛОГИЧЕСКИЙ КОЛЛЕДЖ"
1100 |  | 0.21608 | 0.21608 | 0.21608 | 0.21608 | 0.21608 | 0.21608 | 0.21608 | 0.21608 | 0.21608 | 0.21608 | МОУ "ГИМНАЗИЯ № 6"
1101 |  | 0.40719 | 0.40719 | 0.40719 | 0.40719 | 0.40719 | 0.40719 | 0.40719 | 0.40719 | 0.40719 | 0.40719 | УФМС РОССИИ ПО ХАБАРОВСКОМУ КРАЮ
1102 |  | 0.68601 | 0.68601 | 0.68601 | 0.68601 | 0.68601 | 0.68601 | 0.68601 | 0.68601 | 0.68601 | 0.68601 | ХИИК ГОУ ВПО "СИБГУТИ"
1103 |  | 0.41653 | 0.41653 | 0.41653 | 0.41653 | 0.41653 | 0.41653 | 0.41653 | 0.41653 | 0.41653 | 0.41653 | УПРАВЛЕНИЕ ФEДЕРАЛЬНОЙ СЛУЖБЫ СП ПО ХАБАРОВСКОМУ КРАЮ
1104 |  | 0.28163 | 0.28163 | 0.28163 | 0.28163 | 0.28163 | 0.28163 | 0.28163 | 0.28163 | 0.28163 | 0.28163 | ГОУ НПО "ПУ №16"
1105 |  | 0.26439 | 0.26439 | 0.26439 | 0.26439 | 0.26439 | 0.26439 | 0.26439 | 0.26439 | 0.26439 | 0.26439 | ООО " ЗНАК-ЧЕТЫРЕ"
1106 |  | 0.20298 | 0.20298 | 0.20298 | 0.20298 | 0.20298 | 0.20298 | 0.20298 | 0.20298 | 0.20298 | 0.20298 | ООО "ГРЕЙП"
1107 |  | 0.89846 | 0.89846 | 0.89846 | 0.89846 | 0.89846 | 0.89846 | 0.89846 | 0.89846 | 0.89846 | 0.89846 | ГУИ "МУЗЫКАЛЬНЫЙ ТЕАТР"
1108 |  | 0.18892 | 0.18892 | 0.18892 | 0.18892 | 0.18892 | 0.18892 | 0.18892 | 0.18892 | 0.18892 | 0.18892 | ГУ "ХАБАРОВСКИЙ ЦГМС-РСМЦ"
1109 |  | 0.52829 | 0.52829 | 0.52829 | 0.52829 | 0.52829 | 0.52829 | 0.52829 | 0.52829 | 0.52829 | 0.52829 | КГОУ НПО "ПРОФЕССИОНАЛЬНОЕ УЧИЛИЩЕ № 6"
1110 |  | 0.27018 | 0.27018 | 0.27018 | 0.27018 | 0.27018 | 0.27018 | 0.27018 | 0.27018 | 0.27018 | 0.27018 | ФЕДЕРАЛЬНЫЙ АРБИТРАЖНЫЙ СУД ДВО
1111 |  | 0.24561 | 0.24561 | 0.24561 | 0.24561 | 0.24561 | 0.24561 | 0.24561 | 0.24561 | 0.24561 | 0.24561 | КГБОУ СПО "ДВТГИК"
1112 |  | 0.37046 | 0.37046 | 0.37046 | 0.37046 | 0.37046 | 0.37046 | 0.37046 | 0.37046 | 0.37046 | 0.37046 | ГУК"ХАБАРОВСКИЙ КРАЕВОЙ ТЕАТР ДРАМЫ"
1113 |  | 0.13223 | 0.13223 | 0.13223 | 0.13223 | 0.13223 | 0.13223 | 0.13223 | 0.13223 | 0.13223 | 0.13223 | ФГУ "ТФГИ ПО ДАЛЬНЕВОСТОЧНОМУ ФЕДЕРАЛЬНОМУ ОКРУГУ"
1114 |  | 0.12497 | 0.12497 | 0.12497 | 0.12497 | 0.12497 | 0.12497 | 0.12497 | 0.12497 | 0.12497 | 0.12497 | КГОУ НПО "ПУ № 4"
1115 |  | 0.40732 | 0.40732 | 0.40732 | 0.40732 | 0.40732 | 0.40732 | 0.40732 | 0.40732 | 0.40732 | 0.40732 | КГОУ НПО "ПУ № 3"
1116 |  | 0.13311 | 0.13311 | 0.13311 | 0.13311 | 0.13311 | 0.13311 | 0.13311 | 0.13311 | 0.13311 | 0.13311 | ОАО "РОЯЛ КРЕДИТ БАНК"
1117 |  | 0.53014 | 0.53014 | 0.53014 | 0.53014 | 0.53014 | 0.53014 | 0.53014 | 0.53014 | 0.53014 | 0.53014 | ПУ ФСБ РОССИИ ПО ХАБАРОВСКОМУ КРАЮ ЕВРЕЙСКОЙ АВТОНОМНОЙ ОБЛАСТИ
1118 |  | 0.24604 | 0.24604 | 0.24604 | 0.24604 | 0.24604 | 0.24604 | 0.24604 | 0.24604 | 0.24604 | 0.24604 | ООО "ОНИКС"
1119 |  | 0.33238 | 0.33238 | 0.33238 | 0.33238 | 0.33238 | 0.33238 | 0.33238 | 0.33238 | 0.33238 | 0.33238 | УПРАВЛЕНИЕ РОСРЕЕСТРА ПО ХАБАРОВСКОМУ КРАЮ
1120 |  | 0.23623 | 0.23623 | 0.23623 | 0.23623 | 0.23623 | 0.23623 | 0.23623 | 0.23623 | 0.23623 | 0.23623 | ООО "УПРАВЛЕНИЕ АКТИВАМИ"
1121 |  | 0.12644 | 0.12644 | 0.12644 | 0.12644 | 0.12644 | 0.12644 | 0.12644 | 0.12644 | 0.12644 | 0.12644 | ООО "ВП "ИНТЕРФЕЙС"
1122 |  | 0.34537 | 0.34537 | 0.34537 | 0.34537 | 0.34537 | 0.34537 | 0.34537 | 0.34537 | 0.34537 | 0.34537 | ХАБАРОВСКИЙ КРАЕВОЙ СУД
1123 |  | 0.30581 | 0.30581 | 0.30581 | 0.30581 | 0.30581 | 0.30581 | 0.30581 | 0.30581 | 0.30581 | 0.30581 | ГУК "КДКС "РУСЬ"
1124 |  | 0.3467 | 0.3467 | 0.3467 | 0.3467 | 0.3467 | 0.3467 | 0.3467 | 0.3467 | 0.3467 | 0.3467 | ДВИПК ФСКН РОССИИ
1125 |  | 0.15015 | 0.15015 | 0.15015 | 0.15015 | 0.15015 | 0.15015 | 0.15015 | 0.15015 | 0.15015 | 0.15015 | ФКУ ИК-13 УФСИН РОССИИ ПО ХАБАРОВСКОМУ КРАЮ
1126 |  | 0.29974 | 0.29974 | 0.29974 | 0.29974 | 0.29974 | 0.29974 | 0.29974 | 0.29974 | 0.29974 | 0.29974 | ХПИ ФСБ РОССИИ
1127 |  | 0.2566 | 0.2566 | 0.2566 | 0.2566 | 0.2566 | 0.2566 | 0.2566 | 0.2566 | 0.2566 | 0.2566 | ООО "АРТА"
1128 |  | 0.14399 | 0.14399 | 0.14399 | 0.14399 | 0.14399 | 0.14399 | 0.14399 | 0.14399 | 0.14399 | 0.14399 | ООО "КОММУНАЛЬНЫЕ СЕТИ"
1129 |  | 0.15019 | 0.15019 | 0.15019 | 0.15019 | 0.15019 | 0.15019 | 0.15019 | 0.15019 | 0.15019 | 0.15019 | ПОДШИБАЕВ АЛЕСАНДР ВАЛЕРЬЕВИЧ
1130 |  | 0.40938 | 0.40938 | 0.40938 | 0.40938 | 0.40938 | 0.40938 | 0.40938 | 0.40938 | 0.40938 | 0.40938 | ХАБАРОВСКАЯ ТАМОЖНЯ
1131 |  | 0.39529 | 0.39529 | 0.39529 | 0.39529 | 0.39529 | 0.39529 | 0.39529 | 0.39529 | 0.39529 | 0.39529 | ГНУ ДВ НИИСХ РОССЕЛЬХОЗАКАДЕМИИ
1132 |  | 0.48747 | 0.48747 | 0.48747 | 0.48747 | 0.48747 | 0.48747 | 0.48747 | 0.48747 | 0.48747 | 0.48747 | КГБОУДПО ИПКСЗ
1133 |  | 0.7039 | 0.7039 | 0.7039 | 0.7039 | 0.7039 | 0.7039 | 0.7039 | 0.7039 | 0.7039 | 0.7039 | ИВЭП ДВО РАН
1134 |  | 0.18434 | 0.18434 | 0.18434 | 0.18434 | 0.18434 | 0.18434 | 0.18434 | 0.18434 | 0.18434 | 0.18434 | ГОУ ВПО ДВГМУ МИНЗДРАВСОЦРАЗВИТИЯ РОССИ
1135 |  | 0.53372 | 0.53372 | 0.53372 | 0.53372 | 0.53372 | 0.53372 | 0.53372 | 0.53372 | 0.53372 | 0.53372 | ГУК "ХКП ИМ. Н.Н. МУРАВЬЕВА-АМУРСКОГО"
1136 |  | 0.49716 | 0.49716 | 0.49716 | 0.49716 | 0.49716 | 0.49716 | 0.49716 | 0.49716 | 0.49716 | 0.49716 | ГУК "ХКМ ИМ.Н.И.ГРОДЕКОВА
1137 |  | 0.85908 | 0.85908 | 0.85908 | 0.85908 | 0.85908 | 0.85908 | 0.85908 | 0.85908 | 0.85908 | 0.85908 | ХАБ.ГОС.ИН-Т ИСКУССТВ И КУЛЬТУРЫ
1138 |  | 0.55002 | 0.55002 | 0.55002 | 0.55002 | 0.55002 | 0.55002 | 0.55002 | 0.55002 | 0.55002 | 0.55002 | ФГУ "АМУРВОДПУТЬ"
1139 |  | 0.35111 | 0.35111 | 0.35111 | 0.35111 | 0.35111 | 0.35111 | 0.35111 | 0.35111 | 0.35111 | 0.35111 | ФГУ КОМБИНАТ "ДАЛЬНИЙ" РОСРЕЗЕРВА
1140 |  | 0.47808 | 0.47808 | 0.47808 | 0.47808 | 0.47808 | 0.47808 | 0.47808 | 0.47808 | 0.47808 | 0.47808 | ФГОУ ВПО "ДВГАФК"
1141 |  | 0.51479 | 0.51479 | 0.51479 | 0.51479 | 0.51479 | 0.51479 | 0.51479 | 0.51479 | 0.51479 | 0.51479 | КГОУ НПО "ПУ №40"
1142 |  | 0.48416 | 0.48416 | 0.48416 | 0.48416 | 0.48416 | 0.48416 | 0.48416 | 0.48416 | 0.48416 | 0.48416 | ХАБ.ГОСУД.АКАДЕМИЯ ЭКОНОМИКИ И ПРАВА
1143 |  | 0.18274 | 0.18274 | 0.18274 | 0.18274 | 0.18274 | 0.18274 | 0.18274 | 0.18274 | 0.18274 | 0.18274 | ООО "МУССОН"
1144 |  | 0.50569 | 0.50569 | 0.50569 | 0.50569 | 0.50569 | 0.50569 | 0.50569 | 0.50569 | 0.50569 | 0.50569 | ГОУ СПО "ХАБАРОВСКИЙ ТЕХНИЧЕСКИЙ КОЛЛЕДЖ"
1145 |  | 0.12913 | 0.12913 | 0.12913 | 0.12913 | 0.12913 | 0.12913 | 0.12913 | 0.12913 | 0.12913 | 0.12913 | ХПИ ФСБ РОССИИ
1147 |  | 0.39989 | 0.39989 | 0.39989 | 0.39989 | 0.39989 | 0.39989 | 0.39989 | 0.39989 | 0.39989 | 0.39989 | ФГОУ СПО ХАБАРОВСКИЙ СУДОСТРОИТЕЛЬНЫЙ ТЕХНИКУМ
1148 |  | 0.80517 | 0.80517 | 0.80517 | 0.80517 | 0.80517 | 0.80517 | 0.80517 | 0.80517 | 0.80517 | 0.80517 | ГОСУДАРСТВЕННОЕ ОБРАЗОВАТЕЛЬНОЕ УЧРЕЖДЕНИЕ ВЫСШЕГО ПРОФЕССИОНАЛЬНОГО ОБРАЗОВАНИЯ "ДАЛЬНЕВОСТОЧНЫЙ ГОСУДАРСТВЕННЫЙ УНИВЕРСИТЕТ ПУТЕЙ СООБЩЕНИЯ"
1149 |  | 0.63001 | 0.63001 | 0.63001 | 0.63001 | 0.63001 | 0.63001 | 0.63001 | 0.63001 | 0.63001 | 0.63001 | ФГОУ СПО ДВГМИЭК
1150 |  | 0.50848 | 0.50848 | 0.50848 | 0.50848 | 0.50848 | 0.50848 | 0.50848 | 0.50848 | 0.50848 | 0.50848 | ООО "ПРОГРЕСС ПЛЮС"
1151 |  | 0.90168 | 0.90168 | 0.90168 | 0.90168 | 0.90168 | 0.90168 | 0.90168 | 0.90168 | 0.90168 | 0.90168 | ФГУ СПО "ХАБАРОВСКИЙ АДТ"
1152 |  | 0.28657 | 0.28657 | 0.28657 | 0.28657 | 0.28657 | 0.28657 | 0.28657 | 0.28657 | 0.28657 | 0.28657 | ГУЗ "СПК"
1153 |  | 11.5379 | 11.5379 | 11.5379 | 11.5379 | 11.5379 | 11.5379 | 11.5379 | 11.5379 | 11.5379 | 11.5379 | ОАО "ДГК"
1154 |  | 0.26987 | 0.26987 | 0.26987 | 0.26987 | 0.26987 | 0.26987 | 0.26987 | 0.26987 | 0.26987 | 0.26987 | ОАО "ДРСК"
1155 |  | 0.11288 | 0.11288 | 0.11288 | 0.11288 | 0.11288 | 0.11288 | 0.11288 | 0.11288 | 0.11288 | 0.11288 | ОАО "ДАЛЬЭНЕРГОМАШ" (ООО ВМК КАПИТАЛ)
1156 |  | 1.4551 | 1.4551 | 1.4551 | 1.4551 | 1.4551 | 1.4551 | 1.4551 | 1.4551 | 1.4551 | 1.4551 | МУП ГОРОДА ХАБАРОВСКА "ТРАМВАЙНО-ТРОЛЛЕЙБУСНОЕ УПРАВЛЕНИЕ"
1157 |  | 1.022 | 1.022 | 1.022 | 1.022 | 1.022 | 1.022 | 1.022 | 1.022 | 1.022 | 1.022 | ООО "ОПТОВЫЙ РЫНОК "МНОГОРЯДОВ"
1158 |  | 0.28201 | 0.28201 | 0.28201 | 0.28201 | 0.28201 | 0.28201 | 0.28201 | 0.28201 | 0.28201 | 0.28201 | ОАО "БЕТ"
1158 |  | 0.48113 | 0.48113 | 0.48113 | 0.48113 | 0.48113 | 0.48113 | 0.48113 | 0.48113 | 0.48113 | 0.48113 | ОАО "ДАЛЬХИМФАРМ"
1159 |  | 0.25535 | 0.25535 | 0.25535 | 0.25535 | 0.25535 | 0.25535 | 0.25535 | 0.25535 | 0.25535 | 0.25535 | ООО "УК "САНТО-ДВ"
1160 |  | 9.0615 | 9.0615 | 9.0615 | 9.0615 | 9.0615 | 9.0615 | 9.0615 | 9.0615 | 9.0615 | 9.0615 | ЗАО "АЛЬЯНС-ЭНЕРГО"
1161 |  | 0.24849 | 0.24849 | 0.24849 | 0.24849 | 0.24849 | 0.24849 | 0.24849 | 0.24849 | 0.24849 | 0.24849 | ОАО "ДОМОСТРОИТЕЛЬНЫЙ ЗАВОД"
1162 |  | 0.76914 | 0.76914 | 0.76914 | 0.76914 | 0.76914 | 0.76914 | 0.76914 | 0.76914 | 0.76914 | 0.76914 | ОАО "ХЗ " БАЗАЛИТ ДВ"
1163 |  | 0.31519 | 0.31519 | 0.31519 | 0.31519 | 0.31519 | 0.31519 | 0.31519 | 0.31519 | 0.31519 | 0.31519 | ЗАО "ЗАК"
1164 |  | 0.07448 | 0.07448 | 0.07448 | 0.07448 | 0.07448 | 0.07448 | 0.07448 | 0.07448 | 0.07448 | 0.07448 | ОАО "СУ ДВО"
1165 |  | 0.43907 | 0.43907 | 0.43907 | 0.43907 | 0.43907 | 0.43907 | 0.43907 | 0.43907 | 0.43907 | 0.43907 | ОАО"ХАБАРОВСКИЙ ЗАВОД ИМ.А.М.ГОРЬКОГО"
1166 |  | 1.2102 | 1.2102 | 1.2102 | 1.2102 | 1.2102 | 1.2102 | 1.2102 | 1.2102 | 1.2102 | 1.2102 | ОАО "ХАБАРОВСКИЙ АЭРОПОРТ"
1167 |  | 0.61635 | 0.61635 | 0.61635 | 0.61635 | 0.61635 | 0.61635 | 0.61635 | 0.61635 | 0.61635 | 0.61635 | ОАО "ККК"
1168 |  | 0.25571 | 0.25571 | 0.25571 | 0.25571 | 0.25571 | 0.25571 | 0.25571 | 0.25571 | 0.25571 | 0.25571 | ОАО "ХАБАРОВСКИЙ ЗАВОД ЖБИ №4 ИМ.В.И.КОНОВАЛОВА"
1169 |  | 0.077321 | 0.077321 | 0.077321 | 0.077321 | 0.077321 | 0.077321 | 0.077321 | 0.077321 | 0.077321 | 0.077321 | ОАО "АРТЕЛЬ СТАРАТЕЛЕЙ "АМУР"
1170 |  | 2.034 | 2.034 | 2.034 | 2.034 | 2.034 | 2.034 | 2.034 | 2.034 | 2.034 | 2.034 | ООО "РИМБУНАН ХИДЖАУ МДФ"
1171 |  | 0.66152 | 0.66152 | 0.66152 | 0.66152 | 0.66152 | 0.66152 | 0.66152 | 0.66152 | 0.66152 | 0.66152 | ФГУП "ГУСС "ДАЛЬСПЕЦСТРОЙ" ПРИ СПЕЦСТРОЕ РОССИИ"
1172 |  | 1.179 | 1.179 | 1.179 | 1.179 | 1.179 | 1.179 | 1.179 | 1.179 | 1.179 | 1.179 | ОАО "АМУРСКИЙ КАБЕЛЬНЫЙ ЗАВОД"
1173 |  | 2.5628 | 2.5628 | 2.5628 | 2.5628 | 2.5628 | 2.5628 | 2.5628 | 2.5628 | 2.5628 | 2.5628 | ОАО "ДГК"
1174 |  | 2.0749 | 2.0749 | 2.0749 | 2.0749 | 2.0749 | 2.0749 | 2.0749 | 2.0749 | 2.0749 | 2.0749 | ООО "ВМК КАПИТАЛ"
1175 |  | 0.22285 | 0.22285 | 0.22285 | 0.22285 | 0.22285 | 0.22285 | 0.22285 | 0.22285 | 0.22285 | 0.22285 | ОАО "ХЗПК"
1176 |  | 0.10325 | 0.10325 | 0.10325 | 0.10325 | 0.10325 | 0.10325 | 0.10325 | 0.10325 | 0.10325 | 0.10325 | ОАО "12 АРЗ"
1177 |  | 0.304 | 0.304 | 0.304 | 0.304 | 0.304 | 0.304 | 0.304 | 0.304 | 0.304 | 0.304 | ЗАО "ХАБАРОВСКАЯ РЭБ ФЛОТА"
1178 |  | 0.29819 | 0.29819 | 0.29819 | 0.29819 | 0.29819 | 0.29819 | 0.29819 | 0.29819 | 0.29819 | 0.29819 | ФГУП "ГУСС "ДАЛЬСПЕЦСТРОЙ" ПРИ СПЕЦСТРОЕ РОССИИ"
1179 |  | 9.1528 | 9.1528 | 9.1528 | 9.1528 | 9.1528 | 9.1528 | 9.1528 | 9.1528 | 9.1528 | 9.1528 | МУП ГОРОДА ХАБАРОВСКА "ВОДОКАНАЛ"
1180 |  | 0.031952 | 0.031952 | 0.031952 | 0.031952 | 0.031952 | 0.031952 | 0.031952 | 0.031952 | 0.031952 | 0.031952 | ОАО "ХСЗ"
1181 |  | 0.29836 | 0.29836 | 0.29836 | 0.29836 | 0.29836 | 0.29836 | 0.29836 | 0.29836 | 0.29836 | 0.29836 | ОАО "ХПРК"
1182 |  | 1.1437 | 1.1437 | 1.1437 | 1.1437 | 1.1437 | 1.1437 | 1.1437 | 1.1437 | 1.1437 | 1.1437 | ОАО "ПИВОВАРЕННАЯ КОМПАНИЯ "БАЛТИКА"
1183 |  | 0.52315 | 0.52315 | 0.52315 | 0.52315 | 0.52315 | 0.52315 | 0.52315 | 0.52315 | 0.52315 | 0.52315 | ОАО "ДАЛЬТЕХГАЗ "
1184 |  | 0.10992 | 0.10992 | 0.10992 | 0.10992 | 0.10992 | 0.10992 | 0.10992 | 0.10992 | 0.10992 | 0.10992 | ООО ЗКМ "ДАЛЬКРОВЛЯ"
1185 |  | 0.13333 | 0.13333 | 0.13333 | 0.13333 | 0.13333 | 0.13333 | 0.13333 | 0.13333 | 0.13333 | 0.13333 | ООО "КРГ-ХОЛОД"
1186 |  | 52.6213 | 52.6213 | 52.6213 | 52.6213 | 52.6213 | 52.6213 | 52.6213 | 52.6213 | 52.6213 | 52.6213 | ООО "РУСЭНЕРГОСБЫТ"
1187 |  | 7.8692 | 7.8692 | 7.8692 | 7.8692 | 7.8692 | 7.8692 | 7.8692 | 7.8692 | 7.8692 | 7.8692 | ОАО "РЖД"
1188 |  | 0.37694 | 0.37694 | 0.37694 | 0.37694 | 0.37694 | 0.37694 | 0.37694 | 0.37694 | 0.37694 | 0.37694 | ОАО "ПЛЕМПТИЦЕЗАВОД "ХАБАРОВСКИЙ"
1189 |  | 10.6534 | 10.6534 | 10.6534 | 10.6534 | 10.6534 | 10.6534 | 10.6534 | 10.6534 | 10.6534 | 10.6534 | ОАО "СЕЛЬСКОХОЗЯЙСТВЕННЫЙ КОМПЛЕКС "АГРОЭНЕРГО"
1190 |  | 0.44109 | 0.44109 | 0.44109 | 0.44109 | 0.44109 | 0.44109 | 0.44109 | 0.44109 | 0.44109 | 0.44109 | КГБУ "ДССХК"
1191 |  | 0.52897 | 0.52897 | 0.52897 | 0.52897 | 0.52897 | 0.52897 | 0.52897 | 0.52897 | 0.52897 | 0.52897 | ООО "АЙСБЕРГ-ТРЕЙДИНГ"
1192 |  | 0.20257 | 0.20257 | 0.20257 | 0.20257 | 0.20257 | 0.20257 | 0.20257 | 0.20257 | 0.20257 | 0.20257 | ООО "ОБЪЕДИНЕННЫЕ ПИВОВАРНИ ХЕЙНЕКЕН"
Итого: Хабаровский энергорайон (энергорайон Правобережья) |  | 431.2539 | 862.5039 | 1293.7539 | 1725.0039 | 2156.2539 | 2587.5039 | 3018.7539 | 3450.0039 | 3881.2539 | 4312.5039