## еао 1.3.
Приложение № 1.3
к приказу Минэнерго России
от «24» марта 2010 г. № 114
Прогноз ввода/вывода объектов филиала АО "ДРСК" "ЭС ЕАО" на 2015-2017гг.
Утверждаю
Директор филиала АО "ДРСК"-"ЭС ЕАО"
_________________Н.Н. Гусев
«___» ______________ 2015 год
МП
| Наименование объекта | Вывод мощностей |  |  |  | Сметная стоимость вводимых основных средств (без НДС)**
[7 empty] | План года 2015 (справочно) |  |  |  | План года 2015 | План года 2016 |  |  |  | План года 2016 | План года 2017 | Итого 2016-2017гг | План года 2015 (справочно) |  |  |  | План года 2015 | План года 2016 |  |  |  | План года 2016 | План года 2017 | Итого 2016-2017гг
|  | км, МВА |  |  |  |  | I кв. | II кв. | III кв. | IV кв. |  | I кв. | II кв. | III кв. | IV кв. |  |  |  | I кв. | II кв. | III кв. | IV кв. |  | I кв. | II кв. | III кв. | IV кв.
|  | План года 2015 | План года 2016 | План года 2017 | итого | млн. руб. | км/МВА | [11 empty] | млн.руб.
1 | 2 | 3 | 4 | 5 | 6 | 7 | 8 | 9 | 10 | 11 | 12 | 8 | 9 | 10 | 11 | 13 | 14 | 15 | 16 | 17 | 18 | 19 | 20 | 16 | 17 | 18 | 19 | 21 | 22 | 23
| Итого ОАО "ДРСК" | 114.4 МВА | 70 МВА | 83.6 МВА | 578,12 МВА | #REF! | 27.26 км/ 2,56 МВА | 38.76 км/ 1.96 МВА | 33.46 км/ 3,06 МВА | 140.6 км/ 202.24 МВА | 240,06 км/ 209,8 МВА | 27.26 км/ 2,56 МВА | 38.76 км/ 1.96 МВА | 33.46 км/ 3,06 МВА | 140.6 км/ 202.24 МВА | 183.03 км/ 189.86 МВА | 206.28 км/ 198.4 МВА | 1088.64 км/ 1266.32 МВА | #REF! | #REF! | #REF! | #REF! | #REF! | #REF! | #REF! | #REF! | #REF! | #REF! | #REF! | #REF!
1. | Инвестиции в основной капитал, в т.ч. |  |  |  |  | #REF! | [12 empty] | #REF! | #REF! | #REF! | #REF! | #REF! | #REF! | #REF! | #REF! | #REF! | #REF! | #REF! | #REF!
1.1. | Инвестиции на производственное развитие, из них: |  |  |  |  | #REF! | [12 empty] | #REF! | #REF! | #REF! | #REF! | #REF! | #REF! | #REF! | #REF! | #REF! | #REF! | #REF! | #REF!
1.1.1 | Техническое перевооружение и реконструкция | 114.4 МВА | 70 МВА | 83.6 МВА | 565,52 МВА | #REF! | 0 |  | 0 | 181.76 МВА | 181.76 МВА | 0 |  | 0 | 181.76 МВА | 130 МВА | 178.5 МВА | 1081.45 МВА | #REF! | #REF! | #REF! | #REF! | #REF! | #REF! | #REF! | #REF! | #REF! | #REF! | #REF! | #REF!
1.1.1.1 | Основные объекты всего, в т.ч. |  |  |  |  | #REF! | [12 empty] | #REF! | #REF! | #REF! | #REF! | #REF! | #REF! | #REF! | #REF! | #REF! | #REF! | #REF! | #REF!
1.1.1.2 | Энергосбережение и повышение энергетической эффективности, в т.ч. |  |  |  |  | #REF! | [12 empty] | #REF! | #REF! | #REF! | #REF! | #REF! | #REF! | #REF! | #REF! | #REF! | #REF! | #REF! | #REF!
1.1.1.3 | Инновации и НИОКР, в.т.ч.: |  |  |  |  | #REF! | [12 empty] | #REF! | #REF! | #REF! | #REF! | #REF! | #REF! | #REF! | #REF! | #REF! | #REF! | #REF! | #REF!
1.1.1.4 | Создание систем противоаварийной и режимной автоматики, в т.ч. |  |  |  |  | #REF! | [12 empty] | #REF! | #REF! | #REF! | #REF! | #REF! | #REF! | #REF! | #REF! | #REF! | #REF! | #REF! | #REF!
1.1.1.5 | Создание систем телемеханики и связи, в т.ч. |  |  |  |  | #REF! | [12 empty] | #REF! | #REF! | #REF! | #REF! | #REF! | #REF! | #REF! | #REF! | #REF! | #REF! | #REF! | #REF!
1.1.1.6 | Установка устройств регулирования напряжения и компенсации реактивной мощности, в т.ч. |  |  |  |  | #REF! | [12 empty] | #REF! | #REF! | #REF! | #REF! | #REF! | #REF! | #REF! | #REF! | #REF! | #REF! | #REF! | #REF!
1.1.1.7 | Технологическое присоединение потребителей, в т.ч.: |  |  |  |  | #REF! | [12 empty] | #REF! | #REF! | #REF! | #REF! | #REF! | #REF! | #REF! | #REF! | #REF! | #REF! | #REF! | #REF!
1.1.1.8 | Прочие объекты электроэнергетики, в.т.ч.: |  |  |  |  | #REF! | [12 empty] | #REF! | #REF! | #REF! | #REF! | #REF! | #REF! | #REF! | #REF! | #REF! | #REF! | #REF! | #REF!
1.1.1.9 | Оборудование, не входящее в сметы строек, в.т.ч.: |  |  |  |  | #REF! | [12 empty] | #REF! | #REF! | #REF! | #REF! | #REF! | #REF! | #REF! | #REF! | #REF! | #REF! | #REF! | #REF!
1.1.1.10 | ПИР для строительства будущих лет, в.т.ч.: |  |  |  |  | #REF! | [12 empty] | #REF! | #REF! | #REF! | #REF! | #REF! | #REF! | #REF! | #REF! | #REF! | #REF! | #REF! | #REF!
1.1.2 | Новое строительство и расширение |  |  |  | 12,6 МВА | #REF! | 27.26 км/ 2,56 МВА | 38,76 км/ 1.96 МВА | 33.46 км/ 3,06 МВА | 140.6 км/ 20.48 МВА | 240,06 км/ 28,04 МВА | 27.26 км/ 2,56 МВА | 38,76 км/ 1.96 МВА | 33.46 км/ 3,06 МВА | 140.6 км/ 20.48 МВА | 183.03км/ 59.86 МВА | 206.28 км/ 19.9 МВА | 1088.64 км/ 184.87 МВА | #REF! | #REF! | #REF! | #REF! | #REF! | #REF! | #REF! | #REF! | #REF! | #REF! | #REF! | #REF!
1.1.2.1 | Основные объекты всего, в т.ч. |  |  |  |  | #REF! | [12 empty] | #REF! | #REF! | #REF! | #REF! | #REF! | #REF! | #REF! | #REF! | #REF! | #REF! | #REF! | #REF!
1.1.2.2 | Энергосбережение и повышение энергетической эффективности, в т.ч.
1.1.2.3 | Инновации и НИОКР, в.т.ч.: |  |  |  |  | #REF! | [12 empty] | #REF! | #REF! | #REF! | #REF! | #REF! | #REF! | #REF! | #REF! | #REF! | #REF! | #REF! | #REF!
1.1.2.4 | Технологическое присоединение потребителей, в т.ч.: |  |  |  |  | #REF! | [12 empty] | #REF! | #REF! | #REF! | #REF! | #REF! | #REF! | #REF! | #REF! | #REF! | #REF! | #REF! | #REF!
1.1.2.5 | Прочие объекты электроэнергетики, в.т.ч.: |  |  |  |  | #REF! | [12 empty] | #REF! | #REF! | #REF! | #REF! | #REF! | #REF! | #REF! | #REF! | #REF! | #REF! | #REF! | #REF!
1.1.2.6 | Оборудование, не входящее в сметы строек, в.т.ч.:
1.1.2.7 | ПИР для строительства будущих лет, в.т.ч.: |  |  |  |  | #REF! | [12 empty] | #REF! | #REF! | #REF! | #REF! | #REF! | #REF! | #REF! | #REF! | #REF! | #REF! | #REF! | #REF!
1.2. | Приобретение объектов основных средств |  |  |  |  | #REF! | [12 empty] | #REF! | #REF! | #REF! | #REF! | #REF! | #REF! | #REF! | #REF! | #REF! | #REF! | #REF! | #REF!
1 | "Амурские ЭС" | 5,8 МВА | 54 МВА | 41,6 МВА | 219,6 МВА | 8538.6969 |  | 6,5 км |  | 94,14 км / 20,75 МВА | 100,64 км/ 20,75 МВА |  | 6,5 км |  | 94,14 км / 20,75 МВА | 70,44 км / 114,55 МВА | 105 км / 70,80 МВА | 463,68 км / 451,1 МВА | 0.987 | 72.419 | 118.052 | 1025.5519 | 1217.0099 | 0.987 | 72.419 | 118.052 | 1025.5519 | 1173.383 | 1263.468 | #REF!
1 | Инвестиции в основной капитал, в т.ч. | 5,8 МВА | 54 МВА | 41,6 МВА | 219,6 МВА | 8538.6969 |  | 6,5 км |  | 94,14 км / 20,75 МВА | 100,64 км/ 20,75 МВА |  | 6,5 км |  | 94,14 км / 20,75 МВА | 70,44 км/ 114,55 МВА | 105 км / 70,80 МВА | 463,68 км / 451,1 МВА | 0.987 | 72.419 | 118.052 | 1025.5519 | 1217.0099 | 0.987 | 72.419 | 118.052 | 1025.5519 | 1173.383 | 1263.468 | #REF!
1.1. | Инвестиции на производственное развитие, из них: | 5,8 МВА | 54 МВА | 41,6 МВА | 219,6 МВА | 8520.7369 |  | 6,5 км |  | 94,14 км / 11.95 МВА | 100,64 км/ 20,75 МВА |  | 6,5 км |  | 94,14 км / 11.95 МВА | 70,44 км / 114,55 МВА | 105 км / 70,80 МВА | 463,68 км / 451,1 МВА | 0.987 | 72.419 | 113.192 | 1021.1519 | 1207.7499 | 0.987 | 72.419 | 113.192 | 1021.1519 | 1169.983 | 1263.468 | #REF!
1.1.1. | Техническое перевооружение и реконструкция | 5,8 МВА | 54 МВА | 41,6 МВА | 219,6 МВА | 7251.493 |  |  |  | 8,8 МВА | 8,8 МВА |  |  |  | 8,8 МВА | 90 МВА | 66,50 МВА | 401.2 МВА | 0.987 | 58.731 | 113.192 | 835.328 | 1008.238 | 0.987 | 58.731 | 113.192 | 835.328 | 935.056 | 1015.008 | #REF!
1.1.1.1. | Основные объекты всего, в т.ч. | 5,8 МВА | 54 МВА | 41,6 МВА | 219,6 МВА | 4663.318 |  |  |  | 8,8 МВА | 8,8 МВА |  |  |  | 8,8 МВА | 90 МВА | 66,50 МВА | 392.4 | 0 | 0 | 0 | 763.093 | 763.093 | 0 | 0 | 0 | 763.093 | 698.604 | 743.855 | #REF!
| Электрические линии, в т.ч. | 0 | 0 |  | 0 | 2763.878 | [12 empty] | 0 | 0 | 0 | 473.29 | 473.29 | 0 | 0 | 0 | 473.29 | 419.587 | 392.327 | #REF!
| воздушные линии, в т.ч. | 0 | 0 |  | 0 | 2763.878 | [12 empty] | 0 | 0 | 0 | 473.29 | 473.29 | 0 | 0 | 0 | 473.29 | 419.587 | 392.327 | #REF!
| ВЛЭП 110-220 кВ (ВН) |  |  |  |  | 59 | [12 empty] | 0 | 0 | 0 | 0 | 0 | 0 | 0 | 0 | 0 | 0 | 19 | #REF!
1 | Реконструкция ВЛ 110 кВ Тамбовка-Раздольное |  |  |  |  | 40 | [16 empty] | 0 | [6 empty] | #REF!
2 | Реконструкция ВЛ 110 кВ ГРЭС-Михайловка с разработкой ПСД |  |  |  |  | 19 | [16 empty] | 0 | [5 empty] | 19 | #REF!
| ВЛЭП 35 кВ (СН1) | 0 | 0 |  | 0 | 498.902 |  |  |  | 0 | 0 |  |  |  | 0 | 0 |  |  | 0 | 0 | 0 | 55.732 | 55.732 | 0 | 0 | 0 | 55.732 | 51.441 | 128.332 | #REF!
3 | Реконструкция ВЛ 35 кВ Набережная-Спасск (замена опор, провода, изоляци). | 0 | 0 |  | 0 | 36.234 | [15 empty] | 37.505 | 37.505 |  |  |  | 37.505 |  |  | #REF!
4 | Реконструкция ВЛ 35 кВ Бурейск-Родионовка (замена опор, провода, изоляци). | 0 | 0 |  | 0 | 40 | [16 empty] | 0 |  |  |  |  | 40 |  | #REF!
5 | Реконструкция ВЛ-35 кВ Тында-Аэропорт (замена провода). | 0 | 0 |  | 0 | 18.227 | [15 empty] | 18.227 | 18.227 |  |  |  | 18.227 | 0 |  | #REF!
6 | Реконструкция ВЛ-35 кВ Западная-Водозабор. | 0 | 0 |  | 0 | 11.441 | [16 empty] | 0 |  |  |  |  | 11.441 |  | #REF!
7 | Реконструкция ВЛ 35 кВ Спасск-Ярцево |  |  |  |  | 60 | [16 empty] | 0 | [5 empty] | 60 | #REF!
8 | Реконструкция ВЛ 35 кВ Михайловка-Поярково |  |  |  |  | 88 | [16 empty] | 0 | [5 empty] | 29.332 | #REF!
9 | Реконструкция ВЛ 35 кВ Завитая-Болдыревка |  |  |  |  | 19 | [16 empty] | 0 | [5 empty] | 19 | #REF!
10 | Реконструкция ВЛ 35 кВ Амурская -Северная |  |  |  |  | 27.5 | [16 empty] | 0 | [6 empty] | #REF!
11 | Реконструкция ВЛ 35 кВ Амурская -Базовая |  |  |  |  | 27.5 | [16 empty] | 0 | [6 empty] | #REF!
12 | Реконструкция ВЛ 35 кВ Западная - ПРП |  |  |  |  | 20 | [16 empty] | 0 | [5 empty] | 20 | #REF!
13 | Реконструкция ВЛ 35 кВ ПРП - Сетевая - Амур |  |  |  |  | 21 | [16 empty] | 0 | [6 empty] | #REF!
14 | Реконструкция ВЛ 35 кВ Томь - Бочкаревка |  |  |  |  | 10 | [16 empty] | 0 | [6 empty] | #REF!
15 | Реконструкция ВЛ 35 кВ Сковородино-Невер (реконструкция второй цепи с заходом на ПС 220 кВ Сковородино и ПС 35/6 кВ Невер) |  |  |  |  | 120 | [16 empty] | 0 | [6 empty] | #REF!
| ВЛЭП 1-20 кВ (СН2) | 0 | 0 |  | 0 | 2205.976 |  |  |  | 0 | 0 |  |  |  | 0 | 0 |  |  | 0 | 0 | 0 | 417.558 | 417.558 | 0 | 0 | 0 | 417.558 | 368.146 | 244.995 | #REF!
16 | Реконструкция ВЛ 6/0,4 кВ п.Бурея (замена деревянных опор на ж/б, голого провода на СИП). | 0 | 0 |  | 0 | 32.785 | [12 empty] | 0 | 0 | 0 | 0 | 0 | 0 | 0 | 0 | 0 | 20 |  | #REF!
17 | Реконструкция ВЛ-10/0.4 кВ пгт. Серышево (замена деревянных опор на ж/б, голого провода на СИП). | 0 | 0 |  | 0 | 63.806 | [12 empty] | 0 | 0 | 0 | 16.542 | 16.542 | 0 | 0 | 0 | 16.542 | 15.5 |  | #REF!
18 | Реконструкция ВЛ 10/0,4 кВ кВ п.Новобурейский (замена деревянных опор на ж/б, голого провода на СИП). | 0 | 0 |  | 0 | 59.52 | [12 empty] | 0 | 0 | 0 | 21 | 21 | 0 | 0 | 0 | 21 | 19.792 |  | #REF!
19 | Реконструкция ВЛ 10/0,4 кВ с. Екатеринославка (замена деревянных опор на ж/б, голого провода на СИП). | 0 | 0 |  | 0 | 91.325 | [12 empty] | 0 | 0 | 0 | 21.322 | 21.322 | 0 | 0 | 0 | 21.322 | 0 |  | #REF!
20 | Реконструкция ВЛ 0,4 кВ пгт. Прогресс (замена деревянных опор на ж/б, голого провода на СИП). | 0 | 0 |  | 0 | 31.403 | [12 empty] | 0 | 0 | 0 | 32.25 | 32.25 | 0 | 0 | 0 | 32.25 | 0 |  | #REF!
21 | Реконструкция ВЛ 0,4 кВ г.Райчихинск (замена деревянных опор на ж/б, голого провода на СИП). | 0 | 0 |  | 0 | 64.71 | [12 empty] | 0 | 0 | 0 | 24.5 | 24.5 | 0 | 0 | 0 | 24.5 | 18.949 |  | #REF!
22 | Реконструкция ВЛ 10-0,4 кВ с. Великокнязевка (замена опор, провода). |  |  |  |  | 24.923 | [12 empty] | 0 | 0 | 0 | 18 | 18 | 0 | 0 | 0 | 18 | 0 |  | #REF!
23 | Реконструкция ВЛ-10/0,4 кВ с. Тамбовка | 0 | 0 |  | 0 | 159.716 | [12 empty] | 0 | 0 | 0 | 29.113 | 29.113 | 0 | 0 | 0 | 29.113 | 13.722 | 20 | #REF!
24 | Реконструкция ВЛ-10/0,4 кВ с. Константиновка | 0 | 0 |  | 0 | 148.829 | [12 empty] | 0 | 0 | 0 | 28.066 | 28.066 | 0 | 0 | 0 | 28.066 | 24.066 | 20 | #REF!
25 | Реконструкция ВЛ-10-0,4 кВ г. Белогорск (замена деревянных опор на ж/б, провода АС на СИП). | 0 | 0 |  | 0 | 143.411 | [12 empty] | 0 | 0 | 0 | 22.636 | 22.636 | 0 | 0 | 0 | 22.636 | 23.737 | 20 | #REF!
26 | Реконструкция ВЛ 10-0,4 кВ с. В.Полтавка (замена опор, провода). | 0 | 0 |  | 0 | 29.4 | [12 empty] | 0 | 0 | 0 | 0 | 0 | 0 | 0 | 0 | 0 | 29.4 |  | #REF!
27 | Реконструкция ВЛ 10-0,4 кВ. Магдагачинского района (замена опор, провода, с заменой ТП 10/0,4 кВ). | 0 | 0 |  | 0 | 180.303 | [12 empty] | 0 | 0 | 0 | 26 | 26 | 0 | 0 | 0 | 26 | 25.756 | 18 | #REF!
28 | Реконструкция ВЛ 10-0,4 кВ. Сковородинского района (замена опор, провода, с заменой ТП 10/0,4 кВ). | 0 | 0 |  | 0 | 153.557 | [12 empty] | 0 | 0 | 0 | 21.5 | 21.5 | 0 | 0 | 0 | 21.5 | 19.054 | 28 | #REF!
29 | Реконструкция распредсетей 0,4-10 кВ г.Зеи и Зейского района (замена опор, провода, с заменой ТП 10/0,4 кВ). | 0 | 0 |  | 0 | 145.084 | [12 empty] | 0 | 0 | 0 | 28.891 | 28.891 | 0 | 0 | 0 | 28.891 | 26.835 |  | #REF!
30 | Установка реклоузеров на ВЛ 10 кВ | 0 | 0 |  | 0 | 16.876 | [12 empty] | 0 | 0 | 0 | 0 | 0 | 0 | 0 | 0 | 0 | 0 | 4.3 | #REF!
31 | Реконструкция распределительных сетей 10/0,4 кВ г. Свободного |  |  |  |  | 224.584 | [12 empty] | 0 | 0 | 0 | 30 | 30 | 0 | 0 | 0 | 30 | 30 | 28.1 | #REF!
32 | Реконструкция сетей 10/0,4 кВ (сертификация, реконструкция перегруженных фидеров 10-0,4 кВ) |  |  |  |  | 88.421 | [12 empty] | 0 | 0 | 0 | 16.8 | 16.8 | 0 | 0 | 0 | 16.8 | 17.64 | 11 | #REF!
33 | Реконструкция сетей 10/0,4 кВ для ТП | 0 | 0 |  | 0 | 370.311 | [14 empty] | 0 | 55.938 | 55.938 |  |  | 0 | 55.938 | 58.695 | 58.695 | #REF!
34 | Реконструкция сетей 10/0,4 кВ Талакан |  |  |  |  | 20 | [12 empty] | 0 | 0 | 0 | 10 | 10 | 0 | 0 | 0 | 10 | 10 |  | #REF!
35 | Реконструкция распределительных сетей 10/0,4 кВ г. Шимановск |  |  |  |  | 107.612 | [12 empty] | 0 | 0 | 0 | 15 | 15 | 0 | 0 | 0 | 15 | 15 |  | #REF!
36 | Реконструкция ВЛ 0,4 кВ с. Мазаново |  |  |  |  | 16 | [16 empty] | 0 | [5 empty] | 16 | #REF!
37 | Реконструкция ВЛ 0,4 кВ с.Нововоскресеновка |  |  |  |  | 11.9 | [16 empty] | 0 | [5 empty] | 11.9 | #REF!
38 | Реконструкция ВЛ 6 кВ пгт. Прогресс |  |  |  |  | 9 | [16 empty] | 0 | [5 empty] | 9 | #REF!
39 | Реконструкция ВЛ 6 кВ фидера № 15 ПС Бурейск с разработкой ПСД |  |  |  |  | 12.5 | [16 empty] | 0 | [6 empty] | #REF!
| кабельные линии, в т.ч. | 0 | 0 |  | 0 | [17 empty] | 0 | [6 empty] | #REF!
| КЛЭП 110 кВ (ВН) | 0 | 0 |  | 0 | [17 empty] | 0 | [6 empty] | #REF!
| КЛЭП 20-35 кВ (СН1) | 0 | 0 |  | 0 | [17 empty] | 0 | [6 empty] | #REF!
| КЛЭП 3-10 кВ (СН2) | 0 | 0 |  | 0 | [17 empty] | 0 | [6 empty] | #REF!
| КЛЭП до 1 кВ (НН) | 0 | 0 |  | 0 | [17 empty] | 0 | [6 empty] | #REF!
| Подстанции, в т.ч. | 5,8 МВА | 54 МВА | 41,6 МВА | 219,6 МВА | 1899.44 |  |  |  | 8,8 МВА | 8,8 МВА |  |  |  | 8,8 МВА | 90МВА | 65,50 МВА | 391.4 МВА | 0 | 0 | 0 | 289.803 | 289.803 | 0 | 0 | 0 | 289.803 | 279.017 | 351.528 | #REF!
| Уровень входящего напряжения ВН | 0 | 50 МВА | 20 МВА | 139,6 МВА | 1037.861 | [9 empty] | 80МВА | 32 МВА | 264 МВА | 0 | 0 | 0 | 155.202 | 155.202 | 0 | 0 | 0 | 155.202 | 154.017 | 173.958 | #REF!
40 | Реконструкция ПС 110 кВ Центральная (РУ-10 кВ, замена силовых трансформаторов, устройств РЗА ОПУ) . | 0 | 50 МВА |  | 50 МВА | 268.028 | [9 empty] | 80МВА |  | 80МВА | 0 | 0 | 0 | 73.098 | 73.098 | 0 | 0 | 0 | 73.098 | 126.6 |  | #REF!
41 | Реконструкция ПС 110/35/10 кВ Озерная (замена выключ.110 кВ на ВГТ). | 0 | 0 |  | 0 | 19.92 | [12 empty] | 0 | 0 | 0 |  | 0 | 0 | 0 | 0 |  | 20 |  | #REF!
42 | Реконструкция ПС 110 кВ Серышево - 110 (замена масляных выключателей на элегазовые (ВЭБ-110 - 2 шт.). Замена панелей релейной защиты, автоматики и управления). |  |  |  |  | 68.883 | [12 empty] | 0 | 0 | 0 | 47.179 | 47.179 | 0 | 0 | 0 | 47.179 | 0 |  | #REF!
43 | Реконструкция ПС 110 кВ Игнатьево |  |  |  |  | 24 | [12 empty] | 0 | 0 | 0 | 28 | 28 | 0 | 0 | 0 | 28 | 0 |  | #REF!
44 | Установка оборудования на ПС 110 кВ для ТП |  |  |  |  | 13.417 | [15 empty] | 2 | 2 |  |  |  | 2 | 2 | 3 | #REF!
45 | Оснащение дуговыми защитами (ЦП 2.1) | 0 | 0 |  | 0 | 30.685 | [15 empty] | 4.925 | 4.925 |  |  |  | 4.925 | 5.417 | 3.03 | #REF!
46 | Реконструкция ПС 110/35/6 кВ Бурейск |  |  |  |  | 90 | [16 empty] | 0 | [6 empty] | #REF!
47 | Реконструкция ПС 110/10 кВ Кирпичная |  |  |  | 5 МВА | 60 | [11 empty] | 32 МВА |  |  |  |  | 0 | [6 empty] | #REF!
48 | Реконструкция ПС 110/10 кВ Кооперативная |  |  |  | 12,6 МВА | 30 | [11 empty] | 20 МВА |  |  |  |  | 0 | [6 empty] | #REF!
49 | Реконструкция ПС 110/10 кВ Чигири |  |  |  | 32 МВА | 67 | [11 empty] | 50 МВА |  |  |  |  | 0 | [6 empty] | #REF!
50 | Реконструкция ПС 110/35/10 кВ Волково |  |  |  | 20 МВА | 98 | [11 empty] | 50 МВА |  |  |  |  | 0 | [6 empty] | #REF!
51 | Реконструкция ПС 110/35/10 кВ Поярково |  |  | 20 МВА | 20 МВА | 56 | [10 empty] | 32 МВА | 32 МВА |  |  |  |  | 0 | [5 empty] | 56 | #REF!
52 | Реконструкция ПС 110/35/10 кВ Ивановка |  |  |  |  | 49 | [16 empty] | 0 | [5 empty] | 49 | #REF!
53 | Реконструкция ПС 110/35/10 кВ Михайловка |  |  |  |  | 112.928 | [16 empty] | 0 | [5 empty] | 62.928 | #REF!
54 | Реконструкция ПС 110/35/10 кВ Тамбовка |  |  |  |  | 50 | [16 empty] | 0 | [6 empty] | #REF!
| Уровень входящего напряжения СН1 | 5,8 МВА | 4 МВА | 21,6 МВА | 80 МВА | 861.579 |  |  |  | 8,8 МВА | 8,8 МВА |  |  |  | 8,8 МВА | 10 МВА | 34,5 МВА | 137.2МВА | 0 | 0 | 0 | 134.601 | 134.601 | 0 | 0 | 0 | 134.601 | 125 | 177.57 | #REF!
55 | Установка оборудования на ПС 35 кВ для ТП |  |  |  |  | 18.021 | [12 empty] | 0 | 0 | 0 | 3 | 3 | 0 | 0 | 0 | 3 | 3 | 3 | #REF!
56 | Реконструкция ПС 35 кВ Коммунальная. | 0 | 4 МВА |  | 4 МВА | 45 | [9 empty] | 10 МВА |  | 10 МВА | 0 | 0 | 0 |  | 0 | 0 | 0 | 0 |  | 45 |  | #REF!
57 | Реконструкция ПС 35/10 кВ Томь (реконструкция РУ 10кВ, установка микропроцессорных защит). | 0 | 0 |  |  | 17 | [12 empty] | 0 | 0 | 0 |  | 0 | 0 | 0 | 0 |  | 17 |  | #REF!
58 | Реконструкция ПС-35 кВ Исток (замена Т-1 на ТМН по 6,3 МВА, замена МВ-35 на элегазовые -2шт, замена МВ-10 на ВВ-10 в кол-ве 9 шт.) | 4 МВА | 0 |  | 4 МВА | 53.269 |  |  |  | 6,3 МВА | 6,3 МВА |  |  |  | 6,3 МВА |  |  | 6.3 МВА | 0 | 0 | 0 | 48.309 | 48.309 | 0 | 0 | 0 | 48.309 | 0 |  | #REF!
59 | Реконструкция ПС 35/10 кВ Южная (замена ячеек 10 кВ, 16 шт.). | 0 | 0 |  | 0 | 110.698 | [12 empty] | 0 | 0 | 0 | 51.292 | 51.292 | 0 | 0 | 0 | 51.292 | 60 |  | #REF!
60 | Реконстрцкция ПС 35 кВ Водозабор |  |  |  |  | 24 | [12 empty] | 0 | 0 | 0 | 24 | 24 | 0 | 0 | 0 | 24 |  |  | #REF!
61 | Реконструкция ПС 35 кВ Лесная |  |  |  |  | 7.298 | [12 empty] | 0 | 0 | 0 | 4.5 | 4.5 | 0 | 0 | 0 | 4.5 |  |  | #REF!
62 | Реконструкция ПС 35 кВ Ольгинск (замена трансформатора) | 1,8 МВА |  |  | 1,8 МВА | 3.5 |  |  |  | 2,5 МВА | 2,5 МВА |  |  |  | 2,5 МВА |  |  | 2,5 МВА | 0 | 0 | 0 | 3.5 | 3.5 | 0 | 0 | 0 | 3.5 |  |  | #REF!
63 | Реконструкция ПС 35/10 кВ Амур |  |  | 20 МВА | 20 МВА | 50 | [10 empty] | 32 МВА | 32 МВА |  |  |  |  | 0 | [5 empty] | 50 | #REF!
64 | Реконструкция ПС 35/6 кВ Прогресс |  |  |  |  | 41.5 | [16 empty] | 0 | [5 empty] | 41.5 | #REF!
65 | Реконструкция ПС 35/10 кВ Городская с ПИР |  |  |  |  | 44.526 | [16 empty] | 0 | [6 empty] | #REF!
66 | Реконструкция ПС 35/6 кВ Невер |  |  | 1,6 МВА | 1,6 МВА | 6.77 | [10 empty] | 2,5 МВА | 2,5 МВА |  |  |  |  | 0 | [5 empty] | 6.77 | #REF!
67 | Реконструкция ПС 35/10 кВ Амурсельмаш |  |  |  | 6,3 МВА | 18 | [11 empty] | 10 МВА |  |  |  |  | 0 | [6 empty] | #REF!
68 | Реконструкция ПС 35/10 кВ Речная |  |  |  |  | 45 | [11 empty] | 10 МВА |  |  |  |  | 0 | [6 empty] | #REF!
69 | Реконструкция ПС 35/10 кВ Протока |  |  |  |  | 12 | [16 empty] | 0 | [6 empty] | #REF!
70 | Реконструкция ПС 35/10 кВ Бомнак |  |  |  |  | 20 | [16 empty] | 0 | [6 empty] | #REF!
71 | Реконструкция ПС 35/6 кВ Базовая |  |  |  |  | 22 | [16 empty] | 0 | [6 empty] | #REF!
72 | Реконструкция ПС 35/6 кВ Златоустовск |  |  |  | 2,6 МВА | 23.579 | [11 empty] | 3,2 МВА |  |  |  |  | 0 | [6 empty] | #REF!
73 | Реконструкция ПС 35/6 кВ 10/70 |  |  |  |  | 27.5 | [16 empty] | 0 | [5 empty] | 27.5 | #REF!
74 | Реконструкция ПС 35/10 кВ Промышленная |  |  |  | 10 МВА | 24 | [11 empty] | 16 МВА |  |  |  |  | 0 | [6 empty] | #REF!
75 | Реконструкция ПС 35/10 кВ Зейская |  |  |  | 20 МВА | 121.933 | [11 empty] | 32 МВА |  |  |  |  | 0 | [5 empty] | 40 | #REF!
76 | Реконструкция ПС 35/10 кВ Восточная |  |  |  | 4 МВА | 9.985 | [11 empty] | 6,3 МВА |  |  |  |  | 0 | [6 empty] | #REF!
77 | Реконструкция ПС 35/6 кВ Украина |  |  |  | 5,7 МВА | 7.2 | [11 empty] | 6,4 МВА |  |  |  |  | 0 | [6 empty] | #REF!
78 | Реконструкция ПС 35/10 кВ Костюковка |  |  |  |  | 8.8 | [16 empty] | 0 | [5 empty] | 8.8 | #REF!
79 | Реконструкция ПС 35/6 кВ Соловьёвская |  |  |  |  | 100 | [16 empty] | 0 | [6 empty] | #REF!
Уровень входящего напряжения СН2
1.1.1.2. | Энергосбережение и повышение энергетической эффективности, в т.ч. | 0 | 0 | 0 | 0 | 1016.071 | 0 | 0 | 0 |  |  | 0 | 0 | 0 |  | 0 | 0 | 0 | 0 | 25.855 | 51.421 | 42.724 | 120 | 0 | 25.855 | 51.421 | 42.724 | 123.608 | 93.422 | #REF!
80 | АИИС КУЭ розничного рынка (с ПИР). | 0 | 0 |  | 0 | 1016.071 | [12 empty] | 0 | 25.855 | 51.421 | 42.724 | 120 | 0 | 25.855 | 51.421 | 42.724 | 123.608 | 93.422 | #REF!
1.1.1.3. | Инновации и НИОКР | 0 | 0 |  | 0 | 110.785 | 0 | 0 | 0 | 0 | 0 | 0 | 0 | 0 | 0 | 0 |  |  | 0 | 0 | 7.805 | 10 | 17.805 | 0 | 0 | 7.805 | 10 | 3.35 | 3.219 | #REF!
81 | Оснащение быстродействующими защитами транзитов 110 Кв (ЦП 2.3) | 0 | 0 |  | 0 | 39.308 | [12 empty] | 0 | 0 | 4.5 | 0 | 4.5 | 0 | 0 | 4.5 | 0 |  |  | #REF!
82 | Оснащение ПС средствами ОМП и аварийными регистраторами (ЦП 2.2) | 0 | 0 |  | 0 | 6.825 | [12 empty] | 0 | 0 |  | 0 | 0 | 0 | 0 |  | 0 |  | 0.219 | #REF!
83 | Внедрение новейшей аппаратуры для проверки и обслуживания цифровых защит | 0 | 0 |  | 0 | 36.089 | [12 empty] | 0 | 0 | 3.305 | 0 | 3.305 | 0 | 0 | 3.305 | 0 | 3.35 | 3 | #REF!
84 | ПТК ЦУС "АЭС" | 0 | 0 |  | 0 | 28.563 | [12 empty] | 0 | 0 | 0 | 10 | 10 | 0 | 0 | 0 | 10 |  |  | #REF!
1.1.1.4. | Создание систем противоаварийной и режимной автоматики | 0 | 0 |  | 0 | 105.405 | 0 | 0 | 0 |  |  | 0 | 0 | 0 |  | 0 |  |  | 0 | 1.264 | 10.004 | 1.732 | 13 | 0 | 1.264 | 10.004 | 1.732 | 15 | 14 | #REF!
85 | Модернизация устройств РЗА на телемеханизированных объектах | 0 | 0 |  | 0 | 105.405 | [12 empty] | 0 | 1.264 | 10.004 | 1.732 | 13 | 0 | 1.264 | 10.004 | 1.732 | 15 | 14 | #REF!
1.1.1.5. | Создание систем телемеханики и связи, в т.ч. | 0 | 0 |  | 0 | 308.204 | 0 | 0 | 0 | 0 | 0 | 0 | 0 | 0 | 0 | 0 |  |  | 0 | 3.8 | 11.07 | 5.13 | 20 | 0 | 3.8 | 11.07 | 5.13 | 20 | 39.96 | #REF!
86 | Оснащение ПС устройствами телемеханики и ДП оперативно-информационными комплексами (ОИК) (ЦП 3.1) | 0 | 0 |  | 0 | 205.831 | [13 empty] | 3.8 | 11.07 | 5.13 | 20 |  | 3.8 | 11.07 | 5.13 | 20 | 20 | #REF!
87 | Организация каналов связи для передачи команд диспетчерского и технологического управления (ДТУ) (ЦП 3.2) | 0 | 0 |  | 0 | 86.207 | [16 empty] | 0 | [5 empty] | 19.12 | #REF!
88 | Оснащение ПС и ДП источниками бесперебойного питания телемеханики и связи (ЦП 3.3) | 0 | 0 |  | 0 | 16.166 | [16 empty] | 0 | [5 empty] | 0.84 | #REF!
1.1.1.6. | Установка устройств регулирования напряжения и компенсации реактивной мощности, в т.ч. | [21 empty] | 0 | [6 empty] | #REF!
1.1.1.7. | Технологическое присоединение потребителей, в т.ч.: | 0 | 0 |  | 0 | [17 empty] | 0 | [6 empty] | #REF!
1.1.1.8. | Прочие объекты электроэнергетики, в.т.ч.: | 0 | 0 |  | 0 | 139.222 | 0 | 0 | 0 | 0 | 0 | 0 | 0 | 0 | 0 | 0 |  |  | 0 | 2.763 | 9.891 | 1.42 | 14.074 | 0 | 2.763 | 9.891 | 1.42 | 14.075 | 17.6 | #REF!
89 | Замена измерительных трансформаторов тока и напряжения (ЦП 2.4) | 0 | 0 |  | 0 | 96.84 | [12 empty] | 0 | 0.763 | 7.711 |  | 8.474 | 0 | 0.763 | 7.711 |  | 8.475 | 10 | #REF!
90 | Монтаж систем безопасности на объектах энергосистемы |  |  |  |  | 25.982 | [12 empty] | 0 | 2 |  |  | 2 | 0 | 2 |  |  | 2 | 4 | #REF!
92 | Установка АвтоГРАФов на автотранспортную технику |  |  |  |  | 16.4 | [12 empty] | 0 | 0 | 2.18 | 1.42 | 3.6 | 0 | 0 | 2.18 | 1.42 | 3.6 | 3.6 | #REF!
1.1.1.9. | Оборудование, не входящее в сметы строек, в.т.ч.: | 0 | 0 |  | 0 | 829.088 | 0 | 0 | 0 |  |  | 0 | 0 | 0 |  |  |  |  | 0.987 | 25.049 | 23.001 | 11.229 | 60.266 | 0.987 | 25.049 | 23.001 | 11.229 | 60.419 | 76.752 | #REF!
93 | Оборудование ИТ | 0 | 0 |  | 0 | 64.14 | [12 empty] | 0 | 0.942 | 3.516 | 1.041 | 5.499 | 0 | 0.942 | 3.516 | 1.041 | 6.5 | 6.9 | #REF!
94 | Автотранспортная техника | 0 | 0 |  | 0 | 637.969 | [12 empty] | 0 | 20.663 | 15.561 | 9.793 | 46.017 | 0 | 20.663 | 15.561 | 9.793 | 44.919 | 60 | #REF!
95 | Оборудование, не требующее монтажа | 0 | 0 |  | 0 | 126.979 | [12 empty] | 0.987 | 3.444 | 3.924 | 0.395 | 8.75 | 0.987 | 3.444 | 3.924 | 0.395 | 9 | 9.852 | #REF!
1.1.1.10. | ПИР для реконструкции будущих лет, в.т.ч.: |  |  |  |  | 79.4 | [16 empty] | 0 |  |  |  |  | 0 | 26.2 | #REF!
96 | ПИР Реконструкция ВЛ 35 кВ Спасск-Ярцево |  |  |  |  | 7 | [16 empty] | 0 | [5 empty] | 7 | #REF!
97 | ПИР Реконструкции РС с. Владимировка |  |  |  |  | 1.2 | [16 empty] | 0 | [5 empty] | 1.2 | #REF!
98 | ПИР реконструкции ПС 35 кВ Зейская |  |  |  |  | 7 | [16 empty] | 0 | [5 empty] | 7 | #REF!
99 | ПИР Реконструкция ВЛ 35 кВ Михайловка-Поярково |  |  |  |  | 7 | [16 empty] | 0 | [5 empty] | 7 | #REF!
100 | ПИР Реконструкция ПС 35 кВ Прогресс |  |  |  |  | 3 | [16 empty] | 0 | [5 empty] | 3 | #REF!
101 | ПИР Реконструкция ПС 110 кВ Поярково. |  |  |  |  | 1 | [16 empty] | 0 | [5 empty] | 1 | #REF!
102 | ПИР Реконструкция ВЛ 35 кВ Томь - Бочкаревка |  |  |  |  | 1 | [16 empty] | 0 | [6 empty] | #REF!
103 | ПИР Реконструкция ВЛ 35 кВ Сковородино-Невер |  |  |  |  | 12 | [16 empty] | 0 | [6 empty] | #REF!
104 | ПИР Реконструкция ПС 35/10 кВ Восточная |  |  |  |  | 0.6 | [16 empty] | 0 | [6 empty] | #REF!
105 | ПИР Реконструкция ПС 35/10 кВ Речная |  |  |  |  | 2.7 | [16 empty] | 0 | [6 empty] | #REF!
106 | ПИР Реконструкция ПС 35/10 кВ Протока |  |  |  |  | 0.8 | [16 empty] | 0 | [6 empty] | #REF!
107 | ПИР Реконструкция ПС 35/6 кВ Соловьёвская |  |  |  |  | 6.7 | [16 empty] | 0 | [6 empty] | #REF!
108 | ПИР Реконструкция ПС 35/6 кВ Базовая |  |  |  |  | 2 | [16 empty] | 0 | [6 empty] | #REF!
109 | ПИР Реконструкция ПС 110/35/6 кВ Бурейск |  |  |  |  | 5 | [16 empty] | 0 | [6 empty] | #REF!
111 | ПИР Реконструкция ПС 35/10 кВ Улак (строительство захода ВЛ 35 кВ) |  |  |  |  | 8
112 | ПИР Реконструкция ПС 35/10 кВ Овсянка |  |  |  |  | 6
113 | ПИР Реконструкция распределительных сетей 10/0,4 кВ г. Свободного |  |  |  |  | 3 | [16 empty] | 0 | [6 empty] | #REF!
114 | ПИР Реконструкция ВЛ 35 Амурская-Базовая. |  |  |  |  | 1.7 | [16 empty] | 0 | [6 empty] | #REF!
115 | ПИР Реконструкция ВЛ 35 Амурская-Северная |  |  |  |  | 1.7 | [16 empty] | 0 | [6 empty] | #REF!
116 | ПИР Реконструкция распределительных сетей 10/0,4 кВ г. Шимановск |  |  |  |  | 2 | [16 empty] | 0 | [6 empty] | #REF!
1.1.2. | Новое строительство |  |  |  |  | 1269.2439 |  | 6,5 км |  | 94,14 км / 11,95 МВА | 100,64 км/ 11,95 МВА |  | 6,5 км |  | 94,14 км / 11,95 МВА | 70,44 км / 24.55МВА | 105 км / 4,3 МВА | 463,68 км/ 49,9 МВА | 0 | 13.688 | 0 | 185.8239 | 199.5119 | 0 | 13.688 | 0 | 185.8239 | 234.927 | 248.46 | #REF!
1.1.2.1. | Основные объекты всего, в т.ч. | 0 | 0 |  | 0 | 537.3219 | 0 | 0 | 0 | 24,64 км | 24,64 км | 0 | 0 | 0 | 24,64 км | 0.94 км / 12.6МВА | 28 км | 87,18 км / 0,5 МВА | 0 | 0 | 0 | 108.6159 | 108.6159 | 0 | 0 | 0 | 108.6159 | 159.925 | 163.388 | #REF!
| Электрические линии, в т.ч. | 0 | 0 |  | 0 | 408.5669 | 0 | 0 | 0 | 24,64 км | 24,64 км | 0 | 0 | 0 | 24,64 км | 0.94 км | 28 км | 87,18 км / 0,5 МВА | 0 | 0 | 0 | 108.6159 | 108.6159 | 0 | 0 | 0 | 108.6159 | 31.17 | 163.388 | #REF!
| воздушные линии, в т.ч. | 0 | 0 |  | 0 | 408.5669 | 0 | 0 | 0 | 24,64 км | 24,64 км | 0 | 0 | 0 | 24,64 км | 0.94 км | 28 км | 87,18 км / 0,5 МВА | 0 | 0 | 0 | 108.6159 | 108.6159 | 0 | 0 | 0 | 108.6159 | 31.17 | 163.388 | #REF!
| ВЛЭП 110-220 кВ (ВН) | 0 | 0 |  | 0 | 145.2529 | 0 | 0 | 0 | 15.34 км | 15.34 км | 0 | 0 | 0 | 15.34 км | 0.94 км |  | 17,28 км | 0 | 0 | 0 | 89.0829 | 89.0829 | 0 | 0 | 0 | 89.0829 | 31.17 | 0 | #REF!
117 | Двухцепная ВЛ-110 кВ Среднебелая-Березовка (строительство). | 0 | 0 |  | 0 | 89.0829 |  |  |  | 15.34 км | 15.34 км |  |  |  | 15.34 км |  |  | 15.34 км |  |  |  | 89.0829 | 89.0829 |  |  |  | 89.0829 |  |  | #REF!
118 | ВЛ 110 кВ Рудная - Коболдо (строительство) |  |  |  |  | 25 | [11 empty] | 1 км |  |  |  |  | 0 | [6 empty] | #REF!
119 | ВЛ 110 кВ ПС Журавли- Тамбовка (строительство). | 0 | 0 |  | 0 | 31.17 | [9 empty] | 0.94км |  | 0.94км |  |  |  |  | 0 |  |  |  |  | 31.17 |  | #REF!
| ВЛЭП 35 кВ (СН1) |  |  |  |  | 205.914 | [10 empty] | 28 км | 35.6 км |  |  |  |  | 0 |  |  |  |  | 0 | 163.388 | #REF!
120 | ВЛ-35 кВ Игнатьево-Водозабор(строительство). |  |  |  |  | 120.87 | [10 empty] | 25 км | 25 км |  |  |  |  | 0 | [5 empty] | 120.87 | #REF!
121 | ВЛ-35 кВ Южная - Базовая(строительство). |  |  |  |  | 42.518 | [10 empty] | 3 км | 3 км |  |  |  |  | 0 | [5 empty] | 42.518 | #REF!
122 | ВЛ 35 кВ Речная- Протока (строительство) |  |  |  |  | 42 | [11 empty] | 6 км |  |  |  |  | 0 | [6 empty] | #REF!
123 | ВЛ 35 кВ Златоустовск-Албын с заходом на ПС 35 кВ Златоустовск (строительство) |  |  |  |  | 0.526 | [11 empty] | 1,6 км |  |  |  |  | 0 | [6 empty] | #REF!
| ВЛЭП 1-20 кВ (СН2) |  |  |  |  | 57.4 |  |  |  | 9,3 км | 9,3 км |  |  |  | 9,3 км |  |  | 34,3 км / 0,5 МВА | 0 | 0 | 0 | 19.533 | 19.533 | 0 | 0 | 0 | 19.533 | 0 | 0 | #REF!
124 | Строительство электрических сетей для разгрузки центров питания СП ВЭС |  |  |  |  | 57.4 | [11 empty] | 25 км / 0,5 МВА |  |  |  |  | 0 | [6 empty] | #REF!
125 | ВЛ-10 кВ Силикатная - Мухинка (строительство) |  |  |  |  | 16.338 |  |  |  | 7,2 км | 7,2 км |  |  |  | 7,2 км |  |  | 7,2 км |  |  |  | 16.338 | 16.338 |  |  |  | 16.338 |  |  | #REF!
126 | ВЛ - 6 к ф.№7 ПС 35 кВ Прогресс (строительство) |  |  |  |  | 3.195 |  |  |  | 2,1 км | 2,1 км |  |  |  | 2,1 км |  |  | 2,1 км |  |  |  | 3.195 | 3.195 |  |  |  | 3.195 |  |  | #REF!
| ВЛЭП 0,4 кВ (НН) | 0 | 0 |  | 0 | [17 empty] | 0 | [6 empty] | #REF!
| кабельные линии, в т.ч. | 0 | 0 |  | 0 | [17 empty] | 0 | [6 empty] | #REF!
| КЛЭП 110 кВ (ВН) | 0 | 0 |  | 0 | [17 empty] | 0
| КЛЭП 20-35 кВ (СН1) | 0 | 0 |  | 0 | [17 empty] | 0
| КЛЭП 3-10 кВ (СН2) | 0 | 0 |  | 0 | [17 empty] | 0
| КЛЭП до 1 кВ (НН) | 0 | 0 |  | 0 | [17 empty] | 0
| Подстанции, в т.ч. | 0 | 0 |  | 0 | 128.755 | 0 | 0 | 0 | 0 | 0 | 0 | 0 | 0 | 0 | 12.6 МВА |  | 12.6 МВА | 0 | 0 | 0 | 0 | 0 | 0 | 0 | 0 | 0 | 128.755 | 0 | #REF!
| Уровень входящего напряжения ВН | 0 | 0 |  | 0 | [17 empty] | 0 | [6 empty] | #REF!
| Уровень входящего напряжения СН1 | 0 | 0 |  | 0 | 128.755 | 0 | 0 | 0 | 0 | 0 | 0 | 0 | 0 | 0 | 12.6 МВА |  | 12.6 МВА | 0 | 0 | 0 | 0 | 0 | 0 | 0 | 0 | 0 | 128.755 | 0 | #REF!
127 | ПС 35/10 кВ Шахтаум (с отпайкой от ВЛ-35 кВ Тында - Аэропорт),(строительство) | 0 | 0 |  | 0 | 128.755 | [9 empty] | 12.6 МВА |  | 12.6 МВА |  |  |  |  | 0 |  |  |  |  | 128.755 |  | #REF!
| Уровень входящего напряжения СН2 | 0 | 0 |  | 0 | [17 empty] | 0 | [6 empty] | #REF!
1.1.2.2 | Энергосбережение и повышение энергетической эффективности, в т.ч. | 0 | 0 |  | 0 | [17 empty] | 0 | [6 empty] | #REF!
1.1.2.3. | Технологическое присоединение потребителей, в т.ч.: | 0 | 0 |  | 0 | 588.928 |  | 6,5 км |  | 69.5км / 11.95МВА | 76 км / 11.95МВА |  | 6,5 км |  | 69.5км / 11.95МВА | 69.5км / 11.95МВА | 77 км / 4,3 МВА | 376,5 км/ 36,80 МВА | 0 | 13.688 | 0 | 71.408 | 85.096 | 0 | 13.688 | 0 | 71.408 | 75.002 | 75.378 | #REF!
| Электрические линии, в т.ч. | 0 | 0 |  | 0 | 588.928 |  | 6,5 км |  | 69.5км / 11.95МВА | 76 км / 11.95МВА |  | 6,5 км |  | 69.5км / 11.95МВА | 69.5км / 11.95МВА | 77 км / 4,3 МВА | 376,5 км/ 36,80 МВА | 0 | 13.688 | 0 | 71.408 | 85.096 | 0 | 13.688 | 0 | 71.408 | 75.002 | 75.378 | #REF!
| воздушные линии, в т.ч. | 0 | 0 |  | 0 | 588.928 |  | 6,5 км |  | 69.5км / 11.95МВА | 76 км / 11.95МВА |  | 6,5 км |  | 69.5км / 11.95МВА | 69.5км / 11.95МВА | 77 км / 4,3 МВА | 376,5 км/ 36,80 МВА | 0 | 13.688 | 0 | 71.408 | 85.096 | 0 | 13.688 | 0 | 71.408 | 75.002 | 75.378 | #REF!
| ВЛЭП 110-220 кВ (ВН) | 0 | 0 |  | 0 | [17 empty] | 0 | [6 empty] | #REF!
| ВЛЭП 35 кВ (СН1) | 0 | 0 |  | 0 | [17 empty] | 0 | [6 empty] | #REF!
| ВЛЭП 1-20 кВ (СН2) | 0 | 0 |  | 0 | 588.928 |  | 6,5 км |  | 69.5км / 11.95МВА | 76 км / 11.95МВА |  | 6,5 км |  | 69.5км / 11.95МВА | 69.5км / 11.95МВА | 77 км / 4,3 МВА | 376,5 км/ 36,80 МВА | 0 | 13.688 | 0 | 71.408 | 85.096 | 0 | 13.688 | 0 | 71.408 | 75.002 | 75.378 | #REF!
128 | Мероприятия по подключению новых потребителей мощностью до 15 кВт (расстояние до границ участка заявителя не более 300 метров в городах и поселках городского типа и не более 500 метров в сельской местности) | 0 | 0 |  | 0 | 332.465 |  |  |  | 65 км/ 10,09 МВА | 65 км/ 10,09 МВА |  |  |  | 65 км/ 10,09 МВА | 65 км/ 10,09 МВА | 65 км / 3,5 МВА | 325 км / 30.68 МВА |  |  |  | 38.272 | 38.272 |  |  |  | 38.272 | 40.686 | 46.338 | #REF!
129 | Мероприятия по подключению новых потребителей мощностью от 16 кВт до 150 кВт (в т.ч. до 15 кВт с расстоянием превышающим 300-500 метров) | 0 | 0 |  | 0 | 171.056 |  |  |  | 3 км/ 1,36 МВА | 3 км/ 1,36 МВА |  |  |  | 3 км/ 1,36 МВА | 3 км/ 1,36 МВА | 8 км / 0,5 МВА | 30 км / 4.22 МВА |  |  |  | 23.136 | 23.136 |  |  |  | 23.136 | 24.316 | 19.04 | #REF!
130 | Мероприятия по подключению новых потребителей мощностью свыше 150 кВт |  |  |  |  | 85.407 |  |  |  | 1,5 км/ 0,5 МВА | 1,5 км/ 0,5 МВА |  |  |  | 1,5 км/ 0,5 МВА | 1,5 км/ 0,5 МВА | 4 км / 0,3 МВА | 15 км / 1,9 МВА |  |  |  | 10 | 10 |  |  |  | 10 | 10 | 10 | #REF!
131 | ВЛ 10 кВ в с.Екатеринославка с ПИР (строительство), (ООО "Амур Агро Холдинг") |  |  |  |  | 13.688 |  | 6,5 км |  |  | 6,5 км |  | 6,5 км |  |  |  |  | 6,5 км |  | 13.688 |  |  | 13.688 |  | 13.688 |  |  |  |  | #REF!
| ВЛЭП 0,4 кВ (НН) | 0 | 0 |  | 0 | [17 empty] | 0 | [6 empty] | #REF!
| кабельные линии, в т.ч. | 0 | 0 |  | 0 | 0 | [12 empty] | 0 | 0 | 0 | 0 | 0 | 0 | 0 | 0 | 0 |  |  | #REF!
| КЛЭП 110 кВ (ВН) | 0 | 0 |  | 0 | [17 empty] | 0 | [6 empty] | #REF!
| КЛЭП 20-35 кВ (СН1) | 0 | 0 |  | 0 | [17 empty] | 0 | [6 empty] | #REF!
| КЛЭП 3-10 кВ (СН2) | 0 | 0 |  | 0 | [24 empty] | #REF!
| КЛЭП до 1 кВ (НН) | 0 | 0 |  | 0 | [17 empty] | 0 | [6 empty] | #REF!
| Подстанции, в т. ч. | 0 | 0 |  | 0 | [17 empty] | 0 | [6 empty] | #REF!
| Уровень входящего напряжения 110 кВ (ВН) | 0 | 0 |  | 0 | [17 empty] | 0 | [6 empty] | #REF!
| Уровень входящего напряжения 35 кВ (СН1) | 0 | 0 |  | 0 | [17 empty] | 0 | [6 empty] | #REF!
| Уровень входящего напряжения 10 кВ (СН2) | 0 | 0 |  | 0 | [17 empty] | 0 | [6 empty] | #REF!
| ПИР для строительства будущих лет, в.т.ч.: | 0 | 0 |  | 0 | [17 empty] | 0 | [6 empty] | #REF!
1.1.2.4. | Прочие объекты электроэнергетики, в.т.ч.: | 0 | 0 |  | 0 | 139.494 | [9 empty] | 0 |  |  | 0 | 0 | 0 | 5.8 | 5.8 | 0 | 0 | 0 | 5.8 | 0 | 9.694 | #REF!
132 | Закрытая стоянка РПБ Шимановский РЭС с ПИР(строительство) |  |  |  |  | 5.8 | [15 empty] | 5.8 | 5.8 |  |  |  | 5.8 |  |  | #REF!
133 | Производственная база Магдагачинского СР с ПИР (строительство). |  |  |  |  | 9.694 | [16 empty] | 0 | [5 empty] | 9.694 | #REF!
134 | Станция обезжелезневания воды с ПИР (строительство) |  |  |  |  | 4 | [16 empty] | 0 | [6 empty] | #REF!
135 | Производственная база Кундурского СУ Архаринского РЭС с ПИР (строительство) |  |  |  |  | 25 | [16 empty] | 0 | [6 empty] | #REF!
136 | Теплая стоянка со складскими помещениями на базе Завитинского РЭС с ПИР (строительство) |  |  |  |  | 15 | [16 empty] | 0 | [6 empty] | #REF!
137 | Учебно-тренировочный комплекс (спортзал) (строительство) |  |  |  |  | 80 | [16 empty] | 0 | [6 empty] | #REF!
1.1.2.5. | Оборудование, не входящее в сметы строек, в.т.ч.: | 0 | 0 |  | 0 | [17 empty] | 0 | [6 empty] | #REF!
1.1.2.6. | ПИР для строительства будущих лет, в.т.ч.: |  |  |  |  | 3.5 | [12 empty] | 0 | 0 | 0 | 0 | 0 | 0 | 0 | 0 | 0 | 0 | 0 | #REF!
138 | ПИР ВЛ 35 кВ Речная -Протока (строительство) |  |  |  |  | 3.5 | [16 empty] | 0 | [6 empty] | #REF!
1.2. | Приобретение объектов основных средств | 0 | 0 |  | 0 | 17.96 | [9 empty] | 0 |  |  | 0 | 0 | 4.86 | 4.4 | 9.26 | 0 | 0 | 4.86 | 4.4 | 3.4 | 0 | #REF!
139 | Выкуп ВЛ-10/0,4 кВ, ТП-10/0,4 кВ Ромненского района |  |  |  |  | 1 | [15 empty] | 1 | 1 |  |  |  | 1 |  |  | #REF!
140 | Выкуп ВЛ-10/0,4 кВ, ТП-10/0,4 кВ Михайловского района |  |  |  |  | 0.86 | [14 empty] | 0.86 |  | 0.86 |  |  | 0.86 |  |  |  | #REF!
141 | Выкуп ВЛ-10/0,4 кВ, ТП-10/0,4 кВ пгт. Прогресс |  |  |  |  | 1.4 | [15 empty] | 1.4 | 1.4 |  |  |  | 1.4 |  |  | #REF!
142 | Выкуп сетей Октябрьского района |  |  |  |  | 0.3 | [16 empty] | 0 |  |  |  |  | 0.3 |  | #REF!
143 | Выкуп сетей Шимановского района |  |  |  |  | 0.1 | [16 empty] | 0 |  |  |  |  | 0.1 |  | #REF!
144 | Выкуп ВЛ-10/0,4 кВ, ТП-10/0,4 кВ ООО "Омнибус" |  |  |  |  | 3 | [14 empty] | 3 |  | 3 |  |  | 3 |  |  |  | #REF!
143 | Выкуп у прочих сторонних собственников |  |  |  |  | 11.3 | [14 empty] | 1 | 2 | 3 |  |  | 1 | 2 | 3 |  | #REF!
2 | "Приморские ЭС" | 107 МВА | 16 МВА | 10 МВА | 223.5 МВА | 3197.592 | 1.155 МВА/ 19.355 км | 1.155 МВА/ 19.355 км | 1.155 МВА/ 19.355 км | 171.165 МВА/ 19.355 км | 174.63 МВА/ 77.42 км | 1.155 МВА/ 19.355 км | 1.155 МВА/ 19.355 км | 1.155 МВА/ 19.355 км | 171.165 МВА/ 19.355 км | 43.25 МВА/ 52.594 км | 39.201 МВА/ 41.08 км | 494.245 МВА/ 338.96 км | 61.685 | 87.142 | 87.048 | 321.224 | 557.099 | 61.685 | 87.142 | 87.048 | 321.224 | 578.3914 | 596.4205 | #REF!
1 | Инвестиции в основной капитал, в т.ч. | 107 МВА | 16 МВА | 10 МВА | 223.5 МВА | 3197.592 | 1.155 МВА/ 19.355 км | 1.155 МВА/ 19.355 км | 1.155 МВА/ 19.355 км | 171.165 МВА/ 19.355 км | 174.63 МВА/ 77.42 км | 1.155 МВА/ 19.355 км | 1.155 МВА/ 19.355 км | 1.155 МВА/ 19.355 км | 171.165 МВА/ 19.355 км | 43.25 МВА/ 52.594 км | 39.201 МВА/ 41.08 км | 494.245 МВА/ 338.96 км | 61.685 | 87.142 | 87.048 | 321.224 | 557.099 | 61.685 | 87.142 | 87.048 | 321.224 | 578.3914 | 596.4205 | #REF!
1.1. | Инвестиции на производственное развитие, из них: | 107 МВА | 16 МВА | 10 МВА | 223.5 МВА | 3197.592 | 1.155 МВА/ 19.355 км | 1.155 МВА/ 19.355 км | 1.155 МВА/ 19.355 км | 171.165 МВА/ 19.355 км | 174.63 МВА/ 77.42 км | 1.155 МВА/ 19.355 км | 1.155 МВА/ 19.355 км | 1.155 МВА/ 19.355 км | 171.165 МВА/ 19.355 км | 43.25 МВА/ 52.594 км | 39.201 МВА/ 41.08 км | 494.245 МВА/ 338.96 км | 61.685 | 87.142 | 87.048 | 321.224 | 557.099 | 61.685 | 87.142 | 87.048 | 321.224 | 578.3914 | 596.4205 | #REF!
1.1.1. | Техническое перевооружение и реконструкция | 107 МВА | 16 МВА | 10 МВА | 223.5 МВА | 2069.521 |  |  |  | 170 МВА | 170 МВА |  |  |  | 170 МВА | 40 МВА | 32 МВА | 460 МВА | 17.733 | 43.035 | 36.563 | 284.712 | 382.043 | 17.733 | 43.035 | 36.563 | 284.712 | 403.5614 | 418.4705 | #REF!
1.1.1.1 | Основные объекты всего, в т.ч. | 107 МВА | 16 МВА | 10 МВА | 223.5 МВА | 1130.647 |  |  |  | 170 МВА | 170 МВА |  |  |  | 170 МВА | 40 МВА | 32 МВА | 460 МВА | 6.215 | 9.633 | 7.769 | 178.429 | 202.046 | 6.215 | 9.633 | 7.769 | 178.429 | 233.7708 | 254.1282 | #REF!
| Электрические линии, в т.ч. |  |  |  |  | 308.494 | [12 empty] | 6.215 | 9.633 | 7.769 | 7.457 | 31.074 | 6.215 | 9.633 | 7.769 | 7.457 | 138.131 | 39.274 | #REF!
| воздушные линии, в т.ч. |  |  |  |  | 308.494 | [12 empty] | 6.215 | 9.633 | 7.769 | 7.457 | 31.074 | 6.215 | 9.633 | 7.769 | 7.457 | 138.131 | 39.274 | #REF!
| ВЛЭП 110 кВ (ВН) |  |  |  |  | 100.254 | [21 empty] | 100 | 0 | #REF!
1 | Реконструкция ЛЭП-110 Седанка - Ипподром |  |  |  |  | 100.254 | [21 empty] | 100 | 0 | #REF!
| ВЛЭП 0,4 кВ (НН) |  |  |  |  | 208.24 | [12 empty] | 6.215 | 9.633 | 7.769 | 7.457 | 31.074 | 6.215 | 9.633 | 7.769 | 7.457 | 38.131 | 39.274 | #REF!
2 | Реконструкция сетей 6/10/0.4 кВ |  |  |  |  | 208.24 | [12 empty] | 6.215 | 9.633 | 7.769 | 7.457 | 31.074 | 6.215 | 9.633 | 7.769 | 7.457 | 38.131 | 39.274 | #REF!
| Подстанции, в т. ч. | 107 МВА | 16 МВА | 10 МВА | 223.5 МВА | 822.153 |  |  |  | 170МВА | 170МВА |  |  |  | 170МВА | 40 МВА | 32 МВА | 460 МВА | 0 | 0 | 0 | 170.972 | 170.972 | 0 | 0 | 0 | 170.972 | 95.6398 | 214.8542 | #REF!
| Уровень входящего напряжения 110 кВ (ВН) | 67 МВА | 16 МВА |  | 153.5 МВА | 524.653 |  |  |  | 106 МВА | 106 МВА |  |  |  | 106 МВА | 40 МВА |  | 332 МВА | 0 | 0 | 0 | 88.972 | 88.972 | 0 | 0 | 0 | 88.972 | 95.6398 | 49.3542 | #REF!
3 | Реконструкция ПС 110 кВ (Шахта-7, Загородная, Стройиндустрия, Славянка, Михайловка, Манзовка, Промузел, Учебная) с заменой силовых трансформаторов | 67 МВА | 16 МВА |  | 153.5 МВА | 378 |  |  |  | 106 МВА | 106 МВА |  |  |  | 106 МВА | 40 МВА |  | 332 МВА |  |  |  | 58 | 58 |  |  |  | 58 | 60 | 0 | #REF!
4 | Замена аккумуляторных батарей (ЦП 1.4.) |  |  |  |  | 88.2 | [15 empty] | 21.45 | 21.45 |  |  |  | 21.45 | 26.43 | 21.4 | #REF!
5 | Секционирование электрических сетей 35-110 кВ (ЦП 1.7) |  |  |  |  | 35.23 | [15 empty] | 7.938 | 7.938 |  |  |  | 7.938 | 7.5058 | 9.9982 | #REF!
6 | Оснащение ПС средствами ОМП и аварийными регистраторами (ЦП 2.2.) |  |  |  |  | 7.223 | [15 empty] | 1.584 | 1.584 |  |  |  | 1.584 | 1.704 | 1.956 | #REF!
7 | Реконструкция ПС-110 кВ Голдобин |  |  |  |  | 16 | [21 empty] | 0 | 16 | #REF!
| Уровень входящего напряжения 35 кВ (СН1) | 40 МВА |  | 10 МВА | 70 МВА | 297.5 |  |  |  | 64 МВА | 64 МВА |  |  |  | 64 МВА |  | 32 МВА | 128 МВА | 0 | 0 | 0 | 82 | 82 | 0 | 0 | 0 | 82 | 0 | 165.5 | #REF!
8 | Реконструкция ПС 35 кВ (Гайдамак, Угловая, Эгершельд, Лазурная) с заменой силовых трансформаторов | 40 МВА |  |  | 60 МВА | 132 |  |  |  | 64 МВА | 64 МВА |  |  |  | 64 МВА |  |  | 96 МВА |  |  |  | 82 | 82 |  |  |  | 82 | 0 | 0 | #REF!
9 | Реконструкция ПС 35/6 "Ипподром" с переводом на класс напряжения 110 кВ |  |  | 10 МВА | 10 МВА | 165.5 | [10 empty] | 32 МВА | 32 МВА |  |  |  |  | 0 |  |  |  |  | 0 | 165.5 | #REF!
1.1.1.2 | Энергосбережение и повышение энергетической эффективности, в т.ч. |  |  |  |  | 552.638 | [12 empty] | 11.518 | 33.402 | 28.794 | 43.864 | 117.578 | 11.518 | 33.402 | 28.794 | 43.864 | 122.1856 | 100.6856 | #REF!
10 | АИИС КУЭ розничного рынка |  |  |  |  | 542.798 | [12 empty] | 11.518 | 33.402 | 28.794 | 41.464 | 115.178 | 11.518 | 33.402 | 28.794 | 41.464 | 119.7856 | 98.2856 | #REF!
11 | Замена измерительных трансформаторов тока и напряжения (ЦП 2.4.) |  |  |  |  | 9.84 | [15 empty] | 2.4 | 2.4 |  |  |  | 2.4 | 2.4 | 2.4 | #REF!
1.1.1.3 | Инновации и НИОКР, в т.ч.: |  |  |  |  | 108.502 | [23 empty] | 0
12 | Программно-технический комплекс центра управления сетями |  |  |  |  | 108.502 | [23 empty] | 0
1.1.1.4 | Создание систем противоаварийной и режимной автоматики, в т.ч. |  |  |  |  | 29.829 | [12 empty] | 0 | 0 | 0 | 6.361 | 6.361 | 0 | 0 | 0 | 6.361 | 6.499 | 8.1667 | #REF!
13 | Оснащение дуговыми защитами (ЦП 2.1) |  |  |  |  | 11.851 | [15 empty] | 2.881 | 2.881 |  |  |  | 2.881 | 2.671 | 2.9242 | #REF!
14 | Оснащение быстродействующими защитами транзитов 110 кВ (ЦП 2.3.) |  |  |  |  | 17.978 | [15 empty] | 3.48 | 3.48 |  |  |  | 3.48 | 3.828 | 5.2425 | #REF!
1.1.1.5 | Создание систем телемеханики и связи, в т.ч. |  |  |  |  | 73.403 | [12 empty] | 0 | 0 | 0 | 15.18 | 15.18 | 0 | 0 | 0 | 15.18 | 8.88 | 22.68 | #REF!
15 | Оснащение ПС устройствами телемеханики и ДП оперативно - информационными комплексами (ОИК) (3.1. ЦП.) |  |  |  |  | 62.496 | [15 empty] | 13.2 | 13.2 |  |  |  | 13.2 | 6.6 | 20.52 | #REF!
16 | Организация каналов связи для передачи команд диспетчерского и технологического управления (ДТУ) (3.2. ЦП.) |  |  |  |  | 7.007 | [15 empty] | 0.96 | 0.96 |  |  |  | 0.96 | 1.44 | 1.44 | #REF!
17 | Оснащение ПС и ДП источниками бесперебойного питания телемеханики и связи (3.3. ЦП.) |  |  |  |  | 3.9 | [15 empty] | 1.02 | 1.02 |  |  |  | 1.02 | 0.84 | 0.72 | #REF!
1.1.1.6 | Установка устройств регулирования напряжения и компенсации реактивной мощности, в т.ч.
1.1.1.7 | Технологическое присоединение потребителей, в т.ч.:
1.1.1.8 | Прочие объекты электроэнергетики, в т.ч.: |  |  |  |  | 15.021 | [12 empty] | 0 | 0 | 0 | 2.56 | 2.56 | 0 | 0 | 0 | 2.56 | 2.622 | 2.703 | #REF!
18 | Реконструкция внешнего ограждения территории объектов |  |  |  |  | 5 | [15 empty] | 1 | 1 |  |  |  | 1 | 1 | 1 | #REF!
19 | Монтаж автоматической противопожарной сигнализации |  |  |  |  | 10.021 | [15 empty] | 1.56 | 1.56 |  |  |  | 1.56 | 1.622 | 1.703 | #REF!
1.1.1.9 | Оборудование, не входящее в сметы строек, в т.ч.: |  |  |  |  | 159.481 | [12 empty] | 0 | 0 | 0 | 38.318 | 38.318 | 0 | 0 | 0 | 38.318 | 29.604 | 30.107 | #REF!
20 | Приобретение автотранспортной техники |  |  |  |  | 109.316 | [15 empty] | 29.136 | 29.136 |  |  |  | 29.136 | 20.054 | 20.08 | #REF!
21 | Приобретение оборудования ИТ |  |  |  |  | 24.727 | [15 empty] | 4.526 | 4.526 |  |  |  | 4.526 | 4.707 | 4.942 | #REF!
22 | Приобретение оборудования связи |  |  |  |  | 9.818 | [15 empty] | 1.797 | 1.797 |  |  |  | 1.797 | 1.869 | 1.963 | #REF!
23 | Приобретение оборудования для калибровки измерительных комплексов |  |  |  |  | 4.543 | [15 empty] | 0.832 | 0.832 |  |  |  | 0.832 | 0.865 | 0.908 | #REF!
24 | Приобретение оборудования в рамках реализации соглашения по охране труда |  |  |  |  | 3.766 | [15 empty] | 0.689 | 0.689 |  |  |  | 0.689 | 0.717 | 0.753 | #REF!
25 | Приобретение измерительных приборов показателей качества электроэнергии и оборудование для обслуживания систем учета электроэнергии |  |  |  |  | 7.311 | [15 empty] | 1.338 | 1.338 |  |  |  | 1.338 | 1.392 | 1.461 | #REF!
1.1.1.10 | ПИР для строительства будущих лет, в т.ч.:
1.1.2. | Новое строительство и расширение |  |  |  |  | 1128.071 | 1,155 МВА / 19,355 км | 1,155 МВА / 19,355 км | 1,155 МВА / 19,355 км | 1,165 МВА / 19,355 км | 4,63 МВА/ 77,42 км | 1,155 МВА / 19,355 км | 1,155 МВА / 19,355 км | 1,155 МВА / 19,355 км | 1,165 МВА / 19,355 км | 3,25 МВА/ 52,594 км | 7,201 МВА/ 41,080 км | 34,245 МВА/ 338,96 км | 43.952 | 44.107 | 50.485 | 36.512 | 175.056 | 43.952 | 44.107 | 50.485 | 36.512 | 174.83 | 177.95 | #REF!
1.1.2.1 | Основные объекты всего, в т.ч. |  |  |  |  | 744.689 | 0,95 МВА / 17,14 км | 0,95 МВА / 17,14 км | 0,95 МВА / 17,14 км | 0,96 МВА / 17,13 км | 3,81 МВА/ 68,55 км | 0,95 МВА / 17,14 км | 0,95 МВА / 17,14 км | 0,95 МВА / 17,14 км | 0,96 МВА / 17,13 км | 2,43 МВА/ 43,724 км | 0,459 МВА/ 8,25 КМ | 12,379 МВА/ 222,73 км | 34.952 | 30.393 | 37.991 | 21.745 | 125.081 | 34.952 | 30.393 | 37.991 | 21.745 | 122.496 | 122.617 | #REF!
| Электрические линии, в т.ч. |  |  |  |  | 744.689 | 0,95 МВА / 17,14 км | 0,95 МВА / 17,14 км | 0,95 МВА / 17,14 км | 0,96 МВА / 17,13 км | 3,81 МВА/ 68,55 км | 0,95 МВА / 17,14 км | 0,95 МВА / 17,14 км | 0,95 МВА / 17,14 км | 0,96 МВА / 17,13 км | 2,43 МВА/ 43,724 км | 0,459 МВА/ 8,25 КМ | 12,379 МВА/ 222,73 км | 34.952 | 30.393 | 37.991 | 21.745 | 125.081 | 34.952 | 30.393 | 37.991 | 21.745 | 122.496 | 122.617 | #REF!
| воздушные линии, в т.ч. |  |  |  |  | 744.689 | 0,95 МВА / 17,14 км | 0,95 МВА / 17,14 км | 0,95 МВА / 17,14 км | 0,96 МВА / 17,13 км | 3,81 МВА/ 68,55 км | 0,95 МВА / 17,14 км | 0,95 МВА / 17,14 км | 0,95 МВА / 17,14 км | 0,96 МВА / 17,13 км | 2,43 МВА/ 43,724 км | 0,459 МВА/ 8,25 КМ | 12,379 МВА/ 222,73 км | 34.952 | 30.393 | 37.991 | 21.745 | 125.081 | 34.952 | 30.393 | 37.991 | 21.745 | 122.496 | 122.617 | #REF!
| ВЛЭП 0,4 кВ (НН) |  |  |  |  | 744.689 | 0,95 МВА / 17,14 км | 0,95 МВА / 17,14 км | 0,95 МВА / 17,14 км | 0,96 МВА / 17,13 км | 3,81 МВА/ 68,55 км | 0,95 МВА / 17,14 км | 0,95 МВА / 17,14 км | 0,95 МВА / 17,14 км | 0,96 МВА / 17,13 км | 2,43 МВА/ 43,724 км | 0,459 МВА/ 8,25 КМ | 12,379 МВА/ 222,73 км | 34.952 | 30.393 | 37.991 | 21.745 | 125.081 | 34.952 | 30.393 | 37.991 | 21.745 | 122.496 | 122.617 | #REF!
26 | Расширение и создание распределительных сетей 6/10/0,4 кВ |  |  |  |  | 744.689 | 0,95 МВА / 17,14 км | 0,95 МВА / 17,14 км | 0,95 МВА / 17,14 км | 0,96 МВА / 17,13 км | 3,81 МВА/ 68,55 км | 0,95 МВА / 17,14 км | 0,95 МВА / 17,14 км | 0,95 МВА / 17,14 км | 0,96 МВА / 17,13 км | 2,43 МВА/ 43,724 км | 0,459 МВА/ 8,25 КМ | 12,379 МВА/ 222,73 км | 34.952 | 30.393 | 37.991 | 21.745 | 125.081 | 34.952 | 30.393 | 37.991 | 21.745 | 122.496 | 122.617 | #REF!
1.1.2.2 | Энергосбережение и повышение энергетической эффективности, в т.ч.
1.1.2.3 | Инновации и НИОКР, в.т.ч.:
1.1.2.4 | Технологическое присоединение потребителей, в т.ч.: |  |  |  |  | 383.382 | 0,205 МВА / 2,215 км | 0,205 МВА / 2,215 км | 0,205 МВА / 2,215 км | 0,205 МВА / 2,225 км | 0,820 МВА/ 8,87 км | 0,205 МВА / 2,215 км | 0,205 МВА / 2,215 км | 0,205 МВА / 2,215 км | 0,205 МВА / 2,225 км | 0,820 МВА/ 8,87 км | 6,742 МВА/ 32,83 км | 21,866 МВА/ 116,23 км | 9 | 13.714 | 12.494 | 14.767 | 49.975 | 9 | 13.714 | 12.494 | 14.767 | 52.334 | 55.333 | #REF!
| Электрические линии, в т.ч. |  |  |  |  | 383.382 | 0,205 МВА / 2,215 км | 0,205 МВА / 2,215 км | 0,205 МВА / 2,215 км | 0,205 МВА / 2,225 км | 0,820 МВА/ 8,87 км | 0,205 МВА / 2,215 км | 0,205 МВА / 2,215 км | 0,205 МВА / 2,215 км | 0,205 МВА / 2,225 км | 0,820 МВА/ 8,87 км | 6,742 МВА/ 32,83 км | 21,866 МВА/ 116,23 км | 9 | 13.714 | 12.494 | 14.767 | 49.975 | 9 | 13.714 | 12.494 | 14.767 | 52.334 | 55.333 | #REF!
| воздушные линии, в т.ч. |  |  |  |  | 383.382 | 0,205 МВА / 2,215 км | 0,205 МВА / 2,215 км | 0,205 МВА / 2,215 км | 0,205 МВА / 2,225 км | 0,820 МВА/ 8,87 км | 0,205 МВА / 2,215 км | 0,205 МВА / 2,215 км | 0,205 МВА / 2,215 км | 0,205 МВА / 2,225 км | 0,820 МВА/ 8,87 км | 6,742 МВА/ 32,83 км | 21,866 МВА/ 116,23 км | 9 | 13.714 | 12.494 | 14.767 | 49.975 | 9 | 13.714 | 12.494 | 14.767 | 52.334 | 55.333 | #REF!
| ВЛЭП 1-20 кВ (СН2) |  |  |  |  | 383.382 | 0,205 МВА / 2,215 км | 0,205 МВА / 2,215 км | 0,205 МВА / 2,215 км | 0,205 МВА / 2,225 км | 0,820 МВА/ 8,87 км | 0,205 МВА / 2,215 км | 0,205 МВА / 2,215 км | 0,205 МВА / 2,215 км | 0,205 МВА / 2,225 км | 0,820 МВА/ 8,87 км | 6,742 МВА/ 32,83 км | 21,866 МВА/ 116,23 км | 9 | 13.714 | 12.494 | 14.767 | 49.975 | 9 | 13.714 | 12.494 | 14.767 | 52.334 | 55.333 | #REF!
27 | Выполнение мероприятий по подключению заявителей по заключенным договорам ТП с мощностью от 150 кВт и выше |  |  |  |  | 89.145 | 0,155 МВА / 1,315 км | 0,155 МВА / 1,315 км | 0,155 МВА / 1,315 км | 0,155 МВА / 1,315 км | 0,620 МВА/ 5,26 км | 0,155 МВА / 1,315 км | 0,155 МВА / 1,315 км | 0,155 МВА / 1,315 км | 0,155 МВА / 1,315 км | 0,620 МВА/ 5,26 км | 0,62 МВА/ 5,26 км | 3,1 МВА/ 26,3 км | 2.145 | 3.325 | 2.682 | 2.574 | 10.726 | 2.145 | 3.325 | 2.682 | 2.574 | 11.807 | 14.398 | #REF!
34 | Мероприятия по подключению новых потребителей мощностью от 16 до 150 кВт ( в т.ч. до 15 кВ при расстоянии более 300 м и 500 м) |  |  |  |  | 294.237 | 0,05 МВА / 0,9 км | 0,05 МВА / 0,9 км | 0,05 МВА / 0,9 км | 0,05 МВА / 0,91 км | 0,200 МВА/ 3,61 км | 0,05 МВА / 0,9 км | 0,05 МВА / 0,9 км | 0,05 МВА / 0,9 км | 0,05 МВА / 0,91 км | 0,200 МВА/ 3,61 км | 6,122 МВА/ 27,57 км | 18,766 МВА/ 89,93 км | 6.855 | 10.389 | 9.812 | 12.193 | 39.249 | 6.855 | 10.389 | 9.812 | 12.193 | 40.527 | 40.935 | #REF!
1.1.2.5 | Прочие объекты электроэнергетики, в т.ч.:
1.1.2.6 | Оборудование, не входящее в сметы строек, в т.ч.:
1.1.2.7 | ПИР для строительства будущих лет, в т.ч.:
1.2. | Приобретение объектов основных средств | 0 | 0 |  | 0 | [10 empty] | 0 | [13 empty] | #REF!
3 | "Хабаровские ЭС" |  |  | 32,0 МВА | 76,6 МВА | 5648.0271 | 6.5 км / 1,4 МВА | 8,5 км / 0.8 МВА | 9.8 км / 1,9 МВА | 14.0 км / 3,7 МВА | 38,8 км / 7,8 МВА | 6.5 км / 1,4 МВА | 8,5 км / 0.8 МВА | 9.8 км / 1,9 МВА | 14.0 км / 3,7 МВА | 38,4 км / 8,4 МВА | 38,4 км / 88,4 МВА | 192,4 км / 203,4 МВА | 11.938 | 23.359 | 97 | 395.013 | 527.31 | 11.938 | 23.359 | 97 | 395.013 | 284.034 | 402.774 | 1741.428
1 | Инвестиции в основной капитал, в т.ч. |  |  | 32,0 МВА | 76,6 МВА | 5648.0271 | 6.5 км / 1,4 МВА | 8,5 км / 0.8 МВА | 9.8 км / 1,9 МВА | 14.0 км / 3,7 МВА | 38,8 км / 7,8 МВА | 6.5 км / 1,4 МВА | 8,5 км / 0.8 МВА | 9.8 км / 1,9 МВА | 14.0 км / 3,7 МВА | 38,4 км / 8,4 МВА | 38,4 км / 88,4 МВА | 192,4 км / 203,4 МВА | 11.938 | 23.359 | 97 | 395.013 | 527.31 | 11.938 | 23.359 | 97 | 395.013 | 284.034 | 402.774 | 1741.428
1.1. | Инвестиции на производственное развитие, из них: |  |  | 32,0 МВА | 76,6 МВА | 5518.2441 | 6.5 км / 1,4 МВА | 8,5 км / 0.8 МВА | 9.8 км / 1,9 МВА | 14.0 км / 3,7 МВА | 38,8 км / 7,8 МВА | 6.5 км / 1,4 МВА | 8,5 км / 0.8 МВА | 9.8 км / 1,9 МВА | 14.0 км / 3,7 МВА | 38,4 км / 8,4 МВА | 38,4 км / 88,4 МВА | 192,4 км / 203,4 МВА | 11.938 | 23.359 | 97 | 395.013 | 527.31 | 11.938 | 23.359 | 97 | 395.013 | 284.034 | 402.774 | 1741.428
1.1.1 | Техническое перевооружение и реконструкция |  |  | 32,0 МВА | 64,0 МВА | 2233.8797 | [10 empty] | 80,0 МВА | 130,0 МВА | 3.458 | 13.788 | 81.577 | 375.26 | 474.083 | 3.458 | 13.788 | 81.577 | 375.26 | 219.43 | 332.177 | 1499.773
1.1.1.1 | Основные объекты всего, в т.ч. |  |  | 32,0 МВА | 64,0 МВА | 1439.2 | [10 empty] | 80,0 МВА | 130,0 МВА | 3.008 | 5.978 | 17.016 | 313.437 | 339.439 | 3.008 | 5.978 | 17.016 | 313.437 | 47.964 | 240.369 | 967.211
| Электрические линии, в т.ч. |  |  |  |  | 366.3534 | [12 empty] | 1.208 | 2.578 | 3.674 | 256.257 | 263.717 | 1.208 | 2.578 | 3.674 | 256.257 | 19.215 | 18.754 | 565.403
| воздушные линии, в т.ч. |  |  |  |  | 344.6364 | [12 empty] | 1.208 | 2.578 | 3.674 | 256.257 | 263.717 | 1.208 | 2.578 | 3.674 | 256.257 | 13.098 | 13.754 | 554.286
| ВЛЭП 110-220 кВ (ВН) |  |  |  |  | 252.5 | [15 empty] | 252.5 | 252.5 |  |  |  | 252.5 |  |  | 505
1 | Реконструкция ВЛ-110 кВ Николаевск - Многовершинная (С-171, С-172, С-174) (в т.ч. ПИР) |  |  |  |  | 252.5 | [15 empty] | 252.5 | 252.5 |  |  |  | 252.5 |  |  | 505
ВЛЭП 35 кВ (СН1)
ВЛЭП 1-20 кВ (СН2)
| ВЛЭП 0,4 кВ (НН) |  |  |  |  | 92.1364 | [12 empty] | 1.208 | 2.578 | 3.674 | 3.757 | 11.217 | 1.208 | 2.578 | 3.674 | 3.757 | 13.098 | 13.754 | 49.286
2 | Реконструкция ВЛ, КЛ, ТП 0,4-10 кВ (для ТП) |  |  |  |  | 92.1364 | [12 empty] | 1.208 | 2.578 | 3.674 | 3.757 | 11.217 | 1.208 | 2.578 | 3.674 | 3.757 | 13.098 | 13.754 | 49.286
| кабельные линии, в т.ч. |  |  |  |  | 21.7169 | [14 empty] | 0 |  | 0 |  |  | 0 |  | 6.117 | 5 | 11.117
КЛЭП 110 кВ (ВН)
КЛЭП 20-35 кВ (СН1)
| КЛЭП 3-10 кВ (СН2) |  |  |  |  | 21.7169 | [14 empty] | 0 |  | 0 |  |  | 0 |  | 6.117 | 5 | 11.117
3 | Резервирование КЛ 6-10 кВ (ЦП 1.6) |  |  |  |  | 21.7169 | [16 empty] | 0 |  |  |  |  | 6.117 | 5 | 11.117
КЛЭП до 1 кВ (НН)
| Подстанции, в т. ч. |  |  |  | 64 ,0 МВА | 1072.8466 | [10 empty] | 80,0 МВА | 130,0 МВА | 1.8 | 3.4 | 13.342 | 57.18 | 75.722 | 1.8 | 3.4 | 13.342 | 57.18 | 28.749 | 221.615 | 401.808
| Уровень входящего напряжения 110 кВ (ВН) |  |  |  | 64 ,0 МВА | 1018.9119 | [10 empty] | 80,0 МВА | 130,0 МВА | 1.8 | 2.1 | 11.602 | 54.648 | 70.15 | 1.8 | 2.1 | 11.602 | 54.648 | 23.881 | 216.747 | 380.928
4 | Реконструкция ПС 35/6 кВ Городская и ПС 110/6 кВ Береговая с кабельными линиями 35 кВ ПС Береговая - ПС Городская г.Комсомольск-на-Амуре |  |  |  | 32 МВА | 545.4195 | [11 empty] | 50,0 МВА |  |  |  |  | 0 | [6 empty] | 0
5 | Замена аккумуляторных батаратей (ЦП 1.4) |  |  |  |  | 35.928 | [14 empty] | 8.097 |  | 8.097 |  |  | 8.097 |  | 7.831 |  | 24.025
6 | Расширение ПС 110/35/6 кВ Южная в г. Хабаровске (установка двух линейных ячеек 110 кВ) |  |  |  |  | 49.028 | [15 empty] | 49.028 | 49.028 |  |  |  | 49.028 |  |  | 98.056
7 | Реконструкция ПС 110/35/6 кВ ГВФ |  |  |  |  | 103.9839
8 | Реконструкция ПС 35/6 СДВ с перводом на 110 кВ |  |  | 32 МВА | 32 МВА | 200.5085 | [10 empty] | 80,0 МВА | 80,0 МВА |  |  |  |  | 0 | [5 empty] | 200.508 | 200.508
9 | Монтаж и наладка ячеек 6 кВ на ПС 110 кВ (для ТП) |  |  |  |  | 84.0441 | [12 empty] | 1.8 | 2.1 | 3.505 | 5.62 | 13.025 | 1.8 | 2.1 | 3.505 | 5.62 | 16.05 | 16.239 | 58.339
| Уровень входящего напряжения 35 кВ (СН1) |  |  |  |  | 53.9347 | [12 empty] | 0 | 1.3 | 1.74 | 2.532 | 5.572 | 0 | 1.3 | 1.74 | 2.532 | 4.868 | 4.868 | 20.88
10 | Расширение ПС 35/10 кВ Эгге (на две линейные ячейки 35 кВ) |  |  |  |  | 22.7788
11 | Монтаж и наладка ячеек 6 кВ на ПС 35 кВ (для ТП) |  |  |  |  | 31.1559 | [13 empty] | 1.3 | 1.74 | 2.532 | 5.572 |  | 1.3 | 1.74 | 2.532 | 4.868 | 4.868 | 20.88
Уровень входящего напряжения 10 кВ (СН2)
1.1.1.2 | Энергосбережение и повышение энергетической эффективности, в т.ч. |  |  |  |  | 190.0136 | [14 empty] | 35.044 | 23.363 | 58.407 |  |  | 35.044 | 23.363 | 56.607 | 25.659 | 199.08
12 | АИИС КУЭ розничного рынка э/э |  |  |  |  | 190.0136 | [14 empty] | 35.044 | 23.363 | 58.407 |  |  | 35.044 | 23.363 | 56.607 | 25.659 | 199.08
1.1.1.3 | Инновации и НИОКР, в.т.ч.: |  |  |  |  | 165.2186 | [12 empty] | 0 | 0 | 6.124 | 13.915 | 20.039 | 0 | 0 | 6.124 | 13.915 | 41.065 | 23.924 | 105.067
13 | Оснащение быстродействующими защитами транзитов 110 кВ (ЦП 2.3) |  |  |  |  | 47.3508 | [15 empty] | 8.35 | 8.35 |  |  |  | 8.35 | 8.677 | 8.972 | 34.349
14 | Оснащение ПС средствами ОМП и аварийными регистраторами (ЦП 2.2) |  |  |  |  | 30.7703 | [14 empty] | 6.124 |  | 6.124 |  |  | 6.124 |  | 5.784 | 5.981 | 24.013
15 | Внедрение новейшей аппаратуры для проверки и обслуживания цифровых защит |  |  |  |  | 8.6763 | [21 empty] | 8.676 | 8.971 | 17.647
16 | ПТК ЦУС "ХЭС" |  |  |  |  | 78.4212 | [15 empty] | 5.565 | 5.565 |  |  |  | 5.565 | 17.928 |  | 29.058
1.1.1.4 | Создание систем противоаварийной и режимной автоматики, в т.ч. |  |  |  |  | 22.8136 | [13 empty] | 1.917 | 2.258 |  | 4.175 |  | 1.917 | 2.258 |  | 4.338 | 4.485 | 17.173
17 | Оснащение дуговыми защитами (ЦП 2.1) |  |  |  |  | 22.8136 | [13 empty] | 1.917 | 2.258 |  | 4.175 |  | 1.917 | 2.258 |  | 4.338 | 4.485 | 17.173
1.1.1.5 | Создание систем телемеханики и связи, в т.ч. |  |  |  |  | 102.7559 | [12 empty] | 0 | 0 | 0.951 | 16.122 | 17.073 | 0 | 0 | 0.951 | 16.122 | 20.404 | 16.36 | 70.91
18 | Оснащение ПС устройствами телемеханики и ДП оперативно-информационными комплексами (ОИК) (ЦП 3.1) |  |  |  |  | 71.8602 | [15 empty] | 10.565 | 10.565 |  |  |  | 10.565 | 12.785 | 13.22 | 47.135
19 | Оснащение ПС источниками бесперебойного питания телемеханики и связи (ЦП 3.3) |  |  |  |  | 2.422 | [14 empty] | 0.951 |  | 0.951 |  |  | 0.951 |  | 0.723 |  | 2.625
20 | Организация каналов связи для передачи команд диспетчерского и технологического управления (ДТУ) (ЦП 3.2) |  |  |  |  | 28.4737 | [15 empty] | 5.557 | 5.557 |  |  |  | 5.557 | 6.896 | 3.14 | 21.15
1.1.1.6 | Установка устройств регулирования напряжения и компенсации реактивной мощности, в т.ч.
1.1.1.7 | Технологическое присоединение потребителей, в т.ч.:
1.1.1.8 | Прочие объекты электроэнергетики, в.т.ч.: |  |  |  |  | 64.4898 | [14 empty] | 2 | 7.798 | 9.798 |  |  | 2 | 7.798 | 10.301 | 8.726 | 38.623
21 | Замена измерительных трансформаторов тока и напряжения (ЦП 2.4) |  |  |  |  | 41.1746 | [15 empty] | 7.798 | 7.798 |  |  |  | 7.798 | 8.101 | 6.306 | 30.003
22 | Система охраны и оповещения |  |  |  |  | 16.2356 | [14 empty] | 2 |  | 2 |  |  | 2 |  | 2.2 | 2.42 | 8.62
23 | Оснащение автомобилей тахографами |  |  |  |  | 2.3 | [23 empty] | 0
24 | Оснащение автотранспорта системой спутникового мониторинга "АвтоГРАФ" |  |  |  |  | 4.7797 | [23 empty] | 0
1.1.1.9 | Оборудование, не входящее в сметы строек, в.т.ч.: |  |  |  |  | 249.3881 | [12 empty] | 0.45 | 5.893 | 18.184 | 0.625 | 25.152 | 0.45 | 5.893 | 18.184 | 0.625 | 38.751 | 12.654 | 101.709
25 | Оборудование ИТ |  |  |  |  | 30.9661 | [14 empty] | 5.054 |  | 5.054 |  |  | 5.054 |  | 6.478 | 6.478 | 23.064
26 | Автотранспортная техника |  |  |  |  | 154.5534 | [13 empty] | 4.378 | 10.776 |  | 15.154 |  | 4.378 | 10.776 |  | 26.097 |  | 56.405
27 | Оборудование, не требующее монтажа |  |  |  |  | 63.8686 | [12 empty] | 0.45 | 1.515 | 2.354 | 0.625 | 4.944 | 0.45 | 1.515 | 2.354 | 0.625 | 6.176 | 6.176 | 22.24
1.1.1.10 | ПИР для строительства будущих лет, в.т.ч.:
1.1.2 | Новое строительство и расширение |  |  |  | 12,6 МВА | 3284.3644 | 6.5 км / 1,4 МВА | 8,5 км / 0.8 МВА | 9.8 км / 1,9 МВА | 14.0 км / 3,7 МВА | 38,8 км / 7,8 МВА | 6.5 км / 1,4 МВА | 8,5 км / 0.8 МВА | 9.8 км / 1,9 МВА | 14.0 км / 3,7 МВА | 38,4 км / 8,4 МВА | 38,4 км / 8,4 МВА | 192,4 км / 73,4 МВА | 8.48 | 9.571 | 15.423 | 19.753 | 53.227 | 8.48 | 9.571 | 15.423 | 19.753 | 64.604 | 70.597 | 241.655
1.1.2.1 | Основные объекты всего, в т.ч. |  |  |  |  | 2479.3636 | 4,5 км / 0,6 МВА | 5,5 км/ 0.3 МВА | 5,8 км / 0,9 МВА | 6,8 км / 2,7 МВА | 22,6 км / 4,5 МВА | 4,5 км / 0,6 МВА | 5,5 км/ 0.3 МВА | 5,8 км / 0,9 МВА | 6,8 км / 2,7 МВА | 20,1 км / 4,5 МВА | 20,1 км / 4,5 МВА | 103,0 км / 54,5 МВА | 3.681 | 4.496 | 8.369 | 11.073 | 27.619 | 3.681 | 4.496 | 8.369 | 11.073 | 34.787 | 38.266 | 128.291
| Электрические линии, в т.ч. |  |  |  |  | 521.6424 | 4,5 км / 0,6 МВА | 5,5 км/ 0.3 МВА | 5,8 км / 0,9 МВА | 6,8 км / 2,7 МВА | 22,6 км / 4,5 МВА | 4,5 км / 0,6 МВА | 5,5 км/ 0.3 МВА | 5,8 км / 0,9 МВА | 6,8 км / 2,7 МВА | 20,1 км / 4,5 МВА | 20,1 км / 4,5 МВА | 103,0 км / 22,5 МВА | 3.681 | 4.496 | 8.369 | 11.073 | 27.619 | 3.681 | 4.496 | 8.369 | 11.073 | 34.787 | 38.266 | 128.291
| воздушные линии, в т.ч. |  |  |  |  | 521.6424 | 4,5 км / 0,6 МВА | 5,5 км/ 0.3 МВА | 5,8 км / 0,9 МВА | 6,8 км / 2,7 МВА | 22,6 км / 4,5 МВА | 4,5 км / 0,6 МВА | 5,5 км/ 0.3 МВА | 5,8 км / 0,9 МВА | 6,8 км / 2,7 МВА | 20,1 км / 4,5 МВА | 20,1 км / 4,5 МВА | 103,0 км / 22,5 МВА | 3.681 | 4.496 | 8.369 | 11.073 | 27.619 | 3.681 | 4.496 | 8.369 | 11.073 | 34.787 | 38.266 | 128.291
ВЛЭП 110-220 кВ (ВН)
ВЛЭП 35 кВ (СН1)
| ВЛЭП 1-20 кВ (СН2) |  |  |  |  | 521.6424 | 4,5 км / 0,6 МВА | 5,5 км/ 0.3 МВА | 5,8 км / 0,9 МВА | 6,8 км / 2,7 МВА | 22,6 км / 4,5 МВА | 4,5 км / 0,6 МВА | 5,5 км/ 0.3 МВА | 5,8 км / 0,9 МВА | 6,8 км / 2,7 МВА | 20,1 км / 4,5 МВА | 20,1 км / 4,5 МВА | 103,0 км / 22,5 МВА | 3.681 | 4.496 | 8.369 | 11.073 | 27.619 | 3.681 | 4.496 | 8.369 | 11.073 | 34.787 | 38.266 | 128.291
30 | Расширение и создание распределительных сетей 0,4-10 кВ |  |  |  |  | 521.6424 | 4,5 км / 0,6 МВА | 5,5 км/ 0.3 МВА | 5,8 км / 0,9 МВА | 6,8 км / 2,7 МВА | 22,6 км / 4,5 МВА | 4,5 км / 0,6 МВА | 5,5 км/ 0.3 МВА | 5,8 км / 0,9 МВА | 6,8 км / 2,7 МВА | 20,1 км / 4,5 МВА | 20,1 км / 4,5 МВА | 103,0 км / 22,5 МВА | 3.681 | 4.496 | 8.369 | 11.073 | 27.619 | 3.681 | 4.496 | 8.369 | 11.073 | 34.787 | 38.266 | 128.291
ВЛЭП 0,4 кВ (НН)
кабельные линии, в т.ч.
| Подстанции, в т. ч. |  |  |  | 12,6 МВА | 1957.7212 | [11 empty] | 32 МВА |  |  |  |  | 0 |  |  |  |  | 0 | 0 | 0
| Уровень входящего напряжения 110 кВ (ВН) |  |  |  |  | 1614.15
31 | ПС 110/35/6 кВ БН перевод ВЛ 35 кВ ХТЭЦ-1 - ПС БН с ответвлением на ПС СДВ на напряжение 110 кВ г. Хабаровск |  |  |  |  | 1080.0941
32 | ПС 110/35/6 кВ АК (строительство) |  |  |  |  | 534.0559
| Уровень входящего напряжения 35 кВ (СН1) |  |  |  |  | 343.5712 | [11 empty] | 32 МВА |  |  |  |  | 0 |  |  |  |  | 0 | 0 | 0
33 | ПС 35/6 кВ Горка (строительство) |  |  |  |  | 133.0797
34 | ПС 35/10 кВ Тишкино с заходом существующей ВЛ-35 кВ Тишкино-Монгохто (Т-7Ф) на ПС 220 кВ Ванино (строительство) |  |  |  | 12,6 МВА | 210.4915 | [11 empty] | 32.0 МВА |  |  |  |  | 0 | [6 empty] | 0
Уровень входящего напряжения 10 кВ (СН2)
1.1.2.2 | Энергосбережение и повышение энергетической эффективности, в т.ч.
1.1.2.3 | Инновации и НИОКР, в.т.ч.: |  |  |  |  | 393.6212
36 | ПС 110/35/6 кВ Восточная в г. Хабаровске (строительство) |  |  |  |  | 393.6212
1.1.2.4 | Технологическое присоединение потребителей, в т.ч.: |  |  |  |  | 352.4644 | 2 км / 0,8 МВА | 3.0 км / 0.5 МВА | 4.0 км / 1.0 МВА | 7.2 км /1.0 МВА | 16,2 км / 3,3 МВА | 2 км / 0,8 МВА | 3.0 км / 0.5 МВА | 4.0 км / 1.0 МВА | 7.2 км /1.0 МВА | 18,3 км / 3,9 МВА | 18,3 км / 3,9 МВА | 89,4 км / 18,9 МВА | 4.799 | 5.075 | 7.054 | 8.68 | 25.608 | 4.799 | 5.075 | 7.054 | 8.68 | 29.817 | 32.331 | 113.364
| Электрические линии, в т.ч. |  |  |  |  | 352.4644 | 2 км / 0,8 МВА | 3.0 км / 0.5 МВА | 4.0 км / 1.0 МВА | 7.2 км /1.0 МВА | 16,2 км / 3,3 МВА | 2 км / 0,8 МВА | 3.0 км / 0.5 МВА | 4.0 км / 1.0 МВА | 7.2 км /1.0 МВА | 18,3 км / 3,9 МВА | 18,3 км / 3,9 МВА | 89,4 км / 18,9 МВА | 4.799 | 5.075 | 7.054 | 8.68 | 25.608 | 4.799 | 5.075 | 7.054 | 8.68 | 29.817 | 32.331 | 113.364
| воздушные линии, в т.ч. |  |  |  |  | 352.4644 | 2 км / 0,8 МВА | 3.0 км / 0.5 МВА | 4.0 км / 1.0 МВА | 7.2 км /1.0 МВА | 16,2 км / 3,3 МВА | 2 км / 0,8 МВА | 3.0 км / 0.5 МВА | 4.0 км / 1.0 МВА | 7.2 км /1.0 МВА | 18,3 км / 3,9 МВА | 18,3 км / 3,9 МВА | 89,4 км / 18,9 МВА | 4.799 | 5.075 | 7.054 | 8.68 | 25.608 | 4.799 | 5.075 | 7.054 | 8.68 | 29.817 | 32.331 | 113.364
ВЛЭП 110-220 кВ (ВН)
ВЛЭП 35 кВ (СН1)
| ВЛЭП 1-20 кВ (СН2) |  |  |  |  | 352.4644 | 2 км / 0,8 МВА | 3.0 км / 0.5 МВА | 4.0 км / 1.0 МВА | 7.2 км /1.0 МВА | 16,2 км / 3,3 МВА | 2 км / 0,8 МВА | 3.0 км / 0.5 МВА | 4.0 км / 1.0 МВА | 7.2 км /1.0 МВА | 18,3 км / 3,9 МВА | 18,3 км / 3,9 МВА | 89,4 км / 18,9 МВА | 4.799 | 5.075 | 7.054 | 8.68 | 25.608 | 4.799 | 5.075 | 7.054 | 8.68 | 29.817 | 32.331 | 113.364
37 | Мероприятия по подключению новых потребителей мощностью от 16 до 150 кВт ( в т.ч. до 15 кВ при расстоянии более 300 м и 500 м) |  |  |  |  | 269.3915 | 1.7 км / 0,5 МВА | 2,5 км / 0,5 МВА | 3,5 км / 0,7 МВА | 6,5 км / 0,7 МВА | 14,2 км / 2,4 МВА | 1.7 км / 0,5 МВА | 2,5 км / 0,5 МВА | 3,5 км / 0,7 МВА | 6,5 км / 0,7 МВА | 16,1 км / 3 МВА | 16,1 км / 3 МВА | 78,6 км / 14,4 МВА | 3.785 | 4.542 | 5.387 | 6.725 | 20.439 | 3.785 | 4.542 | 5.387 | 6.725 | 24.447 | 26.892 | 92.217
38 | Мероприятия по подключению новых потребителей мощностью свыше 150 кВт |  |  |  |  | 83.0729 | 0,3 км / 0,3 МВА | 0,5 км | 0,5 км / 0,3 МВА | 0,7 км / 0,3 МВА | 2 км / 0,9 МВА | 0,3 км / 0,3 МВА | 0,5 км | 0,5 км / 0,3 МВА | 0,7 км / 0,3 МВА | 2,2 км/ 0,9 МВА | 2,2 км/ 0,9 МВА | 10,8 км/ 4,5 МВА | 1.014 | 0.533 | 1.667 | 1.955 | 5.169 | 1.014 | 0.533 | 1.667 | 1.955 | 5.37 | 5.439 | 21.147
ВЛЭП 0,4 кВ (НН)
1.1.2.5 | Прочие объекты электроэнергетики, в.т.ч.:
1.1.2.6 | Оборудование, не входящее в сметы строек, в.т.ч.:
1.1.2.7 | ПИР для строительства будущих лет, в.т.ч.: |  |  |  |  | 58.9153
39 | ПИР Перевод ВЛ 35 кВ ХТЭЦ-1 - ПС БН с ответвлением на ПС СДВ на напряжение 110 кВ г. Хабаровск |  |  |  |  | 33.5085
40 | ПИР ПС 110/35/6 кВ АК (строительство) |  |  |  |  | 25.4068
1.2. | Приобретение объектов основных средств |  |  |  |  | 129.7831
41 | Выкуп сетевого хозяйства г. Николаевска-на-Амуре |  |  |  |  | 129.7831
4 | "Электрические сети ЕАО" | 0 |  | 0 |  | 1400.3504 | 10,23км/ 0,55МВА | 2 км | 2 км | 3 км/ 1,9МВА | 17,23км/ 2,45МВА | 1,1 км | 2,2 км | 3,3 км / 1МВА | 9 км / 2,66МВА | 15,6км/ 3,66МВА | 14км / 3,66МВА | 29,6 км/ 7,32МВА | 17.636 | 20.238 | 23.983 | 121.353 | 183.21 | 10.7928 | 36.3884 | 29.0759 | 61.0206 | 137.2777 | 204.646 | 341.9237
1 | Инвестиции в основной капитал, в т.ч. | 0 |  | 0 |  | 1400.3504 | 10,23км/ 0,55МВА | 2 км | 2 км | 3 км/ 1,9МВА | 17,23км/ 2,45МВА | 1,1 км | 2,2 км | 3,3 км / 1МВА | 9 км / 2,66МВА | 15,6км/ 3,66МВА | 14км / 3,66МВА | 29,6 км/ 7,32МВА | 17.636 | 20.238 | 23.983 | 121.353 | 183.21 | 10.7928 | 36.3884 | 29.0759 | 61.0206 | 137.2777 | 204.646 | 341.9237
1.1. | Инвестиции на производственное развитие, из них: | 0 |  | 0 |  | 1395.7324 | 10,23км/ 0,55МВА | 2 км | 2 км | 3 км/ 1,9МВА | 17,23км/ 2,45МВА | 1,1 км | 2,2 км | 3,3 км / 1МВА | 9 км / 2,66МВА | 15,6км/ 3,66МВА | 14км / 3,66МВА | 29,6 км/ 7,32МВА | 17.636 | 20.238 | 23.983 | 121.353 | 183.21 | 10.7928 | 31.7704 | 29.0759 | 61.0206 | 132.6597 | 204.646 | 337.3057
1.1.1 | Техническое перевооружение и реконструкция | 0 |  | 0 |  | 716.0474 | 0 | 0 | 0 | 0 | 0 | 0 | 0 | 0 | 0 | 0 | 0 | 0 | 4.06 | 13.938 | 7.523 | 59.263 | 84.784 | 5.4928 | 23.1481 | 6.9232 | 29.5279 | 65.092 | 66.616 | 131.708
1.1.1.1 | Основные объекты всего, в т.ч. | 0 |  |  |  | 565.933 | 0 | 0 | 0 |  |  | 0 | 0 | 0 |  |  |  |  | 2.042 | 0 | 1 | 22.693 | 25.735 | 0 | 0 | 0 | 22.4064 | 22.4064 | 31.992 | 54.3984
| Электрические линии, в т.ч. | 0 |  | 0 |  | 189.851 | 0 | 0 | 0 |  |  | 0 | 0 | 0 |  |  |  | 0 | 2.042 | 0 | 1 | 22.693 | 25.735 | 0 | 0 | 0 | 22.4064 | 22.4064 | 31.992 | 54.3984
| Воздушные линии, в т.ч. | 0 |  | 0 |  | 189.851 | 0 | 0 | 0 | 0 | 0 | 0 | 0 | 0 | 0 | 0 |  | 0 | 2.042 | 0 | 1 | 22.693 | 25.735 | 0 | 0 | 0 | 22.4064 | 22.4064 | 31.992 | 54.3984
| ВЛЭП 110-220 кВ (ВН) | 0 |  | 0
| ВЛЭП 35 кВ (СН1) |  |  |  |  | 9.556 |  |  |  | 0 | 0 |  |  |  | 0 | 0 | 0 | 0 | 0 | 0 | 0 | 9.556 | 9.556 | 0 | 0 | 0 | 0 | 0 | 0 | 0
1 | Реконструкция перехода ВЛ-35кВ Т-104 через р. Тунгуска |  |  |  |  | 9.556 | [11 empty] | 0 |  |  |  | 9.556 | 9.556 |  |  |  |  | 0 |  | 0
ВЛЭП 1-20 кВ (СН2)
| ВЛЭП 0,4 кВ (НН) | 0 |  | 0 |  | 180.295 | 0 | 0 | 0 | 0 | 0 | 0 | 0 | 0 | 0 | 0 |  | 0 | 2.042 | 0 | 1 | 13.137 | 16.179 | 0 | 0 | 0 | 22.4064 | 22.4064 | 31.992 | 54.3984
2 | Реконструкция электрических сетей (по обязательствам ТП) |  |  |  |  | 7.875 | [11 empty] | 0 | 2.042 |  | 1 | 3 | 6.042 |  |  |  |  | 0 |  | 0
3 | Реконструкция распределительных сетей 0.4-6кВ г. Облучье |  |  |  |  | 119.742 | [16 empty] | 0 |  |  |  |  | 0 | 31.992 | 31.992
4 | Реконструкция принятых муниципальных эл. сетей 0.4 кВ п. Бира, Облученского района |  |  |  |  | 52.678 | [15 empty] | 10.137 | 10.137 |  |  |  | 22.4064 | 22.4064 |  | 22.4064
| кабельные линии, в т.ч. | [21 empty] | 0
| КЛЭП 110 кВ (ВН) | [21 empty] | 0
| КЛЭП 20-35 кВ (СН1) | [21 empty] | 0
| КЛЭП 3-10 кВ (СН2) | [21 empty] | 0
| КЛЭП до 1 кВ (НН) | [21 empty] | 0
| Подстанции, в т. ч. | 0 |  | 0 |  | 376.082 | 0 | 0 | 0 | 0 | 0 | 0 | 0 | 0 | 0 | 0 |  |  | 0 | 0 | 0 | 0 | 0 | 0 | 0 | 0 | 0 | 0 | 0 | 0
| Уровень входящего напряжения 110 кВ (ВН) | 0
| Уровень входящего напряжения 35 кВ (СН1) | 0 |  | 0 |  | 376.082 | 0 | 0 | 0 | 0 | 0 | 0 | 0 | 0 | 0 | 0 |  | 0 | 0 | 0 | 0 | 0 | 0 | 0 | 0 | 0 | 0 | 0 | 0 | 0
5 | Расширение ПС 35 кВ "ЧТФ" в г. Биробиджане с переводом на напряжение 110 кВ |  |  |  |  | 376.082 | [16 empty] | 0 |  |  |  |  | 0 |  | 0
Уровень входящего напряжения 10 кВ (СН2)
1.1.1.2 | Энергосбережение и повышение энергетической эффективности, в т.ч. | 0 | 0 | 0 |  | 37.497 | 0 | 0 | 0 | 0 | 0 | 0 | 0 | 0 | 0 | 0 |  | 0 | 0.059 | 0 | 0 | 28.505 | 28.564 | 0 | 3.009 | 0.141 | 1.68 | 4.83 | 5.031 | 9.861
6 | АИИС КУЭ розничного рынка |  |  |  | 0 | 37.497 | [11 empty] | 0 | 0.059 |  |  | 28.505 | 28.564 |  | 3.009 | 0.141 | 1.68 | 4.83 | 5.031 | 9.861
1.1.1.3 | Инновации и НИОКР, в т.ч. | 0 | 0 | 0 | 0 | 3.756 | 0 | 0 | 0 | 0 | 0 | 0 | 0 | 0 | 0 | 0 |  | 0 | 0 | 1.181 | 0 | 0 | 1.181 | 0 | 1.322 | 0 | 0 | 1.322 | 1.265 | 2.587
1.1.1.3.1 | Инновационные проекты, в т.ч.
1.1.1.3.2 | НИОКР, в.т.ч.: | 0 | 0 | 0 | 0 | 3.756 | 0 | 0 | 0 | 0 | 0 | 0 | 0 | 0 | 0 | 0 | 0 | 0 | 0 | 1.181 | 0 | 0 | 1.181 | 0 | 1.322 | 0 | 0 | 1.322 | 1.265 | 2.587
7 | Внедрение на подстанциях аппаратуры автоматического определения мест повреждений и цифровых регистраторов аварийных событий (ЦП 2.2) |  |  |  | 0 | 3.756 | [11 empty] | 0 |  | 1.181 |  |  | 1.181 |  | 1.322 |  |  | 1.322 | 1.265 | 2.587
1.1.1.4 | Создание систем противоаварийной и режимной автоматики, в т.ч. | 0 | 0 | 0 | 0 | 1.933 | 0 | 0 | 0 | 0 | 0 | 0 | 0 | 0 | 0 | 0 |  | 0 | 0 | 0 | 0.561 | 0 | 0.561 | 0 | 0 | 0.538 | 0 | 0.538 | 0.84 | 1.378
8 | Установка дуговых защит ПС-35кВ (ЦП 2.1) |  |  |  | 0 | 1.933 | [11 empty] | 0 |  |  | 0.561 |  | 0.561 |  |  | 0.538 |  | 0.538 | 0.84 | 1.378
1.1.1.5 | Создание систем телемеханики и связи | 0 | 0 | 0 | 0 | 17.5004 | 0 | 0 | 0 | 0 | 0 | 0 | 0 | 0 | 0 | 0 | 0 | 0 | 1.402 | 2.895 | 3.887 | 0.237 | 8.421 | 1.258 | 3.55 | 0 | 0 | 4.808 | 4.745 | 9.553
9 | Оснащение ПС устройствами телемеханики и ДП оперативно-информационными комплексами (ОИК) (ЦП 3.1 ) |  |  |  | 0 | 1.906 | [11 empty] | 0 | 0.447 |  |  |  | 0.447 | 0.73 |  |  |  | 0.73 | 0.73 | 1.46
10 | Организация каналов связи для передачи команд диспетчерского и технологического управления (ДТУ) филиала "ЭС ЕАО" (ЦП 3.2.) |  |  |  | 0 | 10.147 | [11 empty] | 0 | 0.955 | 2.508 |  |  | 3.463 |  | 3.55 |  |  | 3.55 | 3.58 | 7.13
11 | Оснащение ПС и ДП источниками бесперебойного питания телемеханики и связи филиала "ЭС ЕАО" (ЦП 3.3.) |  |  |  | 0 | 1.561 | [11 empty] | 0 |  | 0.387 |  | 0.237 | 0.624 | 0.528 |  |  |  | 0.528 | 0.435 | 0.963
12 | Реконструкция связи и телемеханики с ПС Облученского района ЕАО |  |  |  | 0 | 3.8864 | [11 empty] | 0 |  |  | 3.887 |  | 3.887 |  |  |  |  | 0 |  | 0
1.1.1.6 | Установка устройств регулирования напряжения и компенсации реактивной мощности, в т.ч.
Подстанции, в т. ч.
Уровень входящего напряжения 110 кВ (ВН)
Уровень входящего напряжения 35 кВ (СН1)
1.1.1.7 | Технологическое присоединение потребителей, в т.ч.: |  |  |  |  | 14.287 | [12 empty] | 0 | 0 | 0 | 0 | 0 | 0.6 | 1.4 | 2 | 1.393 | 5.393 | 4.469 | 9.862
| Электрические линии, в т.ч. |  |  |  |  | 14.287 | [12 empty] | 0 | 0 | 0 | 0 | 0 | 0.6 | 1.4 | 2 | 1.393 | 5.393 | 4.469 | 9.862
| воздушные линии, в т.ч. |  |  |  |  | 14.287 | [12 empty] | 0 | 0 | 0 | 0 | 0 | 0.6 | 1.4 | 2 | 1.393 | 5.393 | 4.469 | 9.862
ВЛЭП 110-220 кВ (ВН)
ВЛЭП 35 кВ (СН1)
ВЛЭП 1-20 кВ (СН2)
| ВЛЭП 0,4 кВ (НН) |  |  |  |  | 14.287 | [12 empty] | 0 | 0 | 0 | 0 | 0 | 0.6 | 1.4 | 2 | 1.393 | 5.393 | 4.469 | 9.862
13 | Реконструкция электрических сетей (по обязательствам ТП) |  |  |  |  | 14.287 | [11 empty] | 0 |  |  |  |  | 0 | 0.6 | 1.4 | 2 | 1.393 | 5.393 | 4.469 | 9.862
кабельные линии, в т.ч.
КЛЭП 110 кВ (ВН)
КЛЭП 20-35 кВ (СН1)
КЛЭП 3-10 кВ (СН2)
КЛЭП до 1 кВ (НН)
Подстанции, в т. ч.
Уровень входящего напряжения 110 кВ (ВН)
Уровень входящего напряжения 35 кВ (СН1)
Уровень входящего напряжения 10 кВ (СН2)
1.1.1.8 | Прочие объекты электроэнергетики, в.т.ч.: | 0 | 0 | 0 | 0 | 10.1576 | 0 | 0 | 0 | 0 | 0 | 0 | 0 | 0 | 0 | 0 | 0 | 0 | 0 | 3.288 | 0 | 0 | 3.288 | 0.183 | 1.1931 | 0 | 4.0485 | 5.4246 | 1.589 | 7.0136
14 | Охранная сигнализация (ПС АРЗ, ДСК, Центр, ГЗУ, КРС, МК, ЖБИ) |  |  |  |  | 1.3712 | [13 empty] | 0.153 |  |  | 0.153 |  | 0.63 |  |  | 0.63 | 0.618 | 1.248
15 | Установка шлагбаума в Октябрьском, Смидовичском, Ленинском РЭС |  |  |  |  | 0.18305 | [16 empty] | 0 | 0.183 |  |  |  | 0.183 |  | 0.183
16 | Мероприятия по антитеррористической защищенности объектов |  |  |  |  | 4.7415 | [13 empty] | 0.492 |  |  | 0.492 |  |  |  | 4.0485 | 4.0485 | 0.315 | 4.3635
17 | Устройство диспетчерского щита Городского РЭС (в т.ч. ПИР) |  |  |  |  | 2.3161 | [13 empty] | 2.316 |  |  | 2.316 |  |  |  |  | 0 |  | 0
18 | Замена измерительных трансформаторов тока и напряжения (ЦП 2.4) |  |  |  |  | 1.5458 | [13 empty] | 0.327 |  |  | 0.327 |  | 0.5631 |  |  | 0.5631 | 0.656 | 1.2191
1.1.1.9 | Оборудование, не входящее в сметы строек, в.т.ч.: | 0 | 0 | 0 | 0 | 56.663 | 0 | 0 | 0 | 0 | 0 | 0 | 0 | 0 | 0 | 0 |  | 0 | 0.557 | 6.574 | 2.075 | 7.828 | 17.034 | 3.4518 | 12.674 | 4.2442 | 0 | 20.37 | 13.865 | 34.235
19 | Обновление автотранспортного парка |  |  |  | 0 | 40.906 | [11 empty] | 0 | 0.376 | 5.899 |  | 7.828 | 14.103 | 0.293 | 12.674 | 0.293 |  | 13.26 | 8.28 | 21.54
20 | Оборудование ИТ |  |  |  | 0 | 7.918 | [11 empty] | 0 |  |  | 1.793 |  | 1.793 |  |  | 3.9512 |  | 3.9512 | 2.174 | 6.1252
21 | Оборудование не требующее монтажа |  |  |  | 0 | 7.839 | [11 empty] | 0 | 0.181 | 0.675 | 0.282 |  | 1.138 | 3.1588 |  |  |  | 3.1588 | 3.411 | 6.5698
1.1.1.10 | ПИР для строительства будущих лет, в.т.ч.: | 0 | 0 | 0 | 0 | 8.3203 | 0 | 0 | 0 | 0 | 0 | 0 | 0 | 0 | 0 | 0 |  | 0 | 0 | 0 | 0 | 0 | 0 | 0 | 0 | 0 | 0 | 0 | 2.82 | 2.82
22 | ПИР на расширение ОРУ 110 кВ ПС "БВС" |  |  |  |  | 5.5 | [16 empty] | 0 | [6 empty] | 0
23 | Актуализация проекта реконструкции распределительных сетей 0.4-6кВ г. Облучье |  |  |  |  | 2.8203 | [16 empty] | 0 | [5 empty] | 2.82 | 2.82
1.1.2 | Новое строительство | 0 | 0 | 0 | 0 | 679.685 | 10,23км/ 0,55МВА | 2 км | 2 км | 3 км/ 1,9МВА | 17,23км/ 2,45МВА | 1,1 км | 2,2 км | 3,3 км / 1МВА | 9 км / 2,66МВА | 15,6км/ 3,66МВА | 14км / 3,66МВА | 29,6 км/ 7,32МВА | 13.576 | 6.3 | 16.46 | 62.09 | 98.426 | 5.3 | 8.6223 | 22.1527 | 31.4927 | 67.5677 | 138.03 | 205.5977
1.1.2.1 | Основные объекты всего, в т.ч. | 0 | 0 | 0 | 0 | 342.809 | 0 | 0 | 0 | 0 | 0 | 0 | 0 | 0 | 2,7 км | 2,7 км | 2 км | 4,7 км | 0 | 0 | 0 | 0 | 0 | 0 | 0.62231 | 3.4527 | 0 | 4.0751 | 4 | 8.0751
| Электрические линии, в т.ч. | 0 | 0 | 0 | 0 | 8.075 | 0 | 0 | 0 | 0 | 0 | 0 | 0 | 0 | 2,7 км | 2,7 км | 2 км | 4,7 км | 0 | 0 | 0 | 0 | 0 | 0 | 0.62231 | 3.4527 | 0 | 4.0751 | 4 | 8.0751
| воздушные линии, в т.ч. | 0 | 0 | 0 | 0 | 8.075 | 0 | 0 | 0 | 0 | 0 | 0 | 0 | 0 | 2,7 км | 2,7 км | 2 км | 4,7 км | 0 | 0 | 0 | 0 | 0 | 0 | 0.62231 | 3.4527 | 0 | 4.0751 | 4 | 8.0751
ВЛЭП 110-220 кВ (ВН)
ВЛЭП 35 кВ (СН1)
| ВЛЭП 1-20 кВ (СН2) | 0 | 0 | 0 | 0 | 8.075 | 0 | 0 | 0 | 0 | 0 | 0 | 0 | 0 | 2,7 км | 2,7 км | 2 км | 4,7 км | 0 | 0 | 0 | 0 | 0 | 0 | 0.62231 | 3.4527 | 0 | 4.0751 | 4 | 8.0751
24 | Строительство распределительных сетей по улучшению качества электрической энергии ( вт.ч. ПИР) |  |  |  |  | 8.075 | [8 empty] | 2,7 км | 2,7 км | 2 км | 4,7 км |  |  |  |  | 0 |  | 0.62231 | 3.4527 |  | 4.0751 | 4 | 8.0751
ВЛЭП 0,4 кВ (НН)
кабельные линии, в т.ч.
КЛЭП 110 кВ (ВН)
КЛЭП 20-35 кВ (СН1)
КЛЭП 3-10 кВ (СН2)
КЛЭП до 1 кВ (НН)
| Подстанции, в т. ч. |  |  |  |  | 334.734 | 0 | 0 | 0 | 0 | 0 | 0 | 0 | 0 | 0 | 0 |  | 0 | 0 | 0 | 0 | 0 | 0 | 0 | 0 | 0 | 0 | 0 | 0 | 0
| Уровень входящего напряжения 110 кВ (ВН) | 0 | 0 | 0 | 0 | 334.734 | 0 | 0 | 0 | 0 | 0 | 0 | 0 | 0 | 0 | 0 |  | 0 | 0 | 0 | 0 | 0 | 0 | 0 | 0 | 0 | 0 | 0 | 0 | 0
25 | Строительство ПС 110/35/6 кВ "Парк" в г. Биробиджане |  |  |  |  | 334.734 | [16 empty] | 0 |  |  |  |  | 0 |  | 0
Уровень входящего напряжения 35 кВ (СН1)
Уровень входящего напряжения 10 кВ (СН2)
1.1.2.2 | Энергосбережение и повышение энергетической эффективности, в т.ч.
1.1.2.3 | Инновации и НИОКР, в.т.ч.:
1.1.2.3.1 | Инновационные проекты, в т.ч.
1.1.2.3.2 | НИОКР, в.т.ч.:
1.1.2.4 | Технологическое присоединение потребителей, в т.ч.: | 0 | 0 | 0 | 0 | 235.993 | 10,23км/ 0,55МВА | 2 км | 2 км | 3 км/ 1,9МВА | 17,23км/ 2,45МВА | 1,1 км | 2,2 км | 3,3 км / 1МВА | 6,3 км / 2,66МВА | 12,9 км/ 3,66 МВА | 12км / 3,66МВА | 24,9км / 7,32МВА | 13.576 | 6.3 | 16.46 | 20.971 | 57.307 | 5.3 | 8 | 18.7 | 25.2 | 57.2 | 74.85 | 132.05
| Электрические линии, в т.ч. | 0 | 0 | 0 | 0 | 235.993 | 10,23км/ 0,55МВА | 2 км | 2 км | 3 км/ 1,9МВА | 17,23км/ 2,45МВА | 1,1 км | 2,2 км | 3,3 км / 1МВА | 6,3 км / 2,66МВА | 12,9 км/ 3,66 МВА | 12км / 3,66МВА | 24,9км / 7,32МВА | 13.576 | 6.3 | 16.46 | 20.971 | 57.307 | 5.3 | 8 | 18.7 | 25.2 | 57.2 | 74.85 | 132.05
| воздушные линии, в т.ч. | 0 | 0 | 0 | 0 | 235.993 | 10,23км/ 0,55МВА | 2 км | 2 км | 3 км/ 1,9МВА | 17,23км/ 2,45МВА | 1,1 км | 2,2 км | 3,3 км / 1МВА | 6,3 км / 2,66МВА | 12,9 км/ 3,66 МВА | 12км / 3,66МВА | 24,9км / 7,32МВА | 13.576 | 6.3 | 16.46 | 20.971 | 57.307 | 5.3 | 8 | 18.7 | 25.2 | 57.2 | 74.85 | 132.05
ВЛЭП 110-220 кВ (ВН)
ВЛЭП 35 кВ (СН1)
| ВЛЭП 1-20 кВ (СН2) | 0 | 0 | 0 | 0 | 235.993 | 10,23км/ 0,55МВА | 2 км | 2 км | 3 км/ 1,9МВА | 17,23км/ 2,45МВА | 1,1 км | 2,2 км | 3,3 км / 1МВА | 6,3 км / 2,66МВА | 12,9 км/ 3,66 МВА | 12км / 3,66МВА | 24,9км / 7,32МВА | 13.576 | 6.3 | 16.46 | 20.971 | 57.307 | 5.3 | 8 | 18.7 | 25.2 | 57.2 | 74.85 | 132.05
26 | Мероприятия по подключению новых потребителей мощностью до 15 кВт (расстояние до границ участка заявителя не более 300 метров в городах и поселках городского типа и не более 500 метров в сельской местности) |  |  |  | 0 | 185.526 | 10,23км/ 0,55МВА | 2 км | 2 км | 2км/ 0,1 МВА | 16,23км/ 0,65МВА | 1,1 км | 2,2 км | 2,3 км / 1МВА | 4,3 км / 1МВА | 9,9 км/2 МВА | 9 км / 2МВА | 18,9 км / 4МВА | 13.576 | 6.3 | 16.46 | 17.971 | 54.307 | 5.3 | 8 | 16.7 | 20 | 50 | 55.25 | 105.25
27 | Мероприятия по подключению новых потребителей мощностью от 16 кВт до 150 кВт (в т.ч. до 15 кВт с расстоянием превышающим 300-500 метров) |  |  |  |  | 28.569 |  |  |  |  | 0 |  |  | 1 км | 1 км | 2 км | 2 км | 4 км |  |  |  |  | 0 |  |  | 2 | 4 | 6 | 14.6 | 20.6
28 | Мероприятия по подключению новых потребителей мощностью свыше 150 кВт |  |  |  | 0 | 21.898 |  |  |  | 1 км/ 1,8МВА | 1 км/ 1,8МВА |  |  |  | 1 км/ 1,66МВА | 1 км/ 1,66МВА | 1 км/ 1,66МВА | 2 км/ 3,32МВА |  |  |  | 3 | 3 |  |  |  | 1.2 | 1.2 | 5 | 6.2
ВЛЭП 0,4 кВ (НН)
кабельные линии, в т.ч.
КЛЭП 110 кВ (ВН)
КЛЭП 20-35 кВ (СН1)
КЛЭП 3-10 кВ (СН2)
КЛЭП до 1 кВ (НН)
Подстанции, в т. ч.
Уровень входящего напряжения 110 кВ (ВН)
Уровень входящего напряжения 35 кВ (СН1)
Уровень входящего напряжения 10 кВ (СН2)
1.1.2.5 | Прочие объекты электроэнергетики, в.т.ч.: | 0 | 0 | 0 | 0 | 95.594 | 0 | 0 | 0 |  |  | 0 | 0 | 0 |  |  |  |  | 0 | 0 | 0 | 41.119 | 41.119 | 0 | 0 | 0 | 6.2927 | 6.2927 | 54.18 | 60.4727
29 | Строительство базы Смидовичского РЭС в п. Приамурском (в т.ч. ПИР) |  |  |  |  | 34.847 | [15 empty] | 41.119 | 41.119 |  |  |  |  | 0 |  | 0
30 | Строительство базы Теплоозерского РЭС в п. Теплое Озеро |  |  |  |  | 54.497 | [16 empty] | 0 |  |  |  |  | 0 | 54.18 | 54.18
31 | Строительство монтерского пункта (с гаражом) в п.Биракан, Облученского района (в т.ч. ПИР) |  |  |  |  | 6.25 | [16 empty] | 0 |  |  |  | 6.2927 | 6.2927 |  | 6.2927
1.1.2.6 | Оборудование, не входящее в сметы строек, в.т.ч.: | [21 empty] | 0
1.1.2.7 | ПИР для строительства будущих лет, в.т.ч.: | 0 | 0 | 0 | 0 | 5.289 | 0 | 0 | 0 | 0 | 0 | 0 | 0 | 0 | 0 | 0 | 0 | 0 | 0 | 0 | 0 | 0 | 0 | 0 | 0 | 0 | 0 | 0 | 5 | 5
32 | ПИР на строительство базы Теплоозерского РЭС в п. Теплое Озеро |  |  |  |  | 5.289 | [16 empty] | 0 |  |  |  |  | 0 | 5 | 5
1.2. | Приобретение объектов основных средств |  |  |  |  | 4.618 | 0 | 0 | 0 | 0 | 0 | 0 | 0 | 0 | 0 | 0 | 0 | 0 | 0 | 0 | 0 | 0 | 0 | 0 | 4.618 | 0 | 0 | 4.618 | 0 | 4.618
33 | Выкуп объектов энергетики, земельного участка |  |  |  |  | 4.618 | [18 empty] | 4.618 |  |  | 4.618 |  | 4.618
| Заместитель директора по развитию и инвестициям | [9 empty] | _________________К.В. Шуляковский
Note on AE178: Баев Виктор Сергеевич: почему пусто? Реконструкция ПС на основании данного ПИР быдет выполнена и введена в 2021г.