{"text_format":"3","workbook":"xlsx","n_sheets":1,"sheets":["ГПР"],"not_rendered":{"macros":1,"defined_names":11},"read":"whole","date_system":"1900"}

{"sheet":"ГПР","index":0,"n_rows":11756,"n_cols":14,"rows_kept":11756,"merged":[[1,0,1,13],[3,0,5,0],[3,1,5,1],[3,2,5,2],[3,3,5,3],[3,4,5,4],[3,5,5,5],[3,6,4,7],[3,8,5,8],[3,9,4,10],[3,11,5,11],[3,12,5,12],[3,13,5,13]]}
[]
["Годовая программа ремонтов основных фондов филиала АО ДРСК - Амурские ЭС на 2017 год"]
[]
["№ п/п","Класс U / раздел","Район ЭС","СП","Инвентарный номер","Наименование  объекта","Причины включения объекта в ГПР",null,"Вид ремонта (К;С;Т)","Срок ремонта",null,"Перечень работ","Ед. изм.","Кол-во"]
[]
[{"$nulls":6},"Обоснование","Пояснения",null,{"$f":"CONCATENATE(\"Начало (чч.мм.\",#REF!, \")\")","v":{"$error":"#REF!"}},{"$f":"CONCATENATE(\"Окончание (чч.мм.\",#REF!, \")\")","v":{"$error":"#REF!"}}]
[1,2,3,4,5,6,7,8,9,10,11,12,13,14]
[{"$nulls":5},"Всего ремонтные работы"]
[{"$nulls":5},"Передаточные устройства"]
[{"$nulls":5},"110 кВ"]
[{"$nulls":5},"35 кВ"]
[{"$nulls":5},"6-10 кВ"]
[{"$nulls":5},"0,4 кВ"]
[{"$nulls":5},"Оборудование подстанций"]
[{"$nulls":5},"ПС-110 кВ"]
[{"$nulls":5},"ПС-35 кВ"]
[{"$nulls":5},"Трансформаторные подстанции"]
[{"$nulls":5},"Здания и сооружения"]
[{"$nulls":5},"Транспортные средства"]
[{"$nulls":5},"Прочее оборудование"]
[{"$nulls":5},"Резерв средств"]
[{"$nulls":5},"Управление Филиала"]
[{"$nulls":5},"СП \"ВЭС\""]
[{"$nulls":5},"СП \"ЗЭС\""]
[{"$nulls":5},"СП \"СЭС\""]
[{"$nulls":5},"СП \"ЦЭС\""]
[{"$nulls":11},"СП \"Восточные ЭС\""]
[{"$nulls":5},"Всего ремонтные работы"]
[1,{"$nulls":4},"Передаточные устройства"]
["1.1",{"$nulls":4},"110 кВ"]
["1.1.1","ВЛ-110","Октябрьский","ВЭС","VS0003085","Озёрная-Полевая","ЦП","ЦП 1","К","2017-02-01","2017-08-31",{"$f":"L33&\" \"&N33&\" \"&M33&\"                                                                                                                                                                \"&L34&\" \"&N34&\" \"&M34&\"                                                                                                                                       \"&L35&\" \"&N35&\" \"&M35&\"                                                                                                                                   \"&L36&\" \"&N36&\" \"&M36&\"                                                                                                                                           \"&L37&\" \"&N37&\" \"&M37&\"                                                                                                                                         \"&L38&\" \"&N38&\" \"&M38&\"                                                                                                                                           \"&L39&\" \"&N39&\" \"&M39&\"                                                                                                                           \"&L40&\" \"&N40&\" \"&M40&\"                                                                                                                                                 \"&L41&\" \"&N41&\" \"&M41&\"                                                                                                                                                         \"&L42&\" \"&N42&\" \"&M42&\"                                                                                                                                             \"&L43&\" \"&N43&\" \"&M43&\"                                                                                                                                                    \"&L44&\" \"&N44&\" \"&M44&\"                                                                                                                                                    \"&L45&\" \"&N45&\" \"&M45&\"                                                                                                                                   \"&L46&\" \"&N46&\" \"&M46&\" \"","v":"Вырубка деревьев 15 шт                                                                                                                                                                Механизированная расчистка 1,8 га                                                                                                                                       Замена стеклянных изоляторов 8 шт                                                                                                                                                                                                                                                                                                                                                                                                                                                                                                                                                                                                                                                                                                                                                                                                                                                                                                                                                                                                                                                                                                                                                                                                                                                                                                                                                                                                                                                                                                                                                                                                                      "}]
[]
[{"$nulls":9},"2017-02-01","2017-02-28","Вырубка деревьев","шт",15]
[{"$nulls":9},"2017-02-01","2017-02-28","Механизированная расчистка","га",1.8]
[{"$nulls":9},"2017-08-01","2017-08-31","Замена стеклянных изоляторов","шт",8]
{"$rows_empty":11}
["1.1.2","ВЛ-110","Октябрьский","ВЭС","VS0003085","Озёрная-Полевая","По состоянию",null,"К","2017-02-01","2017-02-28",{"$f":"L49&\" \"&N49&\" \"&M49&\"                                                                                                                                                                \"&L50&\" \"&N50&\" \"&M50&\"                                                                                                                                       \"&L51&\" \"&N51&\" \"&M51&\"                                                                                                                                   \"&L52&\" \"&N52&\" \"&M52&\"                                                                                                                                           \"&L53&\" \"&N53&\" \"&M53&\"                                                                                                                                         \"&L54&\" \"&N54&\" \"&M54&\"                                                                                                                                           \"&L55&\" \"&N55&\" \"&M55&\"                                                                                                                           \"&L56&\" \"&N56&\" \"&M56&\"                                                                                                                                                 \"&L57&\" \"&N57&\" \"&M57&\"                                                                                                                                                         \"&L58&\" \"&N58&\" \"&M58&\"                                                                                                                                             \"&L59&\" \"&N59&\" \"&M59&\"                                                                                                                                                    \"&L60&\" \"&N60&\" \"&M60&\"                                                                                                                                                    \"&L61&\" \"&N61&\" \"&M61&\"                                                                                                                                   \"&L62&\" \"&N62&\" \"&M62&\" \"","v":"Замена фундаментов 4 шт                                                                                                                                                                                                                                                                                                                                                                                                                                                                                                                                                                                                                                                                                                                                                                                                                                                                                                                                                                                                                                                                                                                                                                                                                                                                                                                                                                                                                                                                                                                                                                                                                                                                                                                                                                                                                                                                                                                                 "}]
[]
[{"$nulls":11},"Замена фундаментов","шт",4]
{"$rows_empty":13}
["1.1.3","ВЛ-110","Октябрьский","ВЭС","VS0003027","Хвойная-Озёрная","По состоянию",null,"К","2017-07-01","2017-07-31",{"$f":"L65&\" \"&N65&\" \"&M65&\"                                                                                                                                                                \"&L66&\" \"&N66&\" \"&M66&\"                                                                                                                                       \"&L67&\" \"&N67&\" \"&M67&\"                                                                                                                                   \"&L68&\" \"&N68&\" \"&M68&\"                                                                                                                                           \"&L69&\" \"&N69&\" \"&M69&\"                                                                                                                                         \"&L70&\" \"&N70&\" \"&M70&\"                                                                                                                                           \"&L71&\" \"&N71&\" \"&M71&\"                                                                                                                           \"&L72&\" \"&N72&\" \"&M72&\"                                                                                                                                                 \"&L73&\" \"&N73&\" \"&M73&\"                                                                                                                                                         \"&L74&\" \"&N74&\" \"&M74&\"                                                                                                                                             \"&L75&\" \"&N75&\" \"&M75&\"                                                                                                                                                    \"&L76&\" \"&N76&\" \"&M76&\"                                                                                                                                                    \"&L77&\" \"&N77&\" \"&M77&\"                                                                                                                                   \"&L78&\" \"&N78&\" \"&M78&\" \"","v":"Замена фундаментов 4 шт                                                                                                                                                                                                                                                                                                                                                                                                                                                                                                                                                                                                                                                                                                                                                                                                                                                                                                                                                                                                                                                                                                                                                                                                                                                                                                                                                                                                                                                                                                                                                                                                                                                                                                                                                                                                                                                                                                                                 "}]
[]
[{"$nulls":11},"Замена фундаментов","шт",4]
{"$rows_empty":13}
["1.1.4","ВЛ-110","Октябрьский","ВЭС","VS0003027","Хвойная-Озёрная","ЦП","ЦП 1","К","2017-02-01","2017-02-28",{"$f":"L81&\" \"&N81&\" \"&M81&\"                                                                                                                                                                \"&L82&\" \"&N82&\" \"&M82&\"                                                                                                                                       \"&L83&\" \"&N83&\" \"&M83&\"                                                                                                                                   \"&L84&\" \"&N84&\" \"&M84&\"                                                                                                                                           \"&L85&\" \"&N85&\" \"&M85&\"                                                                                                                                         \"&L86&\" \"&N86&\" \"&M86&\"                                                                                                                                           \"&L87&\" \"&N87&\" \"&M87&\"                                                                                                                           \"&L88&\" \"&N88&\" \"&M88&\"                                                                                                                                                 \"&L89&\" \"&N89&\" \"&M89&\"                                                                                                                                                         \"&L90&\" \"&N90&\" \"&M90&\"                                                                                                                                             \"&L91&\" \"&N91&\" \"&M91&\"                                                                                                                                                    \"&L92&\" \"&N92&\" \"&M92&\"                                                                                                                                                    \"&L93&\" \"&N93&\" \"&M93&\"                                                                                                                                   \"&L94&\" \"&N94&\" \"&M94&\" \"","v":"Механизированная расчистка 2,5 га                                                                                                                                                                                                                                                                                                                                                                                                                                                                                                                                                                                                                                                                                                                                                                                                                                                                                                                                                                                                                                                                                                                                                                                                                                                                                                                                                                                                                                                                                                                                                                                                                                                                                                                                                                                                                                                                                                                                 "}]
[]
[{"$nulls":11},"Механизированная расчистка","га",2.5]
{"$rows_empty":13}
["1.1.5","ВЛ-110","Райчихинский","ВЭС","VS0003282","ГРЭС-Михайловка","По состоянию",null,"К","2017-07-01","2017-07-31",{"$f":"L97&\" \"&N97&\" \"&M97&\"                                                                                                                                                                \"&L98&\" \"&N98&\" \"&M98&\"                                                                                                                                       \"&L99&\" \"&N99&\" \"&M99&\"                                                                                                                                   \"&L100&\" \"&N100&\" \"&M100&\"                                                                                                                                           \"&L101&\" \"&N101&\" \"&M101&\"                                                                                                                                         \"&L102&\" \"&N102&\" \"&M102&\"                                                                                                                                           \"&L103&\" \"&N103&\" \"&M103&\"                                                                                                                           \"&L104&\" \"&N104&\" \"&M104&\"                                                                                                                                                 \"&L105&\" \"&N105&\" \"&M105&\"                                                                                                                                                         \"&L106&\" \"&N106&\" \"&M106&\"                                                                                                                                             \"&L107&\" \"&N107&\" \"&M107&\"                                                                                                                                                    \"&L108&\" \"&N108&\" \"&M108&\"                                                                                                                                                    \"&L109&\" \"&N109&\" \"&M109&\"                                                                                                                                   \"&L110&\" \"&N110&\" \"&M110&\" \"","v":"Замена грозотроса 9,985 км                                                                                                                                                                                                                                                                                                                                                                                                                                                                                                                                                                                                                                                                                                                                                                                                                                                                                                                                                                                                                                                                                                                                                                                                                                                                                                                                                                                                                                                                                                                                                                                                                                                                                                                                                                                                                                                                                                                                 "}]
[]
[{"$nulls":11},"Замена грозотроса","км",9.985]
{"$rows_empty":13}
["1.1.6","ВЛ-110","Райчихинский","ВЭС","VS0003282","ГРЭС-Михайловка","По состоянию",null,"К","2017-01-01","2017-07-31",{"$f":"L113&\" \"&N113&\" \"&M113&\"                                                                                                                                                                \"&L114&\" \"&N114&\" \"&M114&\"                                                                                                                                       \"&L115&\" \"&N115&\" \"&M115&\"                                                                                                                                   \"&L116&\" \"&N116&\" \"&M116&\"                                                                                                                                           \"&L117&\" \"&N117&\" \"&M117&\"                                                                                                                                         \"&L118&\" \"&N118&\" \"&M118&\"                                                                                                                                           \"&L119&\" \"&N119&\" \"&M119&\"                                                                                                                           \"&L120&\" \"&N120&\" \"&M120&\"                                                                                                                                                 \"&L121&\" \"&N121&\" \"&M121&\"                                                                                                                                                         \"&L122&\" \"&N122&\" \"&M122&\"                                                                                                                                             \"&L123&\" \"&N123&\" \"&M123&\"                                                                                                                                                    \"&L124&\" \"&N124&\" \"&M124&\"                                                                                                                                                    \"&L125&\" \"&N125&\" \"&M125&\"                                                                                                                                   \"&L126&\" \"&N126&\" \"&M126&\" \"","v":"Замена изоляторов 36 шт                                                                                                                                                                Механизированная расчистка 13,2 га                                                                                                                                                                                                                                                                                                                                                                                                                                                                                                                                                                                                                                                                                                                                                                                                                                                                                                                                                                                                                                                                                                                                                                                                                                                                                                                                                                                                                                                                                                                                                                                                                                                                                                                                                               "}]
[]
[{"$nulls":9},"2017-07-01","2017-07-31","Замена изоляторов","шт",36]
[{"$nulls":9},"2017-01-01","2017-02-28","Механизированная расчистка","га",13.2]
{"$rows_empty":12}
["1.1.7","ВЛ-110","Райчихинский","ВЭС","VS0003283","ГРЭС-Бурейск","ЦП","ЦП 1","К","2017-01-01","2017-12-31",{"$f":"L129&\" \"&N129&\" \"&M129&\"                                                                                                                                                                \"&L130&\" \"&N130&\" \"&M130&\"                                                                                                                                       \"&L131&\" \"&N131&\" \"&M131&\"                                                                                                                                   \"&L132&\" \"&N132&\" \"&M132&\"                                                                                                                                           \"&L133&\" \"&N133&\" \"&M133&\"                                                                                                                                         \"&L134&\" \"&N134&\" \"&M134&\"                                                                                                                                           \"&L135&\" \"&N135&\" \"&M135&\"                                                                                                                           \"&L136&\" \"&N136&\" \"&M136&\"                                                                                                                                                 \"&L137&\" \"&N137&\" \"&M137&\"                                                                                                                                                         \"&L138&\" \"&N138&\" \"&M138&\"                                                                                                                                             \"&L139&\" \"&N139&\" \"&M139&\"                                                                                                                                                    \"&L140&\" \"&N140&\" \"&M140&\"                                                                                                                                                    \"&L141&\" \"&N141&\" \"&M141&\"                                                                                                                                   \"&L142&\" \"&N142&\" \"&M142&\" \"","v":"Замена стеклянных изоляторов 7 шт                                                                                                                                                                Обваловка опор 6 шт                                                                                                                                       Механизированная расчистка 3,6 га                                                                                                                                                                                                                                                                                                                                                                                                                                                                                                                                                                                                                                                                                                                                                                                                                                                                                                                                                                                                                                                                                                                                                                                                                                                                                                                                                                                                                                                                                                                                                                                                                      "}]
[]
[{"$nulls":9},"2017-06-01","2017-06-30","Замена стеклянных изоляторов","шт",7]
[{"$nulls":9},"2017-12-01","2017-12-31","Обваловка опор","шт",6]
[{"$nulls":9},"2017-01-01","2017-01-31","Механизированная расчистка","га",3.6]
{"$rows_empty":13}
["1.2",{"$nulls":4},"35 кВ"]
["1.2.1","ВЛ-35","Архаринский","ВЭС","VS0003102","Архара-Отважное","По состоянию",null,"К","2017-08-01","2017-08-31",{"$f":"L148&\" \"&N148&\" \"&M148&\"                                                                                                                                                                \"&L149&\" \"&N149&\" \"&M149&\"                                                                                                                                       \"&L150&\" \"&N150&\" \"&M150&\"                                                                                                                                   \"&L151&\" \"&N151&\" \"&M151&\"                                                                                                                                           \"&L152&\" \"&N152&\" \"&M152&\"                                                                                                                                         \"&L153&\" \"&N153&\" \"&M153&\"                                                                                                                                           \"&L154&\" \"&N154&\" \"&M154&\"                                                                                                                           \"&L155&\" \"&N155&\" \"&M155&\"                                                                                                                                                 \"&L156&\" \"&N156&\" \"&M156&\"                                                                                                                                                         \"&L157&\" \"&N157&\" \"&M157&\"                                                                                                                                             \"&L158&\" \"&N158&\" \"&M158&\"                                                                                                                                                    \"&L159&\" \"&N159&\" \"&M159&\"                                                                                                                                                    \"&L160&\" \"&N160&\" \"&M160&\"                                                                                                                                   \"&L161&\" \"&N161&\" \"&M161&\" \"","v":"Замена стеклянных изоляторов 3 шт                                                                                                                                                                                                                                                                                                                                                                                                                                                                                                                                                                                                                                                                                                                                                                                                                                                                                                                                                                                                                                                                                                                                                                                                                                                                                                                                                                                                                                                                                                                                                                                                                                                                                                                                                                                                                                                                                                                                 "}]
[]
[{"$nulls":11},"Замена стеклянных изоляторов","шт",3]
{"$rows_empty":13}
["1.2.2","ВЛ-35","Архаринский","ВЭС","VS0003104","Спасск-Ярцево","ЦП","ЦП 1","К","2017-01-01","2017-01-31",{"$f":"L164&\" \"&N164&\" \"&M164&\"                                                                                                                                                                \"&L165&\" \"&N165&\" \"&M165&\"                                                                                                                                       \"&L166&\" \"&N166&\" \"&M166&\"                                                                                                                                   \"&L167&\" \"&N167&\" \"&M167&\"                                                                                                                                           \"&L168&\" \"&N168&\" \"&M168&\"                                                                                                                                         \"&L169&\" \"&N169&\" \"&M169&\"                                                                                                                                           \"&L170&\" \"&N170&\" \"&M170&\"                                                                                                                           \"&L171&\" \"&N171&\" \"&M171&\"                                                                                                                                                 \"&L172&\" \"&N172&\" \"&M172&\"                                                                                                                                                         \"&L173&\" \"&N173&\" \"&M173&\"                                                                                                                                             \"&L174&\" \"&N174&\" \"&M174&\"                                                                                                                                                    \"&L175&\" \"&N175&\" \"&M175&\"                                                                                                                                                    \"&L176&\" \"&N176&\" \"&M176&\"                                                                                                                                   \"&L177&\" \"&N177&\" \"&M177&\" \"","v":"Ручная расчистка 0,4 га                                                                                                                                                                                                                                                                                                                                                                                                                                                                                                                                                                                                                                                                                                                                                                                                                                                                                                                                                                                                                                                                                                                                                                                                                                                                                                                                                                                                                                                                                                                                                                                                                                                                                                                                                                                                                                                                                                                                 "}]
[]
[{"$nulls":11},"Ручная расчистка","га",0.4]
{"$rows_empty":13}
["1.2.3","ВЛ-35","Архаринский","ВЭС","VS0003100","Спасск-Набережная","По состоянию",null,"К","2017-03-01","2017-03-31",{"$f":"L180&\" \"&N180&\" \"&M180&\"                                                                                                                                                                \"&L181&\" \"&N181&\" \"&M181&\"                                                                                                                                       \"&L182&\" \"&N182&\" \"&M182&\"                                                                                                                                   \"&L183&\" \"&N183&\" \"&M183&\"                                                                                                                                           \"&L184&\" \"&N184&\" \"&M184&\"                                                                                                                                         \"&L185&\" \"&N185&\" \"&M185&\"                                                                                                                                           \"&L186&\" \"&N186&\" \"&M186&\"                                                                                                                           \"&L187&\" \"&N187&\" \"&M187&\"                                                                                                                                                 \"&L188&\" \"&N188&\" \"&M188&\"                                                                                                                                                         \"&L189&\" \"&N189&\" \"&M189&\"                                                                                                                                             \"&L190&\" \"&N190&\" \"&M190&\"                                                                                                                                                    \"&L191&\" \"&N191&\" \"&M191&\"                                                                                                                                                    \"&L192&\" \"&N192&\" \"&M192&\"                                                                                                                                   \"&L193&\" \"&N193&\" \"&M193&\" \"","v":"Замена опорыс 2-мя подкосами 1 шт                                                                                                                                                                                                                                                                                                                                                                                                                                                                                                                                                                                                                                                                                                                                                                                                                                                                                                                                                                                                                                                                                                                                                                                                                                                                                                                                                                                                                                                                                                                                                                                                                                                                                                                                                                                                                                                                                                                                 "}]
[]
[{"$nulls":11},"Замена опорыс 2-мя подкосами","шт",1]
{"$rows_empty":13}
["1.2.4","ВЛ-35","Архаринский","ВЭС","VS0003390","Усть-Кивда-Спасск","По состоянию",null,"К","2017-08-01","2017-08-31",{"$f":"L196&\" \"&N196&\" \"&M196&\"                                                                                                                                                                \"&L197&\" \"&N197&\" \"&M197&\"                                                                                                                                       \"&L198&\" \"&N198&\" \"&M198&\"                                                                                                                                   \"&L199&\" \"&N199&\" \"&M199&\"                                                                                                                                           \"&L200&\" \"&N200&\" \"&M200&\"                                                                                                                                         \"&L201&\" \"&N201&\" \"&M201&\"                                                                                                                                           \"&L202&\" \"&N202&\" \"&M202&\"                                                                                                                           \"&L203&\" \"&N203&\" \"&M203&\"                                                                                                                                                 \"&L204&\" \"&N204&\" \"&M204&\"                                                                                                                                                         \"&L205&\" \"&N205&\" \"&M205&\"                                                                                                                                             \"&L206&\" \"&N206&\" \"&M206&\"                                                                                                                                                    \"&L207&\" \"&N207&\" \"&M207&\"                                                                                                                                                    \"&L208&\" \"&N208&\" \"&M208&\"                                                                                                                                   \"&L209&\" \"&N209&\" \"&M209&\" \"","v":"Замена провода 1,75 км                                                                                                                                                                Замена гасителей вибрации 6 шт                                                                                                                                                                                                                                                                                                                                                                                                                                                                                                                                                                                                                                                                                                                                                                                                                                                                                                                                                                                                                                                                                                                                                                                                                                                                                                                                                                                                                                                                                                                                                                                                                                                                                                                                                               "}]
[]
[{"$nulls":11},"Замена провода","км",1.75]
[{"$nulls":11},"Замена гасителей вибрации","шт",6]
{"$rows_empty":12}
["1.2.5","ВЛ-35","Архаринский","ВЭС","VS0003098","Ленинское-Касаткино","По состоянию",null,"К","2017-08-01","2017-08-31",{"$f":"L212&\" \"&N212&\" \"&M212&\"                                                                                                                                                                \"&L213&\" \"&N213&\" \"&M213&\"                                                                                                                                       \"&L214&\" \"&N214&\" \"&M214&\"                                                                                                                                   \"&L215&\" \"&N215&\" \"&M215&\"                                                                                                                                           \"&L216&\" \"&N216&\" \"&M216&\"                                                                                                                                         \"&L217&\" \"&N217&\" \"&M217&\"                                                                                                                                           \"&L218&\" \"&N218&\" \"&M218&\"                                                                                                                           \"&L219&\" \"&N219&\" \"&M219&\"                                                                                                                                                 \"&L220&\" \"&N220&\" \"&M220&\"                                                                                                                                                         \"&L221&\" \"&N221&\" \"&M221&\"                                                                                                                                             \"&L222&\" \"&N222&\" \"&M222&\"                                                                                                                                                    \"&L223&\" \"&N223&\" \"&M223&\"                                                                                                                                                    \"&L224&\" \"&N224&\" \"&M224&\"                                                                                                                                   \"&L225&\" \"&N225&\" \"&M225&\" \"","v":"Замена стеклянных изоляторов на полимерные 15 шт                                                                                                                                                                                                                                                                                                                                                                                                                                                                                                                                                                                                                                                                                                                                                                                                                                                                                                                                                                                                                                                                                                                                                                                                                                                                                                                                                                                                                                                                                                                                                                                                                                                                                                                                                                                                                                                                                                                                 "}]
[]
[{"$nulls":11},"Замена стеклянных изоляторов на полимерные","шт",{"$f":"6+9","v":15}]
{"$rows_empty":13}
["1.2.6","ВЛ-35","Михайловский","ВЭС","VS0002952","Поярково-Слава","ЦП","ЦП 1","К","2017-02-01","2017-02-28",{"$f":"L228&\" \"&N228&\" \"&M228&\"                                                                                                                                                                \"&L229&\" \"&N229&\" \"&M229&\"                                                                                                                                       \"&L230&\" \"&N230&\" \"&M230&\"                                                                                                                                   \"&L231&\" \"&N231&\" \"&M231&\"                                                                                                                                           \"&L232&\" \"&N232&\" \"&M232&\"                                                                                                                                         \"&L233&\" \"&N233&\" \"&M233&\"                                                                                                                                           \"&L234&\" \"&N234&\" \"&M234&\"                                                                                                                           \"&L235&\" \"&N235&\" \"&M235&\"                                                                                                                                                 \"&L236&\" \"&N236&\" \"&M236&\"                                                                                                                                                         \"&L237&\" \"&N237&\" \"&M237&\"                                                                                                                                             \"&L238&\" \"&N238&\" \"&M238&\"                                                                                                                                                    \"&L239&\" \"&N239&\" \"&M239&\"                                                                                                                                                    \"&L240&\" \"&N240&\" \"&M240&\"                                                                                                                                   \"&L241&\" \"&N241&\" \"&M241&\" \"","v":"Механизированная расчистка 5 га                                                                                                                                                                                                                                                                                                                                                                                                                                                                                                                                                                                                                                                                                                                                                                                                                                                                                                                                                                                                                                                                                                                                                                                                                                                                                                                                                                                                                                                                                                                                                                                                                                                                                                                                                                                                                                                                                                                                 "}]
[]
[{"$nulls":11},"Механизированная расчистка","га",5]
{"$rows_empty":13}
["1.2.7","ВЛ-35","Михайловский","ВЭС","VS0002960","Михайловка-Ильиновка","ЦП","ЦП 1","К","2017-12-01","2017-12-31",{"$f":"L244&\" \"&N244&\" \"&M244&\"                                                                                                                                                                \"&L245&\" \"&N245&\" \"&M245&\"                                                                                                                                       \"&L246&\" \"&N246&\" \"&M246&\"                                                                                                                                   \"&L247&\" \"&N247&\" \"&M247&\"                                                                                                                                           \"&L248&\" \"&N248&\" \"&M248&\"                                                                                                                                         \"&L249&\" \"&N249&\" \"&M249&\"                                                                                                                                           \"&L250&\" \"&N250&\" \"&M250&\"                                                                                                                           \"&L251&\" \"&N251&\" \"&M251&\"                                                                                                                                                 \"&L252&\" \"&N252&\" \"&M252&\"                                                                                                                                                         \"&L253&\" \"&N253&\" \"&M253&\"                                                                                                                                             \"&L254&\" \"&N254&\" \"&M254&\"                                                                                                                                                    \"&L255&\" \"&N255&\" \"&M255&\"                                                                                                                                                    \"&L256&\" \"&N256&\" \"&M256&\"                                                                                                                                   \"&L257&\" \"&N257&\" \"&M257&\" \"","v":"Ручная расчистка 0,5 га                                                                                                                                                                                                                                                                                                                                                                                                                                                                                                                                                                                                                                                                                                                                                                                                                                                                                                                                                                                                                                                                                                                                                                                                                                                                                                                                                                                                                                                                                                                                                                                                                                                                                                                                                                                                                                                                                                                                 "}]
[]
[{"$nulls":11},"Ручная расчистка","га",0.5]
{"$rows_empty":13}
["1.2.8","ВЛ-35","Михайловский","ВЭС","VS0002954","Михайловка-Поярково","ЦП","ЦП 1","К","2017-01-01","2017-01-31",{"$f":"L260&\" \"&N260&\" \"&M260&\"                                                                                                                                                                \"&L261&\" \"&N261&\" \"&M261&\"                                                                                                                                       \"&L262&\" \"&N262&\" \"&M262&\"                                                                                                                                   \"&L263&\" \"&N263&\" \"&M263&\"                                                                                                                                           \"&L264&\" \"&N264&\" \"&M264&\"                                                                                                                                         \"&L265&\" \"&N265&\" \"&M265&\"                                                                                                                                           \"&L266&\" \"&N266&\" \"&M266&\"                                                                                                                           \"&L267&\" \"&N267&\" \"&M267&\"                                                                                                                                                 \"&L268&\" \"&N268&\" \"&M268&\"                                                                                                                                                         \"&L269&\" \"&N269&\" \"&M269&\"                                                                                                                                             \"&L270&\" \"&N270&\" \"&M270&\"                                                                                                                                                    \"&L271&\" \"&N271&\" \"&M271&\"                                                                                                                                                    \"&L272&\" \"&N272&\" \"&M272&\"                                                                                                                                   \"&L273&\" \"&N273&\" \"&M273&\" \"","v":"Ручная расчистка 1,6 га                                                                                                                                                                                                                                                                                                                                                                                                                                                                                                                                                                                                                                                                                                                                                                                                                                                                                                                                                                                                                                                                                                                                                                                                                                                                                                                                                                                                                                                                                                                                                                                                                                                                                                                                                                                                                                                                                                                                 "}]
[]
[{"$nulls":11},"Ручная расчистка","га",1.6]
{"$rows_empty":13}
["1.2.9","ВЛ-35","Михайловский","ВЭС","VS0002953","Михайловка-Трудовое","ЦП","ЦП 1","К","2017-12-01","2017-12-31",{"$f":"L276&\" \"&N276&\" \"&M276&\"                                                                                                                                                                \"&L277&\" \"&N277&\" \"&M277&\"                                                                                                                                       \"&L278&\" \"&N278&\" \"&M278&\"                                                                                                                                   \"&L279&\" \"&N279&\" \"&M279&\"                                                                                                                                           \"&L280&\" \"&N280&\" \"&M280&\"                                                                                                                                         \"&L281&\" \"&N281&\" \"&M281&\"                                                                                                                                           \"&L282&\" \"&N282&\" \"&M282&\"                                                                                                                           \"&L283&\" \"&N283&\" \"&M283&\"                                                                                                                                                 \"&L284&\" \"&N284&\" \"&M284&\"                                                                                                                                                         \"&L285&\" \"&N285&\" \"&M285&\"                                                                                                                                             \"&L286&\" \"&N286&\" \"&M286&\"                                                                                                                                                    \"&L287&\" \"&N287&\" \"&M287&\"                                                                                                                                                    \"&L288&\" \"&N288&\" \"&M288&\"                                                                                                                                   \"&L289&\" \"&N289&\" \"&M289&\" \"","v":"Ручная расчистка 1,5 га                                                                                                                                                                                                                                                                                                                                                                                                                                                                                                                                                                                                                                                                                                                                                                                                                                                                                                                                                                                                                                                                                                                                                                                                                                                                                                                                                                                                                                                                                                                                                                                                                                                                                                                                                                                                                                                                                                                                 "}]
[]
[{"$nulls":11},"Ручная расчистка","га",1.5]
{"$rows_empty":13}
["1.2.10","ВЛ-35","Михайловский","ВЭС","VS0002956","Чесноково-Винниково","По состоянию",null,"К","2017-11-01","2017-11-30",{"$f":"L292&\" \"&N292&\" \"&M292&\"                                                                                                                                                                \"&L293&\" \"&N293&\" \"&M293&\"                                                                                                                                       \"&L294&\" \"&N294&\" \"&M294&\"                                                                                                                                   \"&L295&\" \"&N295&\" \"&M295&\"                                                                                                                                           \"&L296&\" \"&N296&\" \"&M296&\"                                                                                                                                         \"&L297&\" \"&N297&\" \"&M297&\"                                                                                                                                           \"&L298&\" \"&N298&\" \"&M298&\"                                                                                                                           \"&L299&\" \"&N299&\" \"&M299&\"                                                                                                                                                 \"&L300&\" \"&N300&\" \"&M300&\"                                                                                                                                                         \"&L301&\" \"&N301&\" \"&M301&\"                                                                                                                                             \"&L302&\" \"&N302&\" \"&M302&\"                                                                                                                                                    \"&L303&\" \"&N303&\" \"&M303&\"                                                                                                                                                    \"&L304&\" \"&N304&\" \"&M304&\"                                                                                                                                   \"&L305&\" \"&N305&\" \"&M305&\" \"","v":"Выправка опор 9 шт                                                                                                                                                                Замена стеклянных изоляторов 7 шт                                                                                                                                       Замена одностоечной опоры 1 шт                                                                                                                                   Замена провода 0,06 км                                                                                                                                                                                                                                                                                                                                                                                                                                                                                                                                                                                                                                                                                                                                                                                                                                                                                                                                                                                                                                                                                                                                                                                                                                                                                                                                                                                                                                                                                 "}]
[]
[{"$nulls":11},"Выправка опор","шт",9]
[{"$nulls":11},"Замена стеклянных изоляторов","шт",7]
[{"$nulls":11},"Замена одностоечной опоры","шт",1]
[{"$nulls":11},"Замена провода","км",0.06]
{"$rows_empty":10}
["1.2.11","ВЛ-35","Октябрьский","ВЭС","VS0003086","Михайловка-Трудовое","По состоянию",null,"К","2017-11-01","2017-11-30",{"$f":"L308&\" \"&N308&\" \"&M308&\"                                                                                                                                                                \"&L309&\" \"&N309&\" \"&M309&\"                                                                                                                                       \"&L310&\" \"&N310&\" \"&M310&\"                                                                                                                                   \"&L311&\" \"&N311&\" \"&M311&\"                                                                                                                                           \"&L312&\" \"&N312&\" \"&M312&\"                                                                                                                                         \"&L313&\" \"&N313&\" \"&M313&\"                                                                                                                                           \"&L314&\" \"&N314&\" \"&M314&\"                                                                                                                           \"&L315&\" \"&N315&\" \"&M315&\"                                                                                                                                                 \"&L316&\" \"&N316&\" \"&M316&\"                                                                                                                                                         \"&L317&\" \"&N317&\" \"&M317&\"                                                                                                                                             \"&L318&\" \"&N318&\" \"&M318&\"                                                                                                                                                    \"&L319&\" \"&N319&\" \"&M319&\"                                                                                                                                                    \"&L320&\" \"&N320&\" \"&M320&\"                                                                                                                                   \"&L321&\" \"&N321&\" \"&M321&\" \"","v":"Замена оттяжек 2 шт                                                                                                                                                                                                                                                                                                                                                                                                                                                                                                                                                                                                                                                                                                                                                                                                                                                                                                                                                                                                                                                                                                                                                                                                                                                                                                                                                                                                                                                                                                                                                                                                                                                                                                                                                                                                                                                                                                                                 "}]
[]
[{"$nulls":11},"Замена оттяжек","шт",2]
{"$rows_empty":13}
["1.2.12","ВЛ-35","Октябрьский","ВЭС","VS0003367","Новомихайловка-Белый Яр","ЦП","ЦП 1","К","2017-02-01","2017-09-30",{"$f":"L324&\" \"&N324&\" \"&M324&\"                                                                                                                                                                \"&L325&\" \"&N325&\" \"&M325&\"                                                                                                                                       \"&L326&\" \"&N326&\" \"&M326&\"                                                                                                                                   \"&L327&\" \"&N327&\" \"&M327&\"                                                                                                                                           \"&L328&\" \"&N328&\" \"&M328&\"                                                                                                                                         \"&L329&\" \"&N329&\" \"&M329&\"                                                                                                                                           \"&L330&\" \"&N330&\" \"&M330&\"                                                                                                                           \"&L331&\" \"&N331&\" \"&M331&\"                                                                                                                                                 \"&L332&\" \"&N332&\" \"&M332&\"                                                                                                                                                         \"&L333&\" \"&N333&\" \"&M333&\"                                                                                                                                             \"&L334&\" \"&N334&\" \"&M334&\"                                                                                                                                                    \"&L335&\" \"&N335&\" \"&M335&\"                                                                                                                                                    \"&L336&\" \"&N336&\" \"&M336&\"                                                                                                                                   \"&L337&\" \"&N337&\" \"&M337&\" \"","v":"Замена стеклянных изоляторов 1 шт                                                                                                                                                                Ручная расчистка 0,4 га                                                                                                                                       Вырубка деревьев 60 шт                                                                                                                                   Механизированная расчистка 1 га                                                                                                                                                                                                                                                                                                                                                                                                                                                                                                                                                                                                                                                                                                                                                                                                                                                                                                                                                                                                                                                                                                                                                                                                                                                                                                                                                                                                                                                                                 "}]
[]
[{"$nulls":9},"2017-09-01","2017-09-30","Замена стеклянных изоляторов","шт",1]
[{"$nulls":9},"2017-02-01","2017-02-28","Ручная расчистка","га",0.4]
[{"$nulls":9},"2017-02-01","2017-02-28","Вырубка деревьев","шт",60]
[{"$nulls":9},"2017-02-01","2017-02-28","Механизированная расчистка","га",1]
{"$rows_empty":10}
["1.2.13","ВЛ-35","Октябрьский","ВЭС","VS0003029","Максимовка-Панино","По состоянию",null,"К","2017-11-01","2017-11-30",{"$f":"L340&\" \"&N340&\" \"&M340&\"                                                                                                                                                                \"&L341&\" \"&N341&\" \"&M341&\"                                                                                                                                       \"&L342&\" \"&N342&\" \"&M342&\"                                                                                                                                   \"&L343&\" \"&N343&\" \"&M343&\"                                                                                                                                           \"&L344&\" \"&N344&\" \"&M344&\"                                                                                                                                         \"&L345&\" \"&N345&\" \"&M345&\"                                                                                                                                           \"&L346&\" \"&N346&\" \"&M346&\"                                                                                                                           \"&L347&\" \"&N347&\" \"&M347&\"                                                                                                                                                 \"&L348&\" \"&N348&\" \"&M348&\"                                                                                                                                                         \"&L349&\" \"&N349&\" \"&M349&\"                                                                                                                                             \"&L350&\" \"&N350&\" \"&M350&\"                                                                                                                                                    \"&L351&\" \"&N351&\" \"&M351&\"                                                                                                                                                    \"&L352&\" \"&N352&\" \"&M352&\"                                                                                                                                   \"&L353&\" \"&N353&\" \"&M353&\" \"","v":"Замена фарфоровых изоляторов на стеклянные 9 шт                                                                                                                                                                                                                                                                                                                                                                                                                                                                                                                                                                                                                                                                                                                                                                                                                                                                                                                                                                                                                                                                                                                                                                                                                                                                                                                                                                                                                                                                                                                                                                                                                                                                                                                                                                                                                                                                                                                                 "}]
[]
[{"$nulls":11},"Замена фарфоровых изоляторов на стеклянные","шт",9]
{"$rows_empty":13}
["1.2.14","ВЛ-35","Октябрьский","ВЭС","VS0003312","Романовка-Новомихайловка","По состоянию",null,"К","2017-09-01","2017-09-30",{"$f":"L356&\" \"&N356&\" \"&M356&\"                                                                                                                                                                \"&L357&\" \"&N357&\" \"&M357&\"                                                                                                                                       \"&L358&\" \"&N358&\" \"&M358&\"                                                                                                                                   \"&L359&\" \"&N359&\" \"&M359&\"                                                                                                                                           \"&L360&\" \"&N360&\" \"&M360&\"                                                                                                                                         \"&L361&\" \"&N361&\" \"&M361&\"                                                                                                                                           \"&L362&\" \"&N362&\" \"&M362&\"                                                                                                                           \"&L363&\" \"&N363&\" \"&M363&\"                                                                                                                                                 \"&L364&\" \"&N364&\" \"&M364&\"                                                                                                                                                         \"&L365&\" \"&N365&\" \"&M365&\"                                                                                                                                             \"&L366&\" \"&N366&\" \"&M366&\"                                                                                                                                                    \"&L367&\" \"&N367&\" \"&M367&\"                                                                                                                                                    \"&L368&\" \"&N368&\" \"&M368&\"                                                                                                                                   \"&L369&\" \"&N369&\" \"&M369&\" \"","v":"Замена стеклянных изоляторов  2 шт                                                                                                                                                                                                                                                                                                                                                                                                                                                                                                                                                                                                                                                                                                                                                                                                                                                                                                                                                                                                                                                                                                                                                                                                                                                                                                                                                                                                                                                                                                                                                                                                                                                                                                                                                                                                                                                                                                                                 "}]
[]
[{"$nulls":11},"Замена стеклянных изоляторов ","шт",2]
{"$rows_empty":13}
["1.2.15","ВЛ-35","Октябрьский","ВЭС","VS0003030","Хвойная-Романовка","ЦП","ЦП 1","К","2017-02-01","2017-09-30",{"$f":"L372&\" \"&N372&\" \"&M372&\"                                                                                                                                                                \"&L373&\" \"&N373&\" \"&M373&\"                                                                                                                                       \"&L374&\" \"&N374&\" \"&M374&\"                                                                                                                                   \"&L375&\" \"&N375&\" \"&M375&\"                                                                                                                                           \"&L376&\" \"&N376&\" \"&M376&\"                                                                                                                                         \"&L377&\" \"&N377&\" \"&M377&\"                                                                                                                                           \"&L378&\" \"&N378&\" \"&M378&\"                                                                                                                           \"&L379&\" \"&N379&\" \"&M379&\"                                                                                                                                                 \"&L380&\" \"&N380&\" \"&M380&\"                                                                                                                                                         \"&L381&\" \"&N381&\" \"&M381&\"                                                                                                                                             \"&L382&\" \"&N382&\" \"&M382&\"                                                                                                                                                    \"&L383&\" \"&N383&\" \"&M383&\"                                                                                                                                                    \"&L384&\" \"&N384&\" \"&M384&\"                                                                                                                                   \"&L385&\" \"&N385&\" \"&M385&\" \"","v":"Замена стеклянных изоляторов  3 шт                                                                                                                                                                Замена траверс 4 шт                                                                                                                                       Ручная расчистка 0,16 га                                                                                                                                   Вырубка деревьев 70 шт                                                                                                                                           Механизированная расчистка 4 га                                                                                                                                                                                                                                                                                                                                                                                                                                                                                                                                                                                                                                                                                                                                                                                                                                                                                                                                                                                                                                                                                                                                                                                                                                                                                                                                    "}]
[]
[{"$nulls":9},"2017-09-01","2017-09-30","Замена стеклянных изоляторов ","шт",3]
[{"$nulls":9},"2017-09-01","2017-09-30","Замена траверс","шт",4]
[{"$nulls":9},"2017-02-01","2017-02-28","Ручная расчистка","га",0.16]
[{"$nulls":9},"2017-02-01","2017-02-28","Вырубка деревьев","шт",70]
[{"$nulls":9},"2017-02-01","2017-02-28","Механизированная расчистка","га",4]
{"$rows_empty":9}
["1.2.16","ВЛ-35","Октябрьский","ВЭС","VS0003341","Озёрная-Черёмушки","ЦП","ЦП 1","К","2017-03-01","2017-08-31",{"$f":"L388&\" \"&N388&\" \"&M388&\"                                                                                                                                                                \"&L389&\" \"&N389&\" \"&M389&\"                                                                                                                                       \"&L390&\" \"&N390&\" \"&M390&\"                                                                                                                                   \"&L391&\" \"&N391&\" \"&M391&\"                                                                                                                                           \"&L392&\" \"&N392&\" \"&M392&\"                                                                                                                                         \"&L393&\" \"&N393&\" \"&M393&\"                                                                                                                                           \"&L394&\" \"&N394&\" \"&M394&\"                                                                                                                           \"&L395&\" \"&N395&\" \"&M395&\"                                                                                                                                                 \"&L396&\" \"&N396&\" \"&M396&\"                                                                                                                                                         \"&L397&\" \"&N397&\" \"&M397&\"                                                                                                                                             \"&L398&\" \"&N398&\" \"&M398&\"                                                                                                                                                    \"&L399&\" \"&N399&\" \"&M399&\"                                                                                                                                                    \"&L400&\" \"&N400&\" \"&M400&\"                                                                                                                                   \"&L401&\" \"&N401&\" \"&M401&\" \"","v":"Ручная расчистка 0,16 га                                                                                                                                                                Вырубка деревьев 5 шт                                                                                                                                       Замена стеклянных изоляторов 3 шт                                                                                                                                                                                                                                                                                                                                                                                                                                                                                                                                                                                                                                                                                                                                                                                                                                                                                                                                                                                                                                                                                                                                                                                                                                                                                                                                                                                                                                                                                                                                                                                                                      "}]
[]
[{"$nulls":9},"2017-03-01","2017-03-31","Ручная расчистка","га",0.16]
[{"$nulls":9},"2017-03-01","2017-03-31","Вырубка деревьев","шт",5]
[{"$nulls":9},"2017-08-01","2017-08-31","Замена стеклянных изоляторов","шт",3]
{"$rows_empty":11}
["1.2.17","ВЛ-35","Октябрьский","ВЭС","VS0003029","Панино-Таёжная","По состоянию",null,"К","2017-08-01","2017-08-31",{"$f":"L404&\" \"&N404&\" \"&M404&\"                                                                                                                                                                \"&L405&\" \"&N405&\" \"&M405&\"                                                                                                                                       \"&L406&\" \"&N406&\" \"&M406&\"                                                                                                                                   \"&L407&\" \"&N407&\" \"&M407&\"                                                                                                                                           \"&L408&\" \"&N408&\" \"&M408&\"                                                                                                                                         \"&L409&\" \"&N409&\" \"&M409&\"                                                                                                                                           \"&L410&\" \"&N410&\" \"&M410&\"                                                                                                                           \"&L411&\" \"&N411&\" \"&M411&\"                                                                                                                                                 \"&L412&\" \"&N412&\" \"&M412&\"                                                                                                                                                         \"&L413&\" \"&N413&\" \"&M413&\"                                                                                                                                             \"&L414&\" \"&N414&\" \"&M414&\"                                                                                                                                                    \"&L415&\" \"&N415&\" \"&M415&\"                                                                                                                                                    \"&L416&\" \"&N416&\" \"&M416&\"                                                                                                                                   \"&L417&\" \"&N417&\" \"&M417&\" \"","v":"Замена фарфоровых изоляторов на стеклянные 8 шт                                                                                                                                                                                                                                                                                                                                                                                                                                                                                                                                                                                                                                                                                                                                                                                                                                                                                                                                                                                                                                                                                                                                                                                                                                                                                                                                                                                                                                                                                                                                                                                                                                                                                                                                                                                                                                                                                                                                 "}]
[]
[{"$nulls":11},"Замена фарфоровых изоляторов на стеклянные","шт",8]
{"$rows_empty":13}
["1.2.18","ВЛ-35","Октябрьский","ВЭС","VS0003028","Хвойная-Смелое","По состоянию",null,"К","2017-05-01","2017-05-31",{"$f":"L420&\" \"&N420&\" \"&M420&\"                                                                                                                                                                \"&L421&\" \"&N421&\" \"&M421&\"                                                                                                                                       \"&L422&\" \"&N422&\" \"&M422&\"                                                                                                                                   \"&L423&\" \"&N423&\" \"&M423&\"                                                                                                                                           \"&L424&\" \"&N424&\" \"&M424&\"                                                                                                                                         \"&L425&\" \"&N425&\" \"&M425&\"                                                                                                                                           \"&L426&\" \"&N426&\" \"&M426&\"                                                                                                                           \"&L427&\" \"&N427&\" \"&M427&\"                                                                                                                                                 \"&L428&\" \"&N428&\" \"&M428&\"                                                                                                                                                         \"&L429&\" \"&N429&\" \"&M429&\"                                                                                                                                             \"&L430&\" \"&N430&\" \"&M430&\"                                                                                                                                                    \"&L431&\" \"&N431&\" \"&M431&\"                                                                                                                                                    \"&L432&\" \"&N432&\" \"&M432&\"                                                                                                                                   \"&L433&\" \"&N433&\" \"&M433&\" \"","v":"Обваловка опор 2 шт                                                                                                                                                                                                                                                                                                                                                                                                                                                                                                                                                                                                                                                                                                                                                                                                                                                                                                                                                                                                                                                                                                                                                                                                                                                                                                                                                                                                                                                                                                                                                                                                                                                                                                                                                                                                                                                                                                                                 "}]
[]
[{"$nulls":11},"Обваловка опор","шт",2]
{"$rows_empty":13}
["1.2.19","ВЛ-35","Октябрьский","ВЭС","VS0002953","Трудовая-Максимовка","По состоянию",null,"К","2017-02-01","2017-02-28",{"$f":"L436&\" \"&N436&\" \"&M436&\"                                                                                                                                                                \"&L437&\" \"&N437&\" \"&M437&\"                                                                                                                                       \"&L438&\" \"&N438&\" \"&M438&\"                                                                                                                                   \"&L439&\" \"&N439&\" \"&M439&\"                                                                                                                                           \"&L440&\" \"&N440&\" \"&M440&\"                                                                                                                                         \"&L441&\" \"&N441&\" \"&M441&\"                                                                                                                                           \"&L442&\" \"&N442&\" \"&M442&\"                                                                                                                           \"&L443&\" \"&N443&\" \"&M443&\"                                                                                                                                                 \"&L444&\" \"&N444&\" \"&M444&\"                                                                                                                                                         \"&L445&\" \"&N445&\" \"&M445&\"                                                                                                                                             \"&L446&\" \"&N446&\" \"&M446&\"                                                                                                                                                    \"&L447&\" \"&N447&\" \"&M447&\"                                                                                                                                                    \"&L448&\" \"&N448&\" \"&M448&\"                                                                                                                                   \"&L449&\" \"&N449&\" \"&M449&\" \"","v":"Замена фундаментов 4 шт                                                                                                                                                                                                                                                                                                                                                                                                                                                                                                                                                                                                                                                                                                                                                                                                                                                                                                                                                                                                                                                                                                                                                                                                                                                                                                                                                                                                                                                                                                                                                                                                                                                                                                                                                                                                                                                                                                                                 "}]
[]
[{"$nulls":11},"Замена фундаментов","шт",4]
{"$rows_empty":13}
["1.2.20","ВЛ-35","Райчихинский","ВЭС","VS0003296 VS0003292","ГРЭС-А, -Широкий-А","По состоянию",null,"К","2017-03-01","2017-03-31",{"$f":"L452&\" \"&N452&\" \"&M452&\"                                                                                                                                                                \"&L453&\" \"&N453&\" \"&M453&\"                                                                                                                                       \"&L454&\" \"&N454&\" \"&M454&\"                                                                                                                                   \"&L455&\" \"&N455&\" \"&M455&\"                                                                                                                                           \"&L456&\" \"&N456&\" \"&M456&\"                                                                                                                                         \"&L457&\" \"&N457&\" \"&M457&\"                                                                                                                                           \"&L458&\" \"&N458&\" \"&M458&\"                                                                                                                           \"&L459&\" \"&N459&\" \"&M459&\"                                                                                                                                                 \"&L460&\" \"&N460&\" \"&M460&\"                                                                                                                                                         \"&L461&\" \"&N461&\" \"&M461&\"                                                                                                                                             \"&L462&\" \"&N462&\" \"&M462&\"                                                                                                                                                    \"&L463&\" \"&N463&\" \"&M463&\"                                                                                                                                                    \"&L464&\" \"&N464&\" \"&M464&\"                                                                                                                                   \"&L465&\" \"&N465&\" \"&M465&\" \"","v":"Замена фундамента 4 шт                                                                                                                                                                                                                                                                                                                                                                                                                                                                                                                                                                                                                                                                                                                                                                                                                                                                                                                                                                                                                                                                                                                                                                                                                                                                                                                                                                                                                                                                                                                                                                                                                                                                                                                                                                                                                                                                                                                                 "}]
[]
[{"$nulls":11},"Замена фундамента","шт",4]
{"$rows_empty":13}
["1.2.21","ВЛ-35","Райчихинский","ВЭС","VS0003378","Обувная-Энергетик","По состоянию",null,"К","2017-02-01","2017-02-28",{"$f":"L468&\" \"&N468&\" \"&M468&\"                                                                                                                                                                \"&L469&\" \"&N469&\" \"&M469&\"                                                                                                                                       \"&L470&\" \"&N470&\" \"&M470&\"                                                                                                                                   \"&L471&\" \"&N471&\" \"&M471&\"                                                                                                                                           \"&L472&\" \"&N472&\" \"&M472&\"                                                                                                                                         \"&L473&\" \"&N473&\" \"&M473&\"                                                                                                                                           \"&L474&\" \"&N474&\" \"&M474&\"                                                                                                                           \"&L475&\" \"&N475&\" \"&M475&\"                                                                                                                                                 \"&L476&\" \"&N476&\" \"&M476&\"                                                                                                                                                         \"&L477&\" \"&N477&\" \"&M477&\"                                                                                                                                             \"&L478&\" \"&N478&\" \"&M478&\"                                                                                                                                                    \"&L479&\" \"&N479&\" \"&M479&\"                                                                                                                                                    \"&L480&\" \"&N480&\" \"&M480&\"                                                                                                                                   \"&L481&\" \"&N481&\" \"&M481&\" \"","v":"Замена фундаментов 4 шт                                                                                                                                                                                                                                                                                                                                                                                                                                                                                                                                                                                                                                                                                                                                                                                                                                                                                                                                                                                                                                                                                                                                                                                                                                                                                                                                                                                                                                                                                                                                                                                                                                                                                                                                                                                                                                                                                                                                 "}]
[]
[{"$nulls":11},"Замена фундаментов","шт",4]
{"$rows_empty":13}
["1.2.22","ВЛ-35","Райчихинский","ВЭС","VS0003378","Обувная-Энергетик","ЦП","ЦП 1","К","2017-07-01","2017-12-31",{"$f":"L484&\" \"&N484&\" \"&M484&\"                                                                                                                                                                \"&L485&\" \"&N485&\" \"&M485&\"                                                                                                                                       \"&L486&\" \"&N486&\" \"&M486&\"                                                                                                                                   \"&L487&\" \"&N487&\" \"&M487&\"                                                                                                                                           \"&L488&\" \"&N488&\" \"&M488&\"                                                                                                                                         \"&L489&\" \"&N489&\" \"&M489&\"                                                                                                                                           \"&L490&\" \"&N490&\" \"&M490&\"                                                                                                                           \"&L491&\" \"&N491&\" \"&M491&\"                                                                                                                                                 \"&L492&\" \"&N492&\" \"&M492&\"                                                                                                                                                         \"&L493&\" \"&N493&\" \"&M493&\"                                                                                                                                             \"&L494&\" \"&N494&\" \"&M494&\"                                                                                                                                                    \"&L495&\" \"&N495&\" \"&M495&\"                                                                                                                                                    \"&L496&\" \"&N496&\" \"&M496&\"                                                                                                                                   \"&L497&\" \"&N497&\" \"&M497&\" \"","v":"Замена фарфоровых изоляторов на стеклянные 60 шт                                                                                                                                                                Ручная расчистка 1,4 га                                                                                                                                                                                                                                                                                                                                                                                                                                                                                                                                                                                                                                                                                                                                                                                                                                                                                                                                                                                                                                                                                                                                                                                                                                                                                                                                                                                                                                                                                                                                                                                                                                                                                                                                                               "}]
[]
[{"$nulls":9},"2017-07-01","2017-07-31","Замена фарфоровых изоляторов на стеклянные","шт",60]
[{"$nulls":9},"2017-12-01","2017-12-31","Ручная расчистка","га",1.4]
{"$rows_empty":12}
["1.2.23","ВЛ-35","Райчихинский","ВЭС","VS0003377","База-Энергетик","ЦП","ЦП 1","К","2017-12-01","2017-12-31",{"$f":"L500&\" \"&N500&\" \"&M500&\"                                                                                                                                                                \"&L501&\" \"&N501&\" \"&M501&\"                                                                                                                                       \"&L502&\" \"&N502&\" \"&M502&\"                                                                                                                                   \"&L503&\" \"&N503&\" \"&M503&\"                                                                                                                                           \"&L504&\" \"&N504&\" \"&M504&\"                                                                                                                                         \"&L505&\" \"&N505&\" \"&M505&\"                                                                                                                                           \"&L506&\" \"&N506&\" \"&M506&\"                                                                                                                           \"&L507&\" \"&N507&\" \"&M507&\"                                                                                                                                                 \"&L508&\" \"&N508&\" \"&M508&\"                                                                                                                                                         \"&L509&\" \"&N509&\" \"&M509&\"                                                                                                                                             \"&L510&\" \"&N510&\" \"&M510&\"                                                                                                                                                    \"&L511&\" \"&N511&\" \"&M511&\"                                                                                                                                                    \"&L512&\" \"&N512&\" \"&M512&\"                                                                                                                                   \"&L513&\" \"&N513&\" \"&M513&\" \"","v":"Обваловка опор 2 шт                                                                                                                                                                Ручная расчистка 1,2 га                                                                                                                                       Механизированная расчистка 1,2 га                                                                                                                                                                                                                                                                                                                                                                                                                                                                                                                                                                                                                                                                                                                                                                                                                                                                                                                                                                                                                                                                                                                                                                                                                                                                                                                                                                                                                                                                                                                                                                                                                      "}]
[]
[{"$nulls":11},"Обваловка опор","шт",2]
[{"$nulls":11},"Ручная расчистка","га",1.2]
[{"$nulls":11},"Механизированная расчистка","га",1.2]
{"$rows_empty":11}
["1.2.24","ВЛ-35","Райчихинский","ВЭС","VS0003284","Восток-Угольная 2","По состоянию",null,"К","2017-11-01","2017-11-30",{"$f":"L516&\" \"&N516&\" \"&M516&\"                                                                                                                                                                \"&L517&\" \"&N517&\" \"&M517&\"                                                                                                                                       \"&L518&\" \"&N518&\" \"&M518&\"                                                                                                                                   \"&L519&\" \"&N519&\" \"&M519&\"                                                                                                                                           \"&L520&\" \"&N520&\" \"&M520&\"                                                                                                                                         \"&L521&\" \"&N521&\" \"&M521&\"                                                                                                                                           \"&L522&\" \"&N522&\" \"&M522&\"                                                                                                                           \"&L523&\" \"&N523&\" \"&M523&\"                                                                                                                                                 \"&L524&\" \"&N524&\" \"&M524&\"                                                                                                                                                         \"&L525&\" \"&N525&\" \"&M525&\"                                                                                                                                             \"&L526&\" \"&N526&\" \"&M526&\"                                                                                                                                                    \"&L527&\" \"&N527&\" \"&M527&\"                                                                                                                                                    \"&L528&\" \"&N528&\" \"&M528&\"                                                                                                                                   \"&L529&\" \"&N529&\" \"&M529&\" \"","v":"Обваловка опор 2 шт                                                                                                                                                                                                                                                                                                                                                                                                                                                                                                                                                                                                                                                                                                                                                                                                                                                                                                                                                                                                                                                                                                                                                                                                                                                                                                                                                                                                                                                                                                                                                                                                                                                                                                                                                                                                                                                                                                                                 "}]
[]
[{"$nulls":11},"Обваловка опор","шт",2]
{"$rows_empty":13}
["1.2.25","ВЛ-35","Райчихинский","ВЭС","VS0003386","ГРЭС-Малиновка","По состоянию",null,"К","2017-02-01","2017-02-28",{"$f":"L532&\" \"&N532&\" \"&M532&\"                                                                                                                                                                \"&L533&\" \"&N533&\" \"&M533&\"                                                                                                                                       \"&L534&\" \"&N534&\" \"&M534&\"                                                                                                                                   \"&L535&\" \"&N535&\" \"&M535&\"                                                                                                                                           \"&L536&\" \"&N536&\" \"&M536&\"                                                                                                                                         \"&L537&\" \"&N537&\" \"&M537&\"                                                                                                                                           \"&L538&\" \"&N538&\" \"&M538&\"                                                                                                                           \"&L539&\" \"&N539&\" \"&M539&\"                                                                                                                                                 \"&L540&\" \"&N540&\" \"&M540&\"                                                                                                                                                         \"&L541&\" \"&N541&\" \"&M541&\"                                                                                                                                             \"&L542&\" \"&N542&\" \"&M542&\"                                                                                                                                                    \"&L543&\" \"&N543&\" \"&M543&\"                                                                                                                                                    \"&L544&\" \"&N544&\" \"&M544&\"                                                                                                                                   \"&L545&\" \"&N545&\" \"&M545&\" \"","v":"Обваловка опор 5 шт                                                                                                                                                                                                                                                                                                                                                                                                                                                                                                                                                                                                                                                                                                                                                                                                                                                                                                                                                                                                                                                                                                                                                                                                                                                                                                                                                                                                                                                                                                                                                                                                                                                                                                                                                                                                                                                                                                                                 "}]
[]
[{"$nulls":11},"Обваловка опор","шт",5]
{"$rows_empty":13}
["1.2.26","ВЛ-35","Райчихинский","ВЭС","VS0003214","Завитая-Куприяновка","По состоянию",null,"К","2017-02-01","2017-02-28",{"$f":"L548&\" \"&N548&\" \"&M548&\"                                                                                                                                                                \"&L549&\" \"&N549&\" \"&M549&\"                                                                                                                                       \"&L550&\" \"&N550&\" \"&M550&\"                                                                                                                                   \"&L551&\" \"&N551&\" \"&M551&\"                                                                                                                                           \"&L552&\" \"&N552&\" \"&M552&\"                                                                                                                                         \"&L553&\" \"&N553&\" \"&M553&\"                                                                                                                                           \"&L554&\" \"&N554&\" \"&M554&\"                                                                                                                           \"&L555&\" \"&N555&\" \"&M555&\"                                                                                                                                                 \"&L556&\" \"&N556&\" \"&M556&\"                                                                                                                                                         \"&L557&\" \"&N557&\" \"&M557&\"                                                                                                                                             \"&L558&\" \"&N558&\" \"&M558&\"                                                                                                                                                    \"&L559&\" \"&N559&\" \"&M559&\"                                                                                                                                                    \"&L560&\" \"&N560&\" \"&M560&\"                                                                                                                                   \"&L561&\" \"&N561&\" \"&M561&\" \"","v":"Обваловка опор 1 шт                                                                                                                                                                                                                                                                                                                                                                                                                                                                                                                                                                                                                                                                                                                                                                                                                                                                                                                                                                                                                                                                                                                                                                                                                                                                                                                                                                                                                                                                                                                                                                                                                                                                                                                                                                                                                                                                                                                                 "}]
[]
[{"$nulls":11},"Обваловка опор","шт",1]
{"$rows_empty":13}
["1.2.27","ВЛ-35","Райчихинский","ВЭС","VS0003285","Угольная-Обувная","ЦП","ЦП 1","К","2017-12-01","2017-12-31",{"$f":"L564&\" \"&N564&\" \"&M564&\"                                                                                                                                                                \"&L565&\" \"&N565&\" \"&M565&\"                                                                                                                                       \"&L566&\" \"&N566&\" \"&M566&\"                                                                                                                                   \"&L567&\" \"&N567&\" \"&M567&\"                                                                                                                                           \"&L568&\" \"&N568&\" \"&M568&\"                                                                                                                                         \"&L569&\" \"&N569&\" \"&M569&\"                                                                                                                                           \"&L570&\" \"&N570&\" \"&M570&\"                                                                                                                           \"&L571&\" \"&N571&\" \"&M571&\"                                                                                                                                                 \"&L572&\" \"&N572&\" \"&M572&\"                                                                                                                                                         \"&L573&\" \"&N573&\" \"&M573&\"                                                                                                                                             \"&L574&\" \"&N574&\" \"&M574&\"                                                                                                                                                    \"&L575&\" \"&N575&\" \"&M575&\"                                                                                                                                                    \"&L576&\" \"&N576&\" \"&M576&\"                                                                                                                                   \"&L577&\" \"&N577&\" \"&M577&\" \"","v":"Обваловка опор 1 шт                                                                                                                                                                Ручная расчистка 2,4 га                                                                                                                                                                                                                                                                                                                                                                                                                                                                                                                                                                                                                                                                                                                                                                                                                                                                                                                                                                                                                                                                                                                                                                                                                                                                                                                                                                                                                                                                                                                                                                                                                                                                                                                                                               "}]
[]
[{"$nulls":11},"Обваловка опор","шт",1]
[{"$nulls":11},"Ручная расчистка","га",2.4]
{"$rows_empty":12}
["1.2.28","ВЛ-35","Райчихинский","ВЭС","VS0003217","Куприяновка-Комплекс","ЦП","ЦП 1","К","2017-12-01","2017-12-31",{"$f":"L580&\" \"&N580&\" \"&M580&\"                                                                                                                                                                \"&L581&\" \"&N581&\" \"&M581&\"                                                                                                                                       \"&L582&\" \"&N582&\" \"&M582&\"                                                                                                                                   \"&L583&\" \"&N583&\" \"&M583&\"                                                                                                                                           \"&L584&\" \"&N584&\" \"&M584&\"                                                                                                                                         \"&L585&\" \"&N585&\" \"&M585&\"                                                                                                                                           \"&L586&\" \"&N586&\" \"&M586&\"                                                                                                                           \"&L587&\" \"&N587&\" \"&M587&\"                                                                                                                                                 \"&L588&\" \"&N588&\" \"&M588&\"                                                                                                                                                         \"&L589&\" \"&N589&\" \"&M589&\"                                                                                                                                             \"&L590&\" \"&N590&\" \"&M590&\"                                                                                                                                                    \"&L591&\" \"&N591&\" \"&M591&\"                                                                                                                                                    \"&L592&\" \"&N592&\" \"&M592&\"                                                                                                                                   \"&L593&\" \"&N593&\" \"&M593&\" \"","v":"Механизированная расчистка 3,8 га                                                                                                                                                                Ручная расчистка 0,8 га                                                                                                                                                                                                                                                                                                                                                                                                                                                                                                                                                                                                                                                                                                                                                                                                                                                                                                                                                                                                                                                                                                                                                                                                                                                                                                                                                                                                                                                                                                                                                                                                                                                                                                                                                               "}]
[]
[{"$nulls":11},"Механизированная расчистка","га",3.8]
[{"$nulls":11},"Ручная расчистка","га",0.8]
{"$rows_empty":12}
["1.2.29","ВЛ-35","Райчихинский","ВЭС","VS0003387","Малиновка-Бурейск","ЦП","ЦП 1","К","2017-11-01","2017-12-31",{"$f":"L596&\" \"&N596&\" \"&M596&\"                                                                                                                                                                \"&L597&\" \"&N597&\" \"&M597&\"                                                                                                                                       \"&L598&\" \"&N598&\" \"&M598&\"                                                                                                                                   \"&L599&\" \"&N599&\" \"&M599&\"                                                                                                                                           \"&L600&\" \"&N600&\" \"&M600&\"                                                                                                                                         \"&L601&\" \"&N601&\" \"&M601&\"                                                                                                                                           \"&L602&\" \"&N602&\" \"&M602&\"                                                                                                                           \"&L603&\" \"&N603&\" \"&M603&\"                                                                                                                                                 \"&L604&\" \"&N604&\" \"&M604&\"                                                                                                                                                         \"&L605&\" \"&N605&\" \"&M605&\"                                                                                                                                             \"&L606&\" \"&N606&\" \"&M606&\"                                                                                                                                                    \"&L607&\" \"&N607&\" \"&M607&\"                                                                                                                                                    \"&L608&\" \"&N608&\" \"&M608&\"                                                                                                                                   \"&L609&\" \"&N609&\" \"&M609&\" \"","v":"Ручная расчистка 3 га                                                                                                                                                                                                                                                                                                                                                                                                                                                                                                                                                                                                                                                                                                                                                                                                                                                                                                                                                                                                                                                                                                                                                                                                                                                                                                                                                                                                                                                                                                                                                                                                                                                                                                                                                                                                                                                                                                                                 "}]
[]
[{"$nulls":11},"Ручная расчистка","га",3]
{"$rows_empty":13}
["1.2.30","ВЛ-35","Райчихинский","ВЭС","VS0003525","Угольная - Мебельная","ЦП","ЦП 1","К","2017-01-01","2017-01-31",{"$f":"L612&\" \"&N612&\" \"&M612&\"                                                                                                                                                                \"&L613&\" \"&N613&\" \"&M613&\"                                                                                                                                       \"&L614&\" \"&N614&\" \"&M614&\"                                                                                                                                   \"&L615&\" \"&N615&\" \"&M615&\"                                                                                                                                           \"&L616&\" \"&N616&\" \"&M616&\"                                                                                                                                         \"&L617&\" \"&N617&\" \"&M617&\"                                                                                                                                           \"&L618&\" \"&N618&\" \"&M618&\"                                                                                                                           \"&L619&\" \"&N619&\" \"&M619&\"                                                                                                                                                 \"&L620&\" \"&N620&\" \"&M620&\"                                                                                                                                                         \"&L621&\" \"&N621&\" \"&M621&\"                                                                                                                                             \"&L622&\" \"&N622&\" \"&M622&\"                                                                                                                                                    \"&L623&\" \"&N623&\" \"&M623&\"                                                                                                                                                    \"&L624&\" \"&N624&\" \"&M624&\"                                                                                                                                   \"&L625&\" \"&N625&\" \"&M625&\" \"","v":"Ручная расчистка  1 га                                                                                                                                                                                                                                                                                                                                                                                                                                                                                                                                                                                                                                                                                                                                                                                                                                                                                                                                                                                                                                                                                                                                                                                                                                                                                                                                                                                                                                                                                                                                                                                                                                                                                                                                                                                                                                                                                                                                 "}]
[]
[{"$nulls":11},"Ручная расчистка ","га",1]
{"$rows_empty":15}
["1.3",{"$nulls":4},"6-10 кВ"]
["1.3.1","ВЛ-6-10","Архаринский","ВЭС","VS0003108","ф.2 ПС Касаткино","МГ",null,"К","2017-11-01","2017-11-30",{"$f":"L631&\" \"&N631&\" \"&M631&\"                                                                                                                                                                \"&L632&\" \"&N632&\" \"&M632&\"                                                                                                                                       \"&L633&\" \"&N633&\" \"&M633&\"                                                                                                                                   \"&L634&\" \"&N634&\" \"&M634&\"                                                                                                                                           \"&L635&\" \"&N635&\" \"&M635&\"                                                                                                                                         \"&L636&\" \"&N636&\" \"&M636&\"                                                                                                                                           \"&L637&\" \"&N637&\" \"&M637&\"                                                                                                                           \"&L638&\" \"&N638&\" \"&M638&\"                                                                                                                                                 \"&L639&\" \"&N639&\" \"&M639&\"                                                                                                                                                         \"&L640&\" \"&N640&\" \"&M640&\"                                                                                                                                             \"&L641&\" \"&N641&\" \"&M641&\"                                                                                                                                                    \"&L642&\" \"&N642&\" \"&M642&\"                                                                                                                                                    \"&L643&\" \"&N643&\" \"&M643&\"                                                                                                                                   \"&L644&\" \"&N644&\" \"&M644&\" \"","v":"Замена одностоечных опор 81 шт                                                                                                                                                                Замена опор с 1-м подкосом 10 шт                                                                                                                                                                                                                                                                                                                                                                                                                                                                                                                                                                                                                                                                                                                                                                                                                                                                                                                                                                                                                                                                                                                                                                                                                                                                                                                                                                                                                                                                                                                                                                                                                                                                                                                                                               "}]
[]
[{"$nulls":11},"Замена одностоечных опор","шт",81]
[{"$nulls":11},"Замена опор с 1-м подкосом","шт",10]
{"$rows_empty":12}
["1.3.2","ВЛ-6-10","Бурейский","ВЭС","VS0003434","ф.6 ПС Прогресс","ЦП","ЦП 3","К","2017-07-01","2017-07-31",{"$f":"L647&\" \"&N647&\" \"&M647&\"                                                                                                                                                                \"&L648&\" \"&N648&\" \"&M648&\"                                                                                                                                       \"&L649&\" \"&N649&\" \"&M649&\"                                                                                                                                   \"&L650&\" \"&N650&\" \"&M650&\"                                                                                                                                           \"&L651&\" \"&N651&\" \"&M651&\"                                                                                                                                         \"&L652&\" \"&N652&\" \"&M652&\"                                                                                                                                           \"&L653&\" \"&N653&\" \"&M653&\"                                                                                                                           \"&L654&\" \"&N654&\" \"&M654&\"                                                                                                                                                 \"&L655&\" \"&N655&\" \"&M655&\"                                                                                                                                                         \"&L656&\" \"&N656&\" \"&M656&\"                                                                                                                                             \"&L657&\" \"&N657&\" \"&M657&\"                                                                                                                                                    \"&L658&\" \"&N658&\" \"&M658&\"                                                                                                                                                    \"&L659&\" \"&N659&\" \"&M659&\"                                                                                                                                   \"&L660&\" \"&N660&\" \"&M660&\" \"","v":"Замена кабеля 0,58 км                                                                                                                                                                                                                                                                                                                                                                                                                                                                                                                                                                                                                                                                                                                                                                                                                                                                                                                                                                                                                                                                                                                                                                                                                                                                                                                                                                                                                                                                                                                                                                                                                                                                                                                                                                                                                                                                                                                                 "}]
[]
[{"$nulls":11},"Замена кабеля","км",0.58]
{"$rows_empty":13}
["1.3.3","ВЛ-6-10","Бурейский","ВЭС","VS0003433","ф.4 ПС Прогресс","ЦП","ЦП 3","К","2017-07-01","2017-07-31",{"$f":"L663&\" \"&N663&\" \"&M663&\"                                                                                                                                                                \"&L664&\" \"&N664&\" \"&M664&\"                                                                                                                                       \"&L665&\" \"&N665&\" \"&M665&\"                                                                                                                                   \"&L666&\" \"&N666&\" \"&M666&\"                                                                                                                                           \"&L667&\" \"&N667&\" \"&M667&\"                                                                                                                                         \"&L668&\" \"&N668&\" \"&M668&\"                                                                                                                                           \"&L669&\" \"&N669&\" \"&M669&\"                                                                                                                           \"&L670&\" \"&N670&\" \"&M670&\"                                                                                                                                                 \"&L671&\" \"&N671&\" \"&M671&\"                                                                                                                                                         \"&L672&\" \"&N672&\" \"&M672&\"                                                                                                                                             \"&L673&\" \"&N673&\" \"&M673&\"                                                                                                                                                    \"&L674&\" \"&N674&\" \"&M674&\"                                                                                                                                                    \"&L675&\" \"&N675&\" \"&M675&\"                                                                                                                                   \"&L676&\" \"&N676&\" \"&M676&\" \"","v":"Замена кабеля 0,06 км                                                                                                                                                                                                                                                                                                                                                                                                                                                                                                                                                                                                                                                                                                                                                                                                                                                                                                                                                                                                                                                                                                                                                                                                                                                                                                                                                                                                                                                                                                                                                                                                                                                                                                                                                                                                                                                                                                                                 "}]
[]
[{"$nulls":11},"Замена кабеля","км",0.06]
{"$rows_empty":13}
["1.3.4","ВЛ-6-10","Завитинский","ВЭС","VS0003192","ф.5 ПС Завитая","ЦП","ЦП 3","К","2017-07-01","2017-07-31",{"$f":"L679&\" \"&N679&\" \"&M679&\"                                                                                                                                                                \"&L680&\" \"&N680&\" \"&M680&\"                                                                                                                                       \"&L681&\" \"&N681&\" \"&M681&\"                                                                                                                                   \"&L682&\" \"&N682&\" \"&M682&\"                                                                                                                                           \"&L683&\" \"&N683&\" \"&M683&\"                                                                                                                                         \"&L684&\" \"&N684&\" \"&M684&\"                                                                                                                                           \"&L685&\" \"&N685&\" \"&M685&\"                                                                                                                           \"&L686&\" \"&N686&\" \"&M686&\"                                                                                                                                                 \"&L687&\" \"&N687&\" \"&M687&\"                                                                                                                                                         \"&L688&\" \"&N688&\" \"&M688&\"                                                                                                                                             \"&L689&\" \"&N689&\" \"&M689&\"                                                                                                                                                    \"&L690&\" \"&N690&\" \"&M690&\"                                                                                                                                                    \"&L691&\" \"&N691&\" \"&M691&\"                                                                                                                                   \"&L692&\" \"&N692&\" \"&M692&\" \"","v":"Замена кабеля 0,13 км                                                                                                                                                                                                                                                                                                                                                                                                                                                                                                                                                                                                                                                                                                                                                                                                                                                                                                                                                                                                                                                                                                                                                                                                                                                                                                                                                                                                                                                                                                                                                                                                                                                                                                                                                                                                                                                                                                                                 "}]
[]
[{"$nulls":11},"Замена кабеля","км",0.13]
{"$rows_empty":13}
["1.3.5","ВЛ-6-10","Завитинский","ВЭС","AS0000775","ф.7 ПС Завитая","МГ","Сети ОПП","К","2017-07-01","2017-07-31",{"$f":"L695&\" \"&N695&\" \"&M695&\"                                                                                                                                                                \"&L696&\" \"&N696&\" \"&M696&\"                                                                                                                                       \"&L697&\" \"&N697&\" \"&M697&\"                                                                                                                                   \"&L698&\" \"&N698&\" \"&M698&\"                                                                                                                                           \"&L699&\" \"&N699&\" \"&M699&\"                                                                                                                                         \"&L700&\" \"&N700&\" \"&M700&\"                                                                                                                                           \"&L701&\" \"&N701&\" \"&M701&\"                                                                                                                           \"&L702&\" \"&N702&\" \"&M702&\"                                                                                                                                                 \"&L703&\" \"&N703&\" \"&M703&\"                                                                                                                                                         \"&L704&\" \"&N704&\" \"&M704&\"                                                                                                                                             \"&L705&\" \"&N705&\" \"&M705&\"                                                                                                                                                    \"&L706&\" \"&N706&\" \"&M706&\"                                                                                                                                                    \"&L707&\" \"&N707&\" \"&M707&\"                                                                                                                                   \"&L708&\" \"&N708&\" \"&M708&\" \"","v":"Замена одностоечных опор 9 шт                                                                                                                                                                Замена опор с 1-м подкосом 1 шт                                                                                                                                       Замена опор с 2-мя подкосами 2 шт                                                                                                                                   Замена провода на СИП 2,14 км                                                                                                                                           Замена разъединителя 1 шт                                                                                                                                                                                                                                                                                                                                                                                                                                                                                                                                                                                                                                                                                                                                                                                                                                                                                                                                                                                                                                                                                                                                                                                                                                                                                                                                    "}]
[]
[{"$nulls":11},"Замена одностоечных опор","шт",9]
[{"$nulls":11},"Замена опор с 1-м подкосом","шт",1]
[{"$nulls":11},"Замена опор с 2-мя подкосами","шт",2]
[{"$nulls":11},"Замена провода на СИП","км",2.14]
[{"$nulls":11},"Замена разъединителя","шт",1]
{"$rows_empty":9}
["1.3.6","ВЛ-6-10","Завитинский","ВЭС","VS0003173","ф.15 ПС Завитая","ЦП","ЦП 1","К","2017-02-01","2017-08-31",{"$f":"L711&\" \"&N711&\" \"&M711&\"                                                                                                                                                                \"&L712&\" \"&N712&\" \"&M712&\"                                                                                                                                       \"&L713&\" \"&N713&\" \"&M713&\"                                                                                                                                   \"&L714&\" \"&N714&\" \"&M714&\"                                                                                                                                           \"&L715&\" \"&N715&\" \"&M715&\"                                                                                                                                         \"&L716&\" \"&N716&\" \"&M716&\"                                                                                                                                           \"&L717&\" \"&N717&\" \"&M717&\"                                                                                                                           \"&L718&\" \"&N718&\" \"&M718&\"                                                                                                                                                 \"&L719&\" \"&N719&\" \"&M719&\"                                                                                                                                                         \"&L720&\" \"&N720&\" \"&M720&\"                                                                                                                                             \"&L721&\" \"&N721&\" \"&M721&\"                                                                                                                                                    \"&L722&\" \"&N722&\" \"&M722&\"                                                                                                                                                    \"&L723&\" \"&N723&\" \"&M723&\"                                                                                                                                   \"&L724&\" \"&N724&\" \"&M724&\" \"","v":"Чистка просеки бульдозером 9,12 га                                                                                                                                                                Обваловка одностоечных опор привозным грунтом 2 шт                                                                                                                                                                                                                                                                                                                                                                                                                                                                                                                                                                                                                                                                                                                                                                                                                                                                                                                                                                                                                                                                                                                                                                                                                                                                                                                                                                                                                                                                                                                                                                                                                                                                                                                                                               "}]
[]
[{"$nulls":9},"2017-02-01","2017-02-28","Чистка просеки бульдозером","га",9.12]
[{"$nulls":9},"2017-08-01","2017-08-31","Обваловка одностоечных опор привозным грунтом","шт",2]
{"$rows_empty":12}
["1.3.7","ВЛ-6-10","Завитинский","ВЭС","VS0003206","ф.7 ПС Куприяновка","ЦП","ЦП 1","К","2017-03-01","2017-03-31",{"$f":"L727&\" \"&N727&\" \"&M727&\"                                                                                                                                                                \"&L728&\" \"&N728&\" \"&M728&\"                                                                                                                                       \"&L729&\" \"&N729&\" \"&M729&\"                                                                                                                                   \"&L730&\" \"&N730&\" \"&M730&\"                                                                                                                                           \"&L731&\" \"&N731&\" \"&M731&\"                                                                                                                                         \"&L732&\" \"&N732&\" \"&M732&\"                                                                                                                                           \"&L733&\" \"&N733&\" \"&M733&\"                                                                                                                           \"&L734&\" \"&N734&\" \"&M734&\"                                                                                                                                                 \"&L735&\" \"&N735&\" \"&M735&\"                                                                                                                                                         \"&L736&\" \"&N736&\" \"&M736&\"                                                                                                                                             \"&L737&\" \"&N737&\" \"&M737&\"                                                                                                                                                    \"&L738&\" \"&N738&\" \"&M738&\"                                                                                                                                                    \"&L739&\" \"&N739&\" \"&M739&\"                                                                                                                                   \"&L740&\" \"&N740&\" \"&M740&\" \"","v":"Чистка просеки бульдозером 11,8 га                                                                                                                                                                Расширение просеки 0,8 га                                                                                                                                       Вырубка деревьев 42 шт                                                                                                                                   Замена одностоечных опор 7 шт                                                                                                                                           Замена опор с 2-мя подкосами 7 шт                                                                                                                                         Обваловка одностоечных опор с 2-мя подкосами привозным грунтом 7 шт                                                                                                                                                                                                                                                                                                                                                                                                                                                                                                                                                                                                                                                                                                                                                                                                                                                                                                                                                                                                                                                                                                                                                                                         "}]
[]
[{"$nulls":11},"Чистка просеки бульдозером","га",11.8]
[{"$nulls":11},"Расширение просеки","га",0.8]
[{"$nulls":11},"Вырубка деревьев","шт",42]
[{"$nulls":11},"Замена одностоечных опор","шт",7]
[{"$nulls":11},"Замена опор с 2-мя подкосами","шт",7]
[{"$nulls":11},"Обваловка одностоечных опор с 2-мя подкосами привозным грунтом","шт",7]
{"$rows_empty":8}
["1.3.8","ВЛ-6-10","Райчихинский","ВЭС","VS0003443","ф.3 ПС Мебельная","ЦП","ЦП 3","К","2017-07-01","2017-07-31",{"$f":"L743&\" \"&N743&\" \"&M743&\"                                                                                                                                                                \"&L744&\" \"&N744&\" \"&M744&\"                                                                                                                                       \"&L745&\" \"&N745&\" \"&M745&\"                                                                                                                                   \"&L746&\" \"&N746&\" \"&M746&\"                                                                                                                                           \"&L747&\" \"&N747&\" \"&M747&\"                                                                                                                                         \"&L748&\" \"&N748&\" \"&M748&\"                                                                                                                                           \"&L749&\" \"&N749&\" \"&M749&\"                                                                                                                           \"&L750&\" \"&N750&\" \"&M750&\"                                                                                                                                                 \"&L751&\" \"&N751&\" \"&M751&\"                                                                                                                                                         \"&L752&\" \"&N752&\" \"&M752&\"                                                                                                                                             \"&L753&\" \"&N753&\" \"&M753&\"                                                                                                                                                    \"&L754&\" \"&N754&\" \"&M754&\"                                                                                                                                                    \"&L755&\" \"&N755&\" \"&M755&\"                                                                                                                                   \"&L756&\" \"&N756&\" \"&M756&\" \"","v":"Замена кабеля 0,025 км                                                                                                                                                                                                                                                                                                                                                                                                                                                                                                                                                                                                                                                                                                                                                                                                                                                                                                                                                                                                                                                                                                                                                                                                                                                                                                                                                                                                                                                                                                                                                                                                                                                                                                                                                                                                                                                                                                                                 "}]
[]
[{"$nulls":11},"Замена кабеля","км",0.025]
{"$rows_empty":13}
["1.3.9","ВЛ-6-10","Райчихинский","ВЭС","VS0003452","ф.3 ПС Обувная","ЦП","ЦП 3","К","2017-07-01","2017-07-31",{"$f":"L759&\" \"&N759&\" \"&M759&\"                                                                                                                                                                \"&L760&\" \"&N760&\" \"&M760&\"                                                                                                                                       \"&L761&\" \"&N761&\" \"&M761&\"                                                                                                                                   \"&L762&\" \"&N762&\" \"&M762&\"                                                                                                                                           \"&L763&\" \"&N763&\" \"&M763&\"                                                                                                                                         \"&L764&\" \"&N764&\" \"&M764&\"                                                                                                                                           \"&L765&\" \"&N765&\" \"&M765&\"                                                                                                                           \"&L766&\" \"&N766&\" \"&M766&\"                                                                                                                                                 \"&L767&\" \"&N767&\" \"&M767&\"                                                                                                                                                         \"&L768&\" \"&N768&\" \"&M768&\"                                                                                                                                             \"&L769&\" \"&N769&\" \"&M769&\"                                                                                                                                                    \"&L770&\" \"&N770&\" \"&M770&\"                                                                                                                                                    \"&L771&\" \"&N771&\" \"&M771&\"                                                                                                                                   \"&L772&\" \"&N772&\" \"&M772&\" \"","v":"Замена кабеля 0,025 км                                                                                                                                                                                                                                                                                                                                                                                                                                                                                                                                                                                                                                                                                                                                                                                                                                                                                                                                                                                                                                                                                                                                                                                                                                                                                                                                                                                                                                                                                                                                                                                                                                                                                                                                                                                                                                                                                                                                 "}]
[]
[{"$nulls":11},"Замена кабеля","км",0.025]
{"$rows_empty":13}
["1.3.10","ВЛ-6-10","Райчихинский","ВЭС","AS0019913","ф.14 ПС Винниково ","ЦП","ЦП 1","К","2017-01-01","2017-03-31",{"$f":"L775&\" \"&N775&\" \"&M775&\"                                                                                                                                                                \"&L776&\" \"&N776&\" \"&M776&\"                                                                                                                                       \"&L777&\" \"&N777&\" \"&M777&\"                                                                                                                                   \"&L778&\" \"&N778&\" \"&M778&\"                                                                                                                                           \"&L779&\" \"&N779&\" \"&M779&\"                                                                                                                                         \"&L780&\" \"&N780&\" \"&M780&\"                                                                                                                                           \"&L781&\" \"&N781&\" \"&M781&\"                                                                                                                           \"&L782&\" \"&N782&\" \"&M782&\"                                                                                                                                                 \"&L783&\" \"&N783&\" \"&M783&\"                                                                                                                                                         \"&L784&\" \"&N784&\" \"&M784&\"                                                                                                                                             \"&L785&\" \"&N785&\" \"&M785&\"                                                                                                                                                    \"&L786&\" \"&N786&\" \"&M786&\"                                                                                                                                                    \"&L787&\" \"&N787&\" \"&M787&\"                                                                                                                                   \"&L788&\" \"&N788&\" \"&M788&\" \"","v":"Чистка просеки бульдозером 9,8 га                                                                                                                                                                Замена подкоса 4 шт                                                                                                                                       Замена траверс 24 шт                                                                                                                                   Замена разъединителя 1 шт                                                                                                                                           Замена изоляторов 180 шт                                                                                                                                                                                                                                                                                                                                                                                                                                                                                                                                                                                                                                                                                                                                                                                                                                                                                                                                                                                                                                                                                                                                                                                                                                                                                                                                    "}]
[]
[{"$nulls":9},"2017-01-01","2017-01-31","Чистка просеки бульдозером","га",9.8]
[{"$nulls":9},"2017-03-01","2017-03-31","Замена подкоса","шт",4]
[{"$nulls":9},"2017-03-01","2017-03-31","Замена траверс","шт",24]
[{"$nulls":9},"2017-03-01","2017-03-31","Замена разъединителя","шт",1]
[{"$nulls":9},"2017-03-01","2017-03-31","Замена изоляторов","шт",180]
{"$rows_empty":9}
["1.3.11","ВЛ-6-10","Завитинский","ВЭС","AS0000778","ф.5 ПС Городская","Аварии","Аварийные отключения","К","2017-04-01","2017-06-30",{"$f":"L791&\" \"&N791&\" \"&M791&\"                                                                                                                                                                \"&L792&\" \"&N792&\" \"&M792&\"                                                                                                                                       \"&L793&\" \"&N793&\" \"&M793&\"                                                                                                                                   \"&L794&\" \"&N794&\" \"&M794&\"                                                                                                                                           \"&L795&\" \"&N795&\" \"&M795&\"                                                                                                                                         \"&L796&\" \"&N796&\" \"&M796&\"                                                                                                                                           \"&L797&\" \"&N797&\" \"&M797&\"                                                                                                                           \"&L798&\" \"&N798&\" \"&M798&\"                                                                                                                                                 \"&L799&\" \"&N799&\" \"&M799&\"                                                                                                                                                         \"&L800&\" \"&N800&\" \"&M800&\"                                                                                                                                             \"&L801&\" \"&N801&\" \"&M801&\"                                                                                                                                                    \"&L802&\" \"&N802&\" \"&M802&\"                                                                                                                                                    \"&L803&\" \"&N803&\" \"&M803&\"                                                                                                                                   \"&L804&\" \"&N804&\" \"&M804&\" \"","v":"Замена изоляторов 99 шт                                                                                                                                                                                                                                                                                                                                                                                                                                                                                                                                                                                                                                                                                                                                                                                                                                                                                                                                                                                                                                                                                                                                                                                                                                                                                                                                                                                                                                                                                                                                                                                                                                                                                                                                                                                                                                                                                                                                 "}]
[]
[{"$nulls":11},"Замена изоляторов","шт",99]
{"$rows_empty":13}
["1.3.12","ВЛ-6-10","Завитинский","ВЭС","AS0000777","ф.3 ПС Городская","Аварии","Аварийные отключения","К","2017-07-01","2017-09-30",{"$f":"L807&\" \"&N807&\" \"&M807&\"                                                                                                                                                                \"&L808&\" \"&N808&\" \"&M808&\"                                                                                                                                       \"&L809&\" \"&N809&\" \"&M809&\"                                                                                                                                   \"&L810&\" \"&N810&\" \"&M810&\"                                                                                                                                           \"&L811&\" \"&N811&\" \"&M811&\"                                                                                                                                         \"&L812&\" \"&N812&\" \"&M812&\"                                                                                                                                           \"&L813&\" \"&N813&\" \"&M813&\"                                                                                                                           \"&L814&\" \"&N814&\" \"&M814&\"                                                                                                                                                 \"&L815&\" \"&N815&\" \"&M815&\"                                                                                                                                                         \"&L816&\" \"&N816&\" \"&M816&\"                                                                                                                                             \"&L817&\" \"&N817&\" \"&M817&\"                                                                                                                                                    \"&L818&\" \"&N818&\" \"&M818&\"                                                                                                                                                    \"&L819&\" \"&N819&\" \"&M819&\"                                                                                                                                   \"&L820&\" \"&N820&\" \"&M820&\" \"","v":"Замена изоляторов 99 шт                                                                                                                                                                                                                                                                                                                                                                                                                                                                                                                                                                                                                                                                                                                                                                                                                                                                                                                                                                                                                                                                                                                                                                                                                                                                                                                                                                                                                                                                                                                                                                                                                                                                                                                                                                                                                                                                                                                                 "}]
[]
[{"$nulls":11},"Замена изоляторов","шт",99]
{"$rows_empty":13}
["1.3.43","ВЛ-6-10","СП","ВЭС",null,"АВР","Аварии",null,"К","2017-12-01","2017-12-31",{"$f":"L823&\" \"&N823&\" \"&M823&\"                                                                                                                                                                \"&L824&\" \"&N824&\" \"&M824&\"                                                                                                                                       \"&L825&\" \"&N825&\" \"&M825&\"                                                                                                                                   \"&L826&\" \"&N826&\" \"&M826&\"                                                                                                                                           \"&L827&\" \"&N827&\" \"&M827&\"                                                                                                                                         \"&L828&\" \"&N828&\" \"&M828&\"                                                                                                                                           \"&L829&\" \"&N829&\" \"&M829&\"                                                                                                                           \"&L830&\" \"&N830&\" \"&M830&\"                                                                                                                                                 \"&L831&\" \"&N831&\" \"&M831&\"                                                                                                                                                         \"&L832&\" \"&N832&\" \"&M832&\"                                                                                                                                             \"&L833&\" \"&N833&\" \"&M833&\"                                                                                                                                                    \"&L834&\" \"&N834&\" \"&M834&\"                                                                                                                                                    \"&L835&\" \"&N835&\" \"&M835&\"                                                                                                                                   \"&L836&\" \"&N836&\" \"&M836&\" \"","v":"Замена опор                                                                                                                                                                  Замена провода                                                                                                                                         Замена изоляторов                                                                                                                                                                                                                                                                                                                                                                                                                                                                                                                                                                                                                                                                                                                                                                                                                                                                                                                                                                                                                                                                                                                                                                                                                                                                                                                                                                                                                                                                                                                                                                                                                        "}]
[]
[{"$nulls":11},"Замена опор"]
[{"$nulls":11},"Замена провода"]
[{"$nulls":11},"Замена изоляторов"]
{"$rows_empty":13}
["1.4",{"$nulls":4},"0,4 кВ"]
["1.4.1","ВЛ-0,4","Архаринский","ВЭС","VS0012550","п.Архара","Прочее","Указание АО \"ДРСК\" № 36 от 21.04.2016 г.","К","2017-07-01","2017-07-31",{"$f":"L842&\" \"&N842&\" \"&M842&\"                                                                                                                                                                \"&L843&\" \"&N843&\" \"&M843&\"                                                                                                                                       \"&L844&\" \"&N844&\" \"&M844&\"                                                                                                                                   \"&L845&\" \"&N845&\" \"&M845&\"                                                                                                                                           \"&L846&\" \"&N846&\" \"&M846&\"                                                                                                                                         \"&L847&\" \"&N847&\" \"&M847&\"                                                                                                                                           \"&L848&\" \"&N848&\" \"&M848&\"                                                                                                                           \"&L849&\" \"&N849&\" \"&M849&\"                                                                                                                                                 \"&L850&\" \"&N850&\" \"&M850&\"                                                                                                                                                         \"&L851&\" \"&N851&\" \"&M851&\"                                                                                                                                             \"&L852&\" \"&N852&\" \"&M852&\"                                                                                                                                                    \"&L853&\" \"&N853&\" \"&M853&\"                                                                                                                                                    \"&L854&\" \"&N854&\" \"&M854&\"                                                                                                                                   \"&L855&\" \"&N855&\" \"&M855&\" \"","v":"Замена одностоечных опор 2 шт                                                                                                                                                                Замена опор с 1-м подкосом 1 шт                                                                                                                                       Замена подкоса 1 шт                                                                                                                                   Замена трехфазных вводов 1 шт                                                                                                                                           Замена провода на СИП 0,515 км                                                                                                                                                                                                                                                                                                                                                                                                                                                                                                                                                                                                                                                                                                                                                                                                                                                                                                                                                                                                                                                                                                                                                                                                                                                                                                                                    "}]
[]
[{"$nulls":11},"Замена одностоечных опор","шт",2]
[{"$nulls":11},"Замена опор с 1-м подкосом","шт",1]
[{"$nulls":11},"Замена подкоса","шт",1]
[{"$nulls":11},"Замена трехфазных вводов","шт",1]
[{"$nulls":11},"Замена провода на СИП","км",0.515]
{"$rows_empty":9}
["1.4.2","ВЛ-0,4","Архаринский","ВЭС","VS0003137","с.Аркадьевка","Прочее","Указание АО \"ДРСК\" № 36 от 21.04.2016 г.","К","2017-06-01","2017-06-30",{"$f":"L858&\" \"&N858&\" \"&M858&\"                                                                                                                                                                \"&L859&\" \"&N859&\" \"&M859&\"                                                                                                                                       \"&L860&\" \"&N860&\" \"&M860&\"                                                                                                                                   \"&L861&\" \"&N861&\" \"&M861&\"                                                                                                                                           \"&L862&\" \"&N862&\" \"&M862&\"                                                                                                                                         \"&L863&\" \"&N863&\" \"&M863&\"                                                                                                                                           \"&L864&\" \"&N864&\" \"&M864&\"                                                                                                                           \"&L865&\" \"&N865&\" \"&M865&\"                                                                                                                                                 \"&L866&\" \"&N866&\" \"&M866&\"                                                                                                                                                         \"&L867&\" \"&N867&\" \"&M867&\"                                                                                                                                             \"&L868&\" \"&N868&\" \"&M868&\"                                                                                                                                                    \"&L869&\" \"&N869&\" \"&M869&\"                                                                                                                                                    \"&L870&\" \"&N870&\" \"&M870&\"                                                                                                                                   \"&L871&\" \"&N871&\" \"&M871&\" \"","v":"Замена трехфазных вводов 1 шт                                                                                                                                                                                                                                                                                                                                                                                                                                                                                                                                                                                                                                                                                                                                                                                                                                                                                                                                                                                                                                                                                                                                                                                                                                                                                                                                                                                                                                                                                                                                                                                                                                                                                                                                                                                                                                                                                                                                 "}]
[]
[{"$nulls":11},"Замена трехфазных вводов","шт",1]
{"$rows_empty":13}
["1.4.3","ВЛ-0,4","Архаринский","ВЭС","VS0003151","с.Отважное","Прочее","Указание АО \"ДРСК\" № 36 от 21.04.2016 г.","К","2017-06-01","2017-06-30",{"$f":"L874&\" \"&N874&\" \"&M874&\"                                                                                                                                                                \"&L875&\" \"&N875&\" \"&M875&\"                                                                                                                                       \"&L876&\" \"&N876&\" \"&M876&\"                                                                                                                                   \"&L877&\" \"&N877&\" \"&M877&\"                                                                                                                                           \"&L878&\" \"&N878&\" \"&M878&\"                                                                                                                                         \"&L879&\" \"&N879&\" \"&M879&\"                                                                                                                                           \"&L880&\" \"&N880&\" \"&M880&\"                                                                                                                           \"&L881&\" \"&N881&\" \"&M881&\"                                                                                                                                                 \"&L882&\" \"&N882&\" \"&M882&\"                                                                                                                                                         \"&L883&\" \"&N883&\" \"&M883&\"                                                                                                                                             \"&L884&\" \"&N884&\" \"&M884&\"                                                                                                                                                    \"&L885&\" \"&N885&\" \"&M885&\"                                                                                                                                                    \"&L886&\" \"&N886&\" \"&M886&\"                                                                                                                                   \"&L887&\" \"&N887&\" \"&M887&\" \"","v":"Замена провода на СИП 0,17 км                                                                                                                                                                Замена одностоечных опор 2 шт                                                                                                                                       Замена опор с 1-м подкосом 1 шт                                                                                                                                                                                                                                                                                                                                                                                                                                                                                                                                                                                                                                                                                                                                                                                                                                                                                                                                                                                                                                                                                                                                                                                                                                                                                                                                                                                                                                                                                                                                                                                                                      "}]
[]
[{"$nulls":11},"Замена провода на СИП","км",0.17]
[{"$nulls":11},"Замена одностоечных опор","шт",{"$f":"0+2","v":2}]
[{"$nulls":11},"Замена опор с 1-м подкосом","шт",{"$f":"0+1","v":1}]
{"$rows_empty":11}
["1.4.4","ВЛ-0,4","Архаринский","ВЭС","VS0003155"," с.Грибовка","Прочее","Указание АО \"ДРСК\" № 36 от 21.04.2016 г.","К","2017-07-01","2017-07-31",{"$f":"L890&\" \"&N890&\" \"&M890&\"                                                                                                                                                                \"&L891&\" \"&N891&\" \"&M891&\"                                                                                                                                       \"&L892&\" \"&N892&\" \"&M892&\"                                                                                                                                   \"&L893&\" \"&N893&\" \"&M893&\"                                                                                                                                           \"&L894&\" \"&N894&\" \"&M894&\"                                                                                                                                         \"&L895&\" \"&N895&\" \"&M895&\"                                                                                                                                           \"&L896&\" \"&N896&\" \"&M896&\"                                                                                                                           \"&L897&\" \"&N897&\" \"&M897&\"                                                                                                                                                 \"&L898&\" \"&N898&\" \"&M898&\"                                                                                                                                                         \"&L899&\" \"&N899&\" \"&M899&\"                                                                                                                                             \"&L900&\" \"&N900&\" \"&M900&\"                                                                                                                                                    \"&L901&\" \"&N901&\" \"&M901&\"                                                                                                                                                    \"&L902&\" \"&N902&\" \"&M902&\"                                                                                                                                   \"&L903&\" \"&N903&\" \"&M903&\" \"","v":"Замена одностоечных опор 3 шт                                                                                                                                                                Замена опор с 1-м подкосом 6 шт                                                                                                                                       Замена провода на СИП 0,13 км                                                                                                                                   Замена однофазных вводов 6 шт                                                                                                                                           Замена трехфазных вводов 1 шт                                                                                                                                                                                                                                                                                                                                                                                                                                                                                                                                                                                                                                                                                                                                                                                                                                                                                                                                                                                                                                                                                                                                                                                                                                                                                                                                    "}]
[]
[{"$nulls":11},"Замена одностоечных опор","шт",3]
[{"$nulls":11},"Замена опор с 1-м подкосом","шт",6]
[{"$nulls":11},"Замена провода на СИП","км",0.13]
[{"$nulls":11},"Замена однофазных вводов","шт",6]
[{"$nulls":11},"Замена трехфазных вводов","шт",1]
{"$rows_empty":9}
["1.4.5","ВЛ-0,4","Архаринский","ВЭС","VS0003315","с.Иннокентьевка","По состоянию","Школа, детсад","К","2017-06-01","2017-06-30",{"$f":"L906&\" \"&N906&\" \"&M906&\"                                                                                                                                                                \"&L907&\" \"&N907&\" \"&M907&\"                                                                                                                                       \"&L908&\" \"&N908&\" \"&M908&\"                                                                                                                                   \"&L909&\" \"&N909&\" \"&M909&\"                                                                                                                                           \"&L910&\" \"&N910&\" \"&M910&\"                                                                                                                                         \"&L911&\" \"&N911&\" \"&M911&\"                                                                                                                                           \"&L912&\" \"&N912&\" \"&M912&\"                                                                                                                           \"&L913&\" \"&N913&\" \"&M913&\"                                                                                                                                                 \"&L914&\" \"&N914&\" \"&M914&\"                                                                                                                                                         \"&L915&\" \"&N915&\" \"&M915&\"                                                                                                                                             \"&L916&\" \"&N916&\" \"&M916&\"                                                                                                                                                    \"&L917&\" \"&N917&\" \"&M917&\"                                                                                                                                                    \"&L918&\" \"&N918&\" \"&M918&\"                                                                                                                                   \"&L919&\" \"&N919&\" \"&M919&\" \"","v":"Замена трехфазных вводов 2 шт                                                                                                                                                                                                                                                                                                                                                                                                                                                                                                                                                                                                                                                                                                                                                                                                                                                                                                                                                                                                                                                                                                                                                                                                                                                                                                                                                                                                                                                                                                                                                                                                                                                                                                                                                                                                                                                                                                                                 "}]
[]
[{"$nulls":11},"Замена трехфазных вводов","шт",2]
{"$rows_empty":13}
["1.4.6","ВЛ-0,4","Архаринский","ВЭС","VS0003310","с.Касаткино","Прочее","Указание АО \"ДРСК\" № 36 от 21.04.2016 г.","К","2017-08-01","2017-08-31",{"$f":"L922&\" \"&N922&\" \"&M922&\"                                                                                                                                                                \"&L923&\" \"&N923&\" \"&M923&\"                                                                                                                                       \"&L924&\" \"&N924&\" \"&M924&\"                                                                                                                                   \"&L925&\" \"&N925&\" \"&M925&\"                                                                                                                                           \"&L926&\" \"&N926&\" \"&M926&\"                                                                                                                                         \"&L927&\" \"&N927&\" \"&M927&\"                                                                                                                                           \"&L928&\" \"&N928&\" \"&M928&\"                                                                                                                           \"&L929&\" \"&N929&\" \"&M929&\"                                                                                                                                                 \"&L930&\" \"&N930&\" \"&M930&\"                                                                                                                                                         \"&L931&\" \"&N931&\" \"&M931&\"                                                                                                                                             \"&L932&\" \"&N932&\" \"&M932&\"                                                                                                                                                    \"&L933&\" \"&N933&\" \"&M933&\"                                                                                                                                                    \"&L934&\" \"&N934&\" \"&M934&\"                                                                                                                                   \"&L935&\" \"&N935&\" \"&M935&\" \"","v":"Замена одностоечных опор 1 шт                                                                                                                                                                Замена опор с 1-м подкосом 1 шт                                                                                                                                       Замена опор с 2-мя подкосами 1 шт                                                                                                                                   Замена провода на СИП 0,43 км                                                                                                                                           Замена трехфазных вводов 2 шт                                                                                                                                                                                                                                                                                                                                                                                                                                                                                                                                                                                                                                                                                                                                                                                                                                                                                                                                                                                                                                                                                                                                                                                                                                                                                                                                    "}]
[]
[{"$nulls":11},"Замена одностоечных опор","шт",1]
[{"$nulls":11},"Замена опор с 1-м подкосом","шт",1]
[{"$nulls":11},"Замена опор с 2-мя подкосами","шт",1]
[{"$nulls":11},"Замена провода на СИП","км",0.43]
[{"$nulls":11},"Замена трехфазных вводов","шт",2]
{"$rows_empty":9}
["1.4.7","ВЛ-0,4","Архаринский","ВЭС","VS0003135","с.Ленинское","Прочее","Указание АО \"ДРСК\" № 36 от 21.04.2016 г.",null,"2017-07-01","2017-07-31",{"$f":"L938&\" \"&N938&\" \"&M938&\"                                                                                                                                                                \"&L939&\" \"&N939&\" \"&M939&\"                                                                                                                                       \"&L940&\" \"&N940&\" \"&M940&\"                                                                                                                                   \"&L941&\" \"&N941&\" \"&M941&\"                                                                                                                                           \"&L942&\" \"&N942&\" \"&M942&\"                                                                                                                                         \"&L943&\" \"&N943&\" \"&M943&\"                                                                                                                                           \"&L944&\" \"&N944&\" \"&M944&\"                                                                                                                           \"&L945&\" \"&N945&\" \"&M945&\"                                                                                                                                                 \"&L946&\" \"&N946&\" \"&M946&\"                                                                                                                                                         \"&L947&\" \"&N947&\" \"&M947&\"                                                                                                                                             \"&L948&\" \"&N948&\" \"&M948&\"                                                                                                                                                    \"&L949&\" \"&N949&\" \"&M949&\"                                                                                                                                                    \"&L950&\" \"&N950&\" \"&M950&\"                                                                                                                                   \"&L951&\" \"&N951&\" \"&M951&\" \"","v":"Замена провода на СИП 0,72 км                                                                                                                                                                Замена однофазных вводов 4 шт                                                                                                                                       Замена трехфазных вводов 7 шт                                                                                                                                                                                                                                                                                                                                                                                                                                                                                                                                                                                                                                                                                                                                                                                                                                                                                                                                                                                                                                                                                                                                                                                                                                                                                                                                                                                                                                                                                                                                                                                                                      "}]
[]
[{"$nulls":11},"Замена провода на СИП","км",0.72]
[{"$nulls":11},"Замена однофазных вводов","шт",4]
[{"$nulls":11},"Замена трехфазных вводов","шт",7]
{"$rows_empty":11}
["1.4.8","ВЛ-0,4","Архаринский","ВЭС","VS0003404","с.Ядрино","Прочее","Указание АО \"ДРСК\" № 36 от 21.04.2016 г.","К","2017-07-01","2017-07-31",{"$f":"L954&\" \"&N954&\" \"&M954&\"                                                                                                                                                                \"&L955&\" \"&N955&\" \"&M955&\"                                                                                                                                       \"&L956&\" \"&N956&\" \"&M956&\"                                                                                                                                   \"&L957&\" \"&N957&\" \"&M957&\"                                                                                                                                           \"&L958&\" \"&N958&\" \"&M958&\"                                                                                                                                         \"&L959&\" \"&N959&\" \"&M959&\"                                                                                                                                           \"&L960&\" \"&N960&\" \"&M960&\"                                                                                                                           \"&L961&\" \"&N961&\" \"&M961&\"                                                                                                                                                 \"&L962&\" \"&N962&\" \"&M962&\"                                                                                                                                                         \"&L963&\" \"&N963&\" \"&M963&\"                                                                                                                                             \"&L964&\" \"&N964&\" \"&M964&\"                                                                                                                                                    \"&L965&\" \"&N965&\" \"&M965&\"                                                                                                                                                    \"&L966&\" \"&N966&\" \"&M966&\"                                                                                                                                   \"&L967&\" \"&N967&\" \"&M967&\" \"","v":"Замена провода на СИП 0,06 км                                                                                                                                                                Замена трехфазных вводов 1 шт                                                                                                                                       Обваловка одностоечных опор привозным грунтом 2 шт                                                                                                                                                                                                                                                                                                                                                                                                                                                                                                                                                                                                                                                                                                                                                                                                                                                                                                                                                                                                                                                                                                                                                                                                                                                                                                                                                                                                                                                                                                                                                                                                                      "}]
[]
[{"$nulls":11},"Замена провода на СИП","км",0.06]
[{"$nulls":11},"Замена трехфазных вводов","шт",1]
[{"$nulls":11},"Обваловка одностоечных опор привозным грунтом","шт",2]
{"$rows_empty":11}
["1.4.9","ВЛ-0,4","Бурейский","ВЭС","VS0003246","с. Гомелевка","По состоянию",null,"К","2017-04-01","2017-04-30",{"$f":"L970&\" \"&N970&\" \"&M970&\"                                                                                                                                                                \"&L971&\" \"&N971&\" \"&M971&\"                                                                                                                                       \"&L972&\" \"&N972&\" \"&M972&\"                                                                                                                                   \"&L973&\" \"&N973&\" \"&M973&\"                                                                                                                                           \"&L974&\" \"&N974&\" \"&M974&\"                                                                                                                                         \"&L975&\" \"&N975&\" \"&M975&\"                                                                                                                                           \"&L976&\" \"&N976&\" \"&M976&\"                                                                                                                           \"&L977&\" \"&N977&\" \"&M977&\"                                                                                                                                                 \"&L978&\" \"&N978&\" \"&M978&\"                                                                                                                                                         \"&L979&\" \"&N979&\" \"&M979&\"                                                                                                                                             \"&L980&\" \"&N980&\" \"&M980&\"                                                                                                                                                    \"&L981&\" \"&N981&\" \"&M981&\"                                                                                                                                                    \"&L982&\" \"&N982&\" \"&M982&\"                                                                                                                                   \"&L983&\" \"&N983&\" \"&M983&\" \"","v":"Замена одностоечных опор 15 шт                                                                                                                                                                Замена опор с 1-м подкосом 3 шт                                                                                                                                       Замена провода на СИП 0,76 км                                                                                                                                   Замена однофазных вводов 12 шт                                                                                                                                                                                                                                                                                                                                                                                                                                                                                                                                                                                                                                                                                                                                                                                                                                                                                                                                                                                                                                                                                                                                                                                                                                                                                                                                                                                                                                                                                 "}]
[]
[{"$nulls":11},"Замена одностоечных опор","шт",15]
[{"$nulls":11},"Замена опор с 1-м подкосом","шт",3]
[{"$nulls":11},"Замена провода на СИП","км",0.76]
[{"$nulls":11},"Замена однофазных вводов","шт",12]
{"$rows_empty":10}
["1.4.10","ВЛ-0,4","Бурейский","ВЭС","VS0003462","п.Новорайчихинск от ТП № 217","МГ",null,"К","2017-05-01","2017-05-31",{"$f":"L986&\" \"&N986&\" \"&M986&\"                                                                                                                                                                \"&L987&\" \"&N987&\" \"&M987&\"                                                                                                                                       \"&L988&\" \"&N988&\" \"&M988&\"                                                                                                                                   \"&L989&\" \"&N989&\" \"&M989&\"                                                                                                                                           \"&L990&\" \"&N990&\" \"&M990&\"                                                                                                                                         \"&L991&\" \"&N991&\" \"&M991&\"                                                                                                                                           \"&L992&\" \"&N992&\" \"&M992&\"                                                                                                                           \"&L993&\" \"&N993&\" \"&M993&\"                                                                                                                                                 \"&L994&\" \"&N994&\" \"&M994&\"                                                                                                                                                         \"&L995&\" \"&N995&\" \"&M995&\"                                                                                                                                             \"&L996&\" \"&N996&\" \"&M996&\"                                                                                                                                                    \"&L997&\" \"&N997&\" \"&M997&\"                                                                                                                                                    \"&L998&\" \"&N998&\" \"&M998&\"                                                                                                                                   \"&L999&\" \"&N999&\" \"&M999&\" \"","v":"Замена одностоечных опор 20 шт                                                                                                                                                                Замена опор с 1-м подкосом 5 шт                                                                                                                                       Замена опор с 2-мя подкосами 2 шт                                                                                                                                   Замена провода на СИП 1,08 км                                                                                                                                           Замена однофазных вводов 17 шт                                                                                                                                                                                                                                                                                                                                                                                                                                                                                                                                                                                                                                                                                                                                                                                                                                                                                                                                                                                                                                                                                                                                                                                                                                                                                                                                    "}]
[]
[{"$nulls":11},"Замена одностоечных опор","шт",20]
[{"$nulls":11},"Замена опор с 1-м подкосом","шт",5]
[{"$nulls":11},"Замена опор с 2-мя подкосами","шт",2]
[{"$nulls":11},"Замена провода на СИП","км",1.08]
[{"$nulls":11},"Замена однофазных вводов","шт",17]
{"$rows_empty":9}
["1.4.11","ВЛ-0,4","Завитинский","ВЭС","AS0000780","г.Завитинск","МГ",null,"К","2017-09-01","2017-09-30",{"$f":"L1002&\" \"&N1002&\" \"&M1002&\"                                                                                                                                                                \"&L1003&\" \"&N1003&\" \"&M1003&\"                                                                                                                                       \"&L1004&\" \"&N1004&\" \"&M1004&\"                                                                                                                                   \"&L1005&\" \"&N1005&\" \"&M1005&\"                                                                                                                                           \"&L1006&\" \"&N1006&\" \"&M1006&\"                                                                                                                                         \"&L1007&\" \"&N1007&\" \"&M1007&\"                                                                                                                                           \"&L1008&\" \"&N1008&\" \"&M1008&\"                                                                                                                           \"&L1009&\" \"&N1009&\" \"&M1009&\"                                                                                                                                                 \"&L1010&\" \"&N1010&\" \"&M1010&\"                                                                                                                                                         \"&L1011&\" \"&N1011&\" \"&M1011&\"                                                                                                                                             \"&L1012&\" \"&N1012&\" \"&M1012&\"                                                                                                                                                    \"&L1013&\" \"&N1013&\" \"&M1013&\"                                                                                                                                                    \"&L1014&\" \"&N1014&\" \"&M1014&\"                                                                                                                                   \"&L1015&\" \"&N1015&\" \"&M1015&\" \"","v":"Замена одностоечных опор 22 шт                                                                                                                                                                Замена опор с 1-м подкосом 10 шт                                                                                                                                       Замена провода на СИП 1,28 км                                                                                                                                   Замена однофазных вводов 30 шт                                                                                                                                           Замена трехфазных вводов 1 шт                                                                                                                                                                                                                                                                                                                                                                                                                                                                                                                                                                                                                                                                                                                                                                                                                                                                                                                                                                                                                                                                                                                                                                                                                                                                                                                                    "}]
[]
[{"$nulls":11},"Замена одностоечных опор","шт",22]
[{"$nulls":11},"Замена опор с 1-м подкосом","шт",10]
[{"$nulls":11},"Замена провода на СИП","км",1.28]
[{"$nulls":11},"Замена однофазных вводов","шт",30]
[{"$nulls":11},"Замена трехфазных вводов","шт",1]
{"$rows_empty":9}
["1.4.12","ВЛ-0,4","Завитинский","ВЭС","VS0003199","с.Иннокентьевка","Прочее","Указание АО \"ДРСК\" № 36 от 21.04.2016 г.","К","2017-07-01","2017-07-31",{"$f":"L1018&\" \"&N1018&\" \"&M1018&\"                                                                                                                                                                \"&L1019&\" \"&N1019&\" \"&M1019&\"                                                                                                                                       \"&L1020&\" \"&N1020&\" \"&M1020&\"                                                                                                                                   \"&L1021&\" \"&N1021&\" \"&M1021&\"                                                                                                                                           \"&L1022&\" \"&N1022&\" \"&M1022&\"                                                                                                                                         \"&L1023&\" \"&N1023&\" \"&M1023&\"                                                                                                                                           \"&L1024&\" \"&N1024&\" \"&M1024&\"                                                                                                                           \"&L1025&\" \"&N1025&\" \"&M1025&\"                                                                                                                                                 \"&L1026&\" \"&N1026&\" \"&M1026&\"                                                                                                                                                         \"&L1027&\" \"&N1027&\" \"&M1027&\"                                                                                                                                             \"&L1028&\" \"&N1028&\" \"&M1028&\"                                                                                                                                                    \"&L1029&\" \"&N1029&\" \"&M1029&\"                                                                                                                                                    \"&L1030&\" \"&N1030&\" \"&M1030&\"                                                                                                                                   \"&L1031&\" \"&N1031&\" \"&M1031&\" \"","v":"Замена опор с 1-м подкосом 1 шт                                                                                                                                                                Замена провода на СИП 0,16 км                                                                                                                                                                                                                                                                                                                                                                                                                                                                                                                                                                                                                                                                                                                                                                                                                                                                                                                                                                                                                                                                                                                                                                                                                                                                                                                                                                                                                                                                                                                                                                                                                                                                                                                                                               "}]
[]
[{"$nulls":11},"Замена опор с 1-м подкосом","шт",1]
[{"$nulls":11},"Замена провода на СИП","км",0.16]
{"$rows_empty":12}
["1.4.13","ВЛ-0,4","Михайловский","ВЭС","VS0003007","с.Н-Ильиновка","По состоянию",null,"К","2017-04-01","2017-05-31",{"$f":"L1034&\" \"&N1034&\" \"&M1034&\"                                                                                                                                                                \"&L1035&\" \"&N1035&\" \"&M1035&\"                                                                                                                                       \"&L1036&\" \"&N1036&\" \"&M1036&\"                                                                                                                                   \"&L1037&\" \"&N1037&\" \"&M1037&\"                                                                                                                                           \"&L1038&\" \"&N1038&\" \"&M1038&\"                                                                                                                                         \"&L1039&\" \"&N1039&\" \"&M1039&\"                                                                                                                                           \"&L1040&\" \"&N1040&\" \"&M1040&\"                                                                                                                           \"&L1041&\" \"&N1041&\" \"&M1041&\"                                                                                                                                                 \"&L1042&\" \"&N1042&\" \"&M1042&\"                                                                                                                                                         \"&L1043&\" \"&N1043&\" \"&M1043&\"                                                                                                                                             \"&L1044&\" \"&N1044&\" \"&M1044&\"                                                                                                                                                    \"&L1045&\" \"&N1045&\" \"&M1045&\"                                                                                                                                                    \"&L1046&\" \"&N1046&\" \"&M1046&\"                                                                                                                                   \"&L1047&\" \"&N1047&\" \"&M1047&\" \"","v":"Замена одностоечных опор 54 шт                                                                                                                                                                Замена опор с 1-м подкосом 20 шт                                                                                                                                       Замена опор с 2-мя подкосами 3 шт                                                                                                                                   Замена подкоса 1 шт                                                                                                                                           Замена провода на СИП 3,72 км                                                                                                                                         Замена однофазных вводов 64 шт                                                                                                                                           Замена трехфазных вводов 2 шт                                                                                                                                                                                                                                                                                                                                                                                                                                                                                                                                                                                                                                                                                                                                                                                                                                                                                                                                                                                                                                            "}]
[]
[{"$nulls":11},"Замена одностоечных опор","шт",{"$f":"28+26","v":54}]
[{"$nulls":11},"Замена опор с 1-м подкосом","шт",{"$f":"13+7","v":20}]
[{"$nulls":11},"Замена опор с 2-мя подкосами","шт",{"$f":"1+2","v":3}]
[{"$nulls":11},"Замена подкоса","шт",{"$f":"1+0","v":1}]
[{"$nulls":11},"Замена провода на СИП","км",{"$f":"2.32+1.4","v":3.7199999999999998}]
[{"$nulls":11},"Замена однофазных вводов","шт",{"$f":"46+18","v":64}]
[{"$nulls":11},"Замена трехфазных вводов","шт",{"$f":"0+2","v":2}]
{"$rows_empty":7}
["1.4.14","ВЛ-0,4","Михайловский","ВЭС","VS0003006","с.Коршуновка","МГ",null,"К","2017-04-01","2017-04-30",{"$f":"L1050&\" \"&N1050&\" \"&M1050&\"                                                                                                                                                                \"&L1051&\" \"&N1051&\" \"&M1051&\"                                                                                                                                       \"&L1052&\" \"&N1052&\" \"&M1052&\"                                                                                                                                   \"&L1053&\" \"&N1053&\" \"&M1053&\"                                                                                                                                           \"&L1054&\" \"&N1054&\" \"&M1054&\"                                                                                                                                         \"&L1055&\" \"&N1055&\" \"&M1055&\"                                                                                                                                           \"&L1056&\" \"&N1056&\" \"&M1056&\"                                                                                                                           \"&L1057&\" \"&N1057&\" \"&M1057&\"                                                                                                                                                 \"&L1058&\" \"&N1058&\" \"&M1058&\"                                                                                                                                                         \"&L1059&\" \"&N1059&\" \"&M1059&\"                                                                                                                                             \"&L1060&\" \"&N1060&\" \"&M1060&\"                                                                                                                                                    \"&L1061&\" \"&N1061&\" \"&M1061&\"                                                                                                                                                    \"&L1062&\" \"&N1062&\" \"&M1062&\"                                                                                                                                   \"&L1063&\" \"&N1063&\" \"&M1063&\" \"","v":"Замена одностоечных опор 17 шт                                                                                                                                                                Замена опор с 1-м подкосом 7 шт                                                                                                                                       Замена подкоса 1 шт                                                                                                                                   Замена провода на СИП 1,2 км                                                                                                                                           Замена однофазных вводов 21 шт                                                                                                                                         Замена трехфазных вводов 1 шт                                                                                                                                                                                                                                                                                                                                                                                                                                                                                                                                                                                                                                                                                                                                                                                                                                                                                                                                                                                                                                                                                                                                                                                         "}]
[]
[{"$nulls":11},"Замена одностоечных опор","шт",17]
[{"$nulls":11},"Замена опор с 1-м подкосом","шт",7]
[{"$nulls":11},"Замена подкоса","шт",1]
[{"$nulls":11},"Замена провода на СИП","км",1.2]
[{"$nulls":11},"Замена однофазных вводов","шт",21]
[{"$nulls":11},"Замена трехфазных вводов","шт",1]
{"$rows_empty":8}
["1.4.15","ВЛ-0,4","Михайловский","ВЭС","VS0003426","с.Поярково от ТП №8","Прочее","Указание АО \"ДРСК\" № 36 от 21.04.2016 г.","К","2017-05-01","2017-05-31",{"$f":"L1066&\" \"&N1066&\" \"&M1066&\"                                                                                                                                                                \"&L1067&\" \"&N1067&\" \"&M1067&\"                                                                                                                                       \"&L1068&\" \"&N1068&\" \"&M1068&\"                                                                                                                                   \"&L1069&\" \"&N1069&\" \"&M1069&\"                                                                                                                                           \"&L1070&\" \"&N1070&\" \"&M1070&\"                                                                                                                                         \"&L1071&\" \"&N1071&\" \"&M1071&\"                                                                                                                                           \"&L1072&\" \"&N1072&\" \"&M1072&\"                                                                                                                           \"&L1073&\" \"&N1073&\" \"&M1073&\"                                                                                                                                                 \"&L1074&\" \"&N1074&\" \"&M1074&\"                                                                                                                                                         \"&L1075&\" \"&N1075&\" \"&M1075&\"                                                                                                                                             \"&L1076&\" \"&N1076&\" \"&M1076&\"                                                                                                                                                    \"&L1077&\" \"&N1077&\" \"&M1077&\"                                                                                                                                                    \"&L1078&\" \"&N1078&\" \"&M1078&\"                                                                                                                                   \"&L1079&\" \"&N1079&\" \"&M1079&\" \"","v":"Замена трехфазных вводов 1 шт                                                                                                                                                                                                                                                                                                                                                                                                                                                                                                                                                                                                                                                                                                                                                                                                                                                                                                                                                                                                                                                                                                                                                                                                                                                                                                                                                                                                                                                                                                                                                                                                                                                                                                                                                                                                                                                                                                                                 "}]
[]
[{"$nulls":11},"Замена трехфазных вводов","шт",1]
{"$rows_empty":13}
["1.4.16","ВЛ-0,4","Михайловский","ВЭС","VS0003418","с.Поярково от ТП №22","Прочее","Указание АО \"ДРСК\" № 36 от 21.04.2016 г.","К","2017-05-01","2017-05-31",{"$f":"L1082&\" \"&N1082&\" \"&M1082&\"                                                                                                                                                                \"&L1083&\" \"&N1083&\" \"&M1083&\"                                                                                                                                       \"&L1084&\" \"&N1084&\" \"&M1084&\"                                                                                                                                   \"&L1085&\" \"&N1085&\" \"&M1085&\"                                                                                                                                           \"&L1086&\" \"&N1086&\" \"&M1086&\"                                                                                                                                         \"&L1087&\" \"&N1087&\" \"&M1087&\"                                                                                                                                           \"&L1088&\" \"&N1088&\" \"&M1088&\"                                                                                                                           \"&L1089&\" \"&N1089&\" \"&M1089&\"                                                                                                                                                 \"&L1090&\" \"&N1090&\" \"&M1090&\"                                                                                                                                                         \"&L1091&\" \"&N1091&\" \"&M1091&\"                                                                                                                                             \"&L1092&\" \"&N1092&\" \"&M1092&\"                                                                                                                                                    \"&L1093&\" \"&N1093&\" \"&M1093&\"                                                                                                                                                    \"&L1094&\" \"&N1094&\" \"&M1094&\"                                                                                                                                   \"&L1095&\" \"&N1095&\" \"&M1095&\" \"","v":"Замена провода на СИП 0,04 км                                                                                                                                                                Замена трехфазных вводов 1 шт                                                                                                                                                                                                                                                                                                                                                                                                                                                                                                                                                                                                                                                                                                                                                                                                                                                                                                                                                                                                                                                                                                                                                                                                                                                                                                                                                                                                                                                                                                                                                                                                                                                                                                                                                               "}]
[]
[{"$nulls":11},"Замена провода на СИП","км",0.04]
[{"$nulls":11},"Замена трехфазных вводов","шт",1]
{"$rows_empty":12}
["1.4.17","ВЛ-6-10","Михайловский","ВЭС","VS0003411","с.Поярково от ТП №34","Прочее","Указание АО \"ДРСК\" № 36 от 21.04.2016 г.","К","2017-09-01","2017-09-30",{"$f":"L1098&\" \"&N1098&\" \"&M1098&\"                                                                                                                                                                \"&L1099&\" \"&N1099&\" \"&M1099&\"                                                                                                                                       \"&L1100&\" \"&N1100&\" \"&M1100&\"                                                                                                                                   \"&L1101&\" \"&N1101&\" \"&M1101&\"                                                                                                                                           \"&L1102&\" \"&N1102&\" \"&M1102&\"                                                                                                                                         \"&L1103&\" \"&N1103&\" \"&M1103&\"                                                                                                                                           \"&L1104&\" \"&N1104&\" \"&M1104&\"                                                                                                                           \"&L1105&\" \"&N1105&\" \"&M1105&\"                                                                                                                                                 \"&L1106&\" \"&N1106&\" \"&M1106&\"                                                                                                                                                         \"&L1107&\" \"&N1107&\" \"&M1107&\"                                                                                                                                             \"&L1108&\" \"&N1108&\" \"&M1108&\"                                                                                                                                                    \"&L1109&\" \"&N1109&\" \"&M1109&\"                                                                                                                                                    \"&L1110&\" \"&N1110&\" \"&M1110&\"                                                                                                                                   \"&L1111&\" \"&N1111&\" \"&M1111&\" \"","v":"Замена провода на СИП 0,16 км                                                                                                                                                                Замена трехфазных вводов 4 шт                                                                                                                                                                                                                                                                                                                                                                                                                                                                                                                                                                                                                                                                                                                                                                                                                                                                                                                                                                                                                                                                                                                                                                                                                                                                                                                                                                                                                                                                                                                                                                                                                                                                                                                                                               "}]
[]
[{"$nulls":11},"Замена провода на СИП","км",0.16]
[{"$nulls":11},"Замена трехфазных вводов","шт",4]
{"$rows_empty":12}
["1.4.18","ВЛ-0,4","Михайловский","ВЭС","VS0003421","с.Поярково от ТП №52","Прочее","Указание АО \"ДРСК\" № 36 от 21.04.2016 г.","К","2017-05-01","2017-05-31",{"$f":"L1114&\" \"&N1114&\" \"&M1114&\"                                                                                                                                                                \"&L1115&\" \"&N1115&\" \"&M1115&\"                                                                                                                                       \"&L1116&\" \"&N1116&\" \"&M1116&\"                                                                                                                                   \"&L1117&\" \"&N1117&\" \"&M1117&\"                                                                                                                                           \"&L1118&\" \"&N1118&\" \"&M1118&\"                                                                                                                                         \"&L1119&\" \"&N1119&\" \"&M1119&\"                                                                                                                                           \"&L1120&\" \"&N1120&\" \"&M1120&\"                                                                                                                           \"&L1121&\" \"&N1121&\" \"&M1121&\"                                                                                                                                                 \"&L1122&\" \"&N1122&\" \"&M1122&\"                                                                                                                                                         \"&L1123&\" \"&N1123&\" \"&M1123&\"                                                                                                                                             \"&L1124&\" \"&N1124&\" \"&M1124&\"                                                                                                                                                    \"&L1125&\" \"&N1125&\" \"&M1125&\"                                                                                                                                                    \"&L1126&\" \"&N1126&\" \"&M1126&\"                                                                                                                                   \"&L1127&\" \"&N1127&\" \"&M1127&\" \"","v":"Замена провода на СИП 0,04 км                                                                                                                                                                Замена трехфазных вводов 1 шт                                                                                                                                                                                                                                                                                                                                                                                                                                                                                                                                                                                                                                                                                                                                                                                                                                                                                                                                                                                                                                                                                                                                                                                                                                                                                                                                                                                                                                                                                                                                                                                                                                                                                                                                                               "}]
[]
[{"$nulls":11},"Замена провода на СИП","км",0.04]
[{"$nulls":11},"Замена трехфазных вводов","шт",1]
{"$rows_empty":12}
["1.4.19","ВЛ-0,4","Михайловский","ВЭС","VS0003416","с.Поярково от ТП №19","Прочее","Указание АО \"ДРСК\" № 36 от 21.04.2016 г.","К","2017-05-01","2017-05-31",{"$f":"L1130&\" \"&N1130&\" \"&M1130&\"                                                                                                                                                                \"&L1131&\" \"&N1131&\" \"&M1131&\"                                                                                                                                       \"&L1132&\" \"&N1132&\" \"&M1132&\"                                                                                                                                   \"&L1133&\" \"&N1133&\" \"&M1133&\"                                                                                                                                           \"&L1134&\" \"&N1134&\" \"&M1134&\"                                                                                                                                         \"&L1135&\" \"&N1135&\" \"&M1135&\"                                                                                                                                           \"&L1136&\" \"&N1136&\" \"&M1136&\"                                                                                                                           \"&L1137&\" \"&N1137&\" \"&M1137&\"                                                                                                                                                 \"&L1138&\" \"&N1138&\" \"&M1138&\"                                                                                                                                                         \"&L1139&\" \"&N1139&\" \"&M1139&\"                                                                                                                                             \"&L1140&\" \"&N1140&\" \"&M1140&\"                                                                                                                                                    \"&L1141&\" \"&N1141&\" \"&M1141&\"                                                                                                                                                    \"&L1142&\" \"&N1142&\" \"&M1142&\"                                                                                                                                   \"&L1143&\" \"&N1143&\" \"&M1143&\" \"","v":"Замена опор с 1-м подкосом 2 шт                                                                                                                                                                Замена провода на СИП 0,12 км                                                                                                                                       Замена трехфазных вводов 2 шт                                                                                                                                                                                                                                                                                                                                                                                                                                                                                                                                                                                                                                                                                                                                                                                                                                                                                                                                                                                                                                                                                                                                                                                                                                                                                                                                                                                                                                                                                                                                                                                                                      "}]
[]
[{"$nulls":11},"Замена опор с 1-м подкосом","шт",2]
[{"$nulls":11},"Замена провода на СИП","км",0.12]
[{"$nulls":11},"Замена трехфазных вводов","шт",2]
{"$rows_empty":11}
["1.4.20","ВЛ-0,4","Михайловский","ВЭС","VS0003412","с.Поярково от ТП №33","Прочее","Указание АО \"ДРСК\" № 36 от 21.04.2016 г.","К","2017-08-01","2017-08-31",{"$f":"L1146&\" \"&N1146&\" \"&M1146&\"                                                                                                                                                                \"&L1147&\" \"&N1147&\" \"&M1147&\"                                                                                                                                       \"&L1148&\" \"&N1148&\" \"&M1148&\"                                                                                                                                   \"&L1149&\" \"&N1149&\" \"&M1149&\"                                                                                                                                           \"&L1150&\" \"&N1150&\" \"&M1150&\"                                                                                                                                         \"&L1151&\" \"&N1151&\" \"&M1151&\"                                                                                                                                           \"&L1152&\" \"&N1152&\" \"&M1152&\"                                                                                                                           \"&L1153&\" \"&N1153&\" \"&M1153&\"                                                                                                                                                 \"&L1154&\" \"&N1154&\" \"&M1154&\"                                                                                                                                                         \"&L1155&\" \"&N1155&\" \"&M1155&\"                                                                                                                                             \"&L1156&\" \"&N1156&\" \"&M1156&\"                                                                                                                                                    \"&L1157&\" \"&N1157&\" \"&M1157&\"                                                                                                                                                    \"&L1158&\" \"&N1158&\" \"&M1158&\"                                                                                                                                   \"&L1159&\" \"&N1159&\" \"&M1159&\" \"","v":"Замена одностоечных опор 2 шт                                                                                                                                                                Замена опор с 1-м подкосом 2 шт                                                                                                                                       Замена опор с 2-мя подкосами 1 шт                                                                                                                                   Замена провода на СИП 0,28 км                                                                                                                                           Замена однофазных вводов 11 шт                                                                                                                                         Замена трехфазных вводов 1 шт                                                                                                                                                                                                                                                                                                                                                                                                                                                                                                                                                                                                                                                                                                                                                                                                                                                                                                                                                                                                                                                                                                                                                                                         "}]
[]
[{"$nulls":11},"Замена одностоечных опор","шт",2]
[{"$nulls":11},"Замена опор с 1-м подкосом","шт",2]
[{"$nulls":11},"Замена опор с 2-мя подкосами","шт",1]
[{"$nulls":11},"Замена провода на СИП","км",0.28]
[{"$nulls":11},"Замена однофазных вводов","шт",11]
[{"$nulls":11},"Замена трехфазных вводов","шт",1]
{"$rows_empty":8}
["1.4.21","ВЛ-0,4","Михайловский","ВЭС","VS0003418","с.Поярково от ТП №31","Прочее","Указание АО \"ДРСК\" № 36 от 21.04.2016 г.","К","2017-07-01","2017-07-31",{"$f":"L1162&\" \"&N1162&\" \"&M1162&\"                                                                                                                                                                \"&L1163&\" \"&N1163&\" \"&M1163&\"                                                                                                                                       \"&L1164&\" \"&N1164&\" \"&M1164&\"                                                                                                                                   \"&L1165&\" \"&N1165&\" \"&M1165&\"                                                                                                                                           \"&L1166&\" \"&N1166&\" \"&M1166&\"                                                                                                                                         \"&L1167&\" \"&N1167&\" \"&M1167&\"                                                                                                                                           \"&L1168&\" \"&N1168&\" \"&M1168&\"                                                                                                                           \"&L1169&\" \"&N1169&\" \"&M1169&\"                                                                                                                                                 \"&L1170&\" \"&N1170&\" \"&M1170&\"                                                                                                                                                         \"&L1171&\" \"&N1171&\" \"&M1171&\"                                                                                                                                             \"&L1172&\" \"&N1172&\" \"&M1172&\"                                                                                                                                                    \"&L1173&\" \"&N1173&\" \"&M1173&\"                                                                                                                                                    \"&L1174&\" \"&N1174&\" \"&M1174&\"                                                                                                                                   \"&L1175&\" \"&N1175&\" \"&M1175&\" \"","v":"Замена провода на СИП 0,24 км                                                                                                                                                                Замена однофазных вводов 1 шт                                                                                                                                                                                                                                                                                                                                                                                                                                                                                                                                                                                                                                                                                                                                                                                                                                                                                                                                                                                                                                                                                                                                                                                                                                                                                                                                                                                                                                                                                                                                                                                                                                                                                                                                                               "}]
[]
[{"$nulls":11},"Замена провода на СИП","км",0.24]
[{"$nulls":11},"Замена однофазных вводов","шт",1]
{"$rows_empty":12}
["1.4.22","ВЛ-0,4","Михайловский","ВЭС","VS0003420","с.Поярково от ТП №10","МГ",null,"К","2017-07-01","2017-07-31",{"$f":"L1178&\" \"&N1178&\" \"&M1178&\"                                                                                                                                                                \"&L1179&\" \"&N1179&\" \"&M1179&\"                                                                                                                                       \"&L1180&\" \"&N1180&\" \"&M1180&\"                                                                                                                                   \"&L1181&\" \"&N1181&\" \"&M1181&\"                                                                                                                                           \"&L1182&\" \"&N1182&\" \"&M1182&\"                                                                                                                                         \"&L1183&\" \"&N1183&\" \"&M1183&\"                                                                                                                                           \"&L1184&\" \"&N1184&\" \"&M1184&\"                                                                                                                           \"&L1185&\" \"&N1185&\" \"&M1185&\"                                                                                                                                                 \"&L1186&\" \"&N1186&\" \"&M1186&\"                                                                                                                                                         \"&L1187&\" \"&N1187&\" \"&M1187&\"                                                                                                                                             \"&L1188&\" \"&N1188&\" \"&M1188&\"                                                                                                                                                    \"&L1189&\" \"&N1189&\" \"&M1189&\"                                                                                                                                                    \"&L1190&\" \"&N1190&\" \"&M1190&\"                                                                                                                                   \"&L1191&\" \"&N1191&\" \"&M1191&\" \"","v":"Замена одностоечных опор 9 шт                                                                                                                                                                Замена опор с 1-м подкосом 5 шт                                                                                                                                       Замена опор с 2-мя подкосами 1 шт                                                                                                                                   Замена провода на СИП 0,6 км                                                                                                                                           Замена однофазных вводов 24 шт                                                                                                                                         Замена трехфазных вводов 2 шт                                                                                                                                                                                                                                                                                                                                                                                                                                                                                                                                                                                                                                                                                                                                                                                                                                                                                                                                                                                                                                                                                                                                                                                         "}]
[]
[{"$nulls":11},"Замена одностоечных опор","шт",9]
[{"$nulls":11},"Замена опор с 1-м подкосом","шт",5]
[{"$nulls":11},"Замена опор с 2-мя подкосами","шт",1]
[{"$nulls":11},"Замена провода на СИП","км",0.6]
[{"$nulls":11},"Замена однофазных вводов","шт",24]
[{"$nulls":11},"Замена трехфазных вводов","шт",2]
{"$rows_empty":8}
["1.4.23","ВЛ-0,4","Михайловский","ВЭС","VS0003415","с.Поярково от ТП №23","По состоянию",null,null,"2017-08-01","2017-08-31",{"$f":"L1194&\" \"&N1194&\" \"&M1194&\"                                                                                                                                                                \"&L1195&\" \"&N1195&\" \"&M1195&\"                                                                                                                                       \"&L1196&\" \"&N1196&\" \"&M1196&\"                                                                                                                                   \"&L1197&\" \"&N1197&\" \"&M1197&\"                                                                                                                                           \"&L1198&\" \"&N1198&\" \"&M1198&\"                                                                                                                                         \"&L1199&\" \"&N1199&\" \"&M1199&\"                                                                                                                                           \"&L1200&\" \"&N1200&\" \"&M1200&\"                                                                                                                           \"&L1201&\" \"&N1201&\" \"&M1201&\"                                                                                                                                                 \"&L1202&\" \"&N1202&\" \"&M1202&\"                                                                                                                                                         \"&L1203&\" \"&N1203&\" \"&M1203&\"                                                                                                                                             \"&L1204&\" \"&N1204&\" \"&M1204&\"                                                                                                                                                    \"&L1205&\" \"&N1205&\" \"&M1205&\"                                                                                                                                                    \"&L1206&\" \"&N1206&\" \"&M1206&\"                                                                                                                                   \"&L1207&\" \"&N1207&\" \"&M1207&\" \"","v":"Замена одностоечных опор 14 шт                                                                                                                                                                Замена опор с 1-м подкосом 6 шт                                                                                                                                       Замена опор с 2-мя подкосами 6 шт                                                                                                                                   Замена провода на СИП 1,04 км                                                                                                                                           Замена однофазных вводов 19 шт                                                                                                                                         Замена трехфазных вводов 3 шт                                                                                                                                                                                                                                                                                                                                                                                                                                                                                                                                                                                                                                                                                                                                                                                                                                                                                                                                                                                                                                                                                                                                                                                         "}]
[]
[{"$nulls":11},"Замена одностоечных опор","шт",14]
[{"$nulls":11},"Замена опор с 1-м подкосом","шт",6]
[{"$nulls":11},"Замена опор с 2-мя подкосами","шт",6]
[{"$nulls":11},"Замена провода на СИП","км",1.04]
[{"$nulls":11},"Замена однофазных вводов","шт",19]
[{"$nulls":11},"Замена трехфазных вводов","шт",3]
{"$rows_empty":8}
["1.4.24","ВЛ-0,4","Октябрьский","ВЭС","VS0003052","с.Панино","МГ",null,"К","2017-06-01","2017-06-30",{"$f":"L1210&\" \"&N1210&\" \"&M1210&\"                                                                                                                                                                \"&L1211&\" \"&N1211&\" \"&M1211&\"                                                                                                                                       \"&L1212&\" \"&N1212&\" \"&M1212&\"                                                                                                                                   \"&L1213&\" \"&N1213&\" \"&M1213&\"                                                                                                                                           \"&L1214&\" \"&N1214&\" \"&M1214&\"                                                                                                                                         \"&L1215&\" \"&N1215&\" \"&M1215&\"                                                                                                                                           \"&L1216&\" \"&N1216&\" \"&M1216&\"                                                                                                                           \"&L1217&\" \"&N1217&\" \"&M1217&\"                                                                                                                                                 \"&L1218&\" \"&N1218&\" \"&M1218&\"                                                                                                                                                         \"&L1219&\" \"&N1219&\" \"&M1219&\"                                                                                                                                             \"&L1220&\" \"&N1220&\" \"&M1220&\"                                                                                                                                                    \"&L1221&\" \"&N1221&\" \"&M1221&\"                                                                                                                                                    \"&L1222&\" \"&N1222&\" \"&M1222&\"                                                                                                                                   \"&L1223&\" \"&N1223&\" \"&M1223&\" \"","v":"Замена одностоечных опор 6 шт                                                                                                                                                                Замена опор с 1-м подкосом 3 шт                                                                                                                                       Замена подкоса 9 шт                                                                                                                                   Замена провода на СИП 6,03 км                                                                                                                                           Замена однофазных вводов 92 шт                                                                                                                                         Замена трехфазных вводов 16 шт                                                                                                                                                                                                                                                                                                                                                                                                                                                                                                                                                                                                                                                                                                                                                                                                                                                                                                                                                                                                                                                                                                                                                                                         "}]
[]
[{"$nulls":11},"Замена одностоечных опор","шт",6]
[{"$nulls":11},"Замена опор с 1-м подкосом","шт",3]
[{"$nulls":11},"Замена подкоса","шт",9]
[{"$nulls":11},"Замена провода на СИП","км",6.03]
[{"$nulls":11},"Замена однофазных вводов","шт",92]
[{"$nulls":11},"Замена трехфазных вводов","шт",16]
{"$rows_empty":8}
["1.4.25","ВЛ-0,4","Октябрьский","ВЭС","VS0003397","п.Варваровка","По состоянию",null,"К","2017-03-01","2017-03-31",{"$f":"L1226&\" \"&N1226&\" \"&M1226&\"                                                                                                                                                                \"&L1227&\" \"&N1227&\" \"&M1227&\"                                                                                                                                       \"&L1228&\" \"&N1228&\" \"&M1228&\"                                                                                                                                   \"&L1229&\" \"&N1229&\" \"&M1229&\"                                                                                                                                           \"&L1230&\" \"&N1230&\" \"&M1230&\"                                                                                                                                         \"&L1231&\" \"&N1231&\" \"&M1231&\"                                                                                                                                           \"&L1232&\" \"&N1232&\" \"&M1232&\"                                                                                                                           \"&L1233&\" \"&N1233&\" \"&M1233&\"                                                                                                                                                 \"&L1234&\" \"&N1234&\" \"&M1234&\"                                                                                                                                                         \"&L1235&\" \"&N1235&\" \"&M1235&\"                                                                                                                                             \"&L1236&\" \"&N1236&\" \"&M1236&\"                                                                                                                                                    \"&L1237&\" \"&N1237&\" \"&M1237&\"                                                                                                                                                    \"&L1238&\" \"&N1238&\" \"&M1238&\"                                                                                                                                   \"&L1239&\" \"&N1239&\" \"&M1239&\" \"","v":"Замена одностоечных опор 1 шт                                                                                                                                                                Замена опор с 1-м подкосом 5 шт                                                                                                                                       Замена подкоса 1 шт                                                                                                                                   Замена провода на СИП 0,55 км                                                                                                                                                                                                                                                                                                                                                                                                                                                                                                                                                                                                                                                                                                                                                                                                                                                                                                                                                                                                                                                                                                                                                                                                                                                                                                                                                                                                                                                                                 "}]
[]
[{"$nulls":11},"Замена одностоечных опор","шт",1]
[{"$nulls":11},"Замена опор с 1-м подкосом","шт",5]
[{"$nulls":11},"Замена подкоса","шт",1]
[{"$nulls":11},"Замена провода на СИП","км",0.55]
{"$rows_empty":10}
["1.4.26","ВЛ-0,4","Михайловский","ВЭС","VS0003007","с.Н-Ильиновка","Прочее","Указание АО \"ДРСК\" № 36 от 21.04.2016 г.","К","2017-07-01","2017-07-31",{"$f":"L1242&\" \"&N1242&\" \"&M1242&\"                                                                                                                                                                \"&L1243&\" \"&N1243&\" \"&M1243&\"                                                                                                                                       \"&L1244&\" \"&N1244&\" \"&M1244&\"                                                                                                                                   \"&L1245&\" \"&N1245&\" \"&M1245&\"                                                                                                                                           \"&L1246&\" \"&N1246&\" \"&M1246&\"                                                                                                                                         \"&L1247&\" \"&N1247&\" \"&M1247&\"                                                                                                                                           \"&L1248&\" \"&N1248&\" \"&M1248&\"                                                                                                                           \"&L1249&\" \"&N1249&\" \"&M1249&\"                                                                                                                                                 \"&L1250&\" \"&N1250&\" \"&M1250&\"                                                                                                                                                         \"&L1251&\" \"&N1251&\" \"&M1251&\"                                                                                                                                             \"&L1252&\" \"&N1252&\" \"&M1252&\"                                                                                                                                                    \"&L1253&\" \"&N1253&\" \"&M1253&\"                                                                                                                                                    \"&L1254&\" \"&N1254&\" \"&M1254&\"                                                                                                                                   \"&L1255&\" \"&N1255&\" \"&M1255&\" \"","v":"Замена трехфазных вводов 2 шт                                                                                                                                                                                                                                                                                                                                                                                                                                                                                                                                                                                                                                                                                                                                                                                                                                                                                                                                                                                                                                                                                                                                                                                                                                                                                                                                                                                                                                                                                                                                                                                                                                                                                                                                                                                                                                                                                                                                 "}]
[]
[{"$nulls":11},"Замена трехфазных вводов","шт",2]
{"$rows_empty":13}
["1.4.61","ВЛ-0,4","СП","ВЭС",null,"АВР","Аварии",null,"К","2017-12-01","2017-12-31",{"$f":"L1258&\" \"&N1258&\" \"&M1258&\"                                                                                                                                                                \"&L1259&\" \"&N1259&\" \"&M1259&\"                                                                                                                                       \"&L1260&\" \"&N1260&\" \"&M1260&\"                                                                                                                                   \"&L1261&\" \"&N1261&\" \"&M1261&\"                                                                                                                                           \"&L1262&\" \"&N1262&\" \"&M1262&\"                                                                                                                                         \"&L1263&\" \"&N1263&\" \"&M1263&\"                                                                                                                                           \"&L1264&\" \"&N1264&\" \"&M1264&\"                                                                                                                           \"&L1265&\" \"&N1265&\" \"&M1265&\"                                                                                                                                                 \"&L1266&\" \"&N1266&\" \"&M1266&\"                                                                                                                                                         \"&L1267&\" \"&N1267&\" \"&M1267&\"                                                                                                                                             \"&L1268&\" \"&N1268&\" \"&M1268&\"                                                                                                                                                    \"&L1269&\" \"&N1269&\" \"&M1269&\"                                                                                                                                                    \"&L1270&\" \"&N1270&\" \"&M1270&\"                                                                                                                                   \"&L1271&\" \"&N1271&\" \"&M1271&\" \"","v":"Замена опор                                                                                                                                                                  Замена провода                                                                                                                                         Замена вводов                                                                                                                                                                                                                                                                                                                                                                                                                                                                                                                                                                                                                                                                                                                                                                                                                                                                                                                                                                                                                                                                                                                                                                                                                                                                                                                                                                                                                                                                                                                                                                                                                        "}]
[]
[{"$nulls":11},"Замена опор"]
[{"$nulls":11},"Замена провода"]
[{"$nulls":11},"Замена вводов"]
{"$rows_empty":13}
[2,{"$nulls":4},"Оборудование подстанций"]
["2.1",{"$nulls":4},"ПС-110 кВ"]
["2.1.1","ПС-110","Бурейский","ВЭС","VS0004249","ПС Бурейск","По состоянию",null,"К","2017-04-01","2017-06-30",{"$f":"L1278&\" \"&N1278&\" \"&M1278&\"                                                                                                                                                                \"&L1279&\" \"&N1279&\" \"&M1279&\"                                                                                                                                       \"&L1280&\" \"&N1280&\" \"&M1280&\"                                                                                                                                   \"&L1281&\" \"&N1281&\" \"&M1281&\"                                                                                                                                           \"&L1282&\" \"&N1282&\" \"&M1282&\"                                                                                                                                         \"&L1283&\" \"&N1283&\" \"&M1283&\"                                                                                                                                           \"&L1284&\" \"&N1284&\" \"&M1284&\"                                                                                                                           \"&L1285&\" \"&N1285&\" \"&M1285&\"                                                                                                                                                 \"&L1286&\" \"&N1286&\" \"&M1286&\"                                                                                                                                                         \"&L1287&\" \"&N1287&\" \"&M1287&\"                                                                                                                                             \"&L1288&\" \"&N1288&\" \"&M1288&\"                                                                                                                                                    \"&L1289&\" \"&N1289&\" \"&M1289&\"                                                                                                                                                    \"&L1290&\" \"&N1290&\" \"&M1290&\"                                                                                                                                   \"&L1291&\" \"&N1291&\" \"&M1291&\" \"","v":" В-35 Кам.карьер, Малиновка, Родионовка 3 шт                                                                                                                                                                ОР-110 РГРЭС-2 1 шт                                                                                                                                                                                                                                                                                                                                                                                                                                                                                                                                                                                                                                                                                                                                                                                                                                                                                                                                                                                                                                                                                                                                                                                                                                                                                                                                                                                                                                                                                                                                                                                                                                                                                                                                                               "}]
[]
[{"$nulls":9},"2017-06-01","2017-06-30"," В-35 Кам.карьер, Малиновка, Родионовка","шт",3]
[{"$nulls":9},"2017-04-01","2017-04-30","ОР-110 РГРЭС-2","шт",1]
{"$rows_empty":12}
["2.1.2","ПС-110","Михайловский","ВЭС","VS0003689","ПС Михайловка","По состоянию",null,"К","2017-09-01","2017-10-31",{"$f":"L1294&\" \"&N1294&\" \"&M1294&\"                                                                                                                                                                \"&L1295&\" \"&N1295&\" \"&M1295&\"                                                                                                                                       \"&L1296&\" \"&N1296&\" \"&M1296&\"                                                                                                                                   \"&L1297&\" \"&N1297&\" \"&M1297&\"                                                                                                                                           \"&L1298&\" \"&N1298&\" \"&M1298&\"                                                                                                                                         \"&L1299&\" \"&N1299&\" \"&M1299&\"                                                                                                                                           \"&L1300&\" \"&N1300&\" \"&M1300&\"                                                                                                                           \"&L1301&\" \"&N1301&\" \"&M1301&\"                                                                                                                                                 \"&L1302&\" \"&N1302&\" \"&M1302&\"                                                                                                                                                         \"&L1303&\" \"&N1303&\" \"&M1303&\"                                                                                                                                             \"&L1304&\" \"&N1304&\" \"&M1304&\"                                                                                                                                                    \"&L1305&\" \"&N1305&\" \"&M1305&\"                                                                                                                                                    \"&L1306&\" \"&N1306&\" \"&M1306&\"                                                                                                                                   \"&L1307&\" \"&N1307&\" \"&M1307&\" \"","v":"СР-35 1С 1 шт                                                                                                                                                                ЛР-110 Поярково 1 шт                                                                                                                                        В-110 РГРЭС 1 шт                                                                                                                                                                                                                                                                                                                                                                                                                                                                                                                                                                                                                                                                                                                                                                                                                                                                                                                                                                                                                                                                                                                                                                                                                                                                                                                                                                                                                                                                                                                                                                                                                      "}]
[]
[{"$nulls":9},"2017-10-01","2017-10-31","СР-35 1С","шт",1]
[{"$nulls":9},"2017-09-01","2017-09-30","ЛР-110 Поярково","шт",1]
[{"$nulls":9},"2017-09-01","2017-09-30"," В-110 РГРЭС","шт",1]
{"$rows_empty":11}
["2.1.3","ПС-110","Октябрьский","ВЭС","VS0004461","ПС Озерная","По состоянию",null,"К","2017-04-01","2017-08-31",{"$f":"L1310&\" \"&N1310&\" \"&M1310&\"                                                                                                                                                                \"&L1311&\" \"&N1311&\" \"&M1311&\"                                                                                                                                       \"&L1312&\" \"&N1312&\" \"&M1312&\"                                                                                                                                   \"&L1313&\" \"&N1313&\" \"&M1313&\"                                                                                                                                           \"&L1314&\" \"&N1314&\" \"&M1314&\"                                                                                                                                         \"&L1315&\" \"&N1315&\" \"&M1315&\"                                                                                                                                           \"&L1316&\" \"&N1316&\" \"&M1316&\"                                                                                                                           \"&L1317&\" \"&N1317&\" \"&M1317&\"                                                                                                                                                 \"&L1318&\" \"&N1318&\" \"&M1318&\"                                                                                                                                                         \"&L1319&\" \"&N1319&\" \"&M1319&\"                                                                                                                                             \"&L1320&\" \"&N1320&\" \"&M1320&\"                                                                                                                                                    \"&L1321&\" \"&N1321&\" \"&M1321&\"                                                                                                                                                    \"&L1322&\" \"&N1322&\" \"&M1322&\"                                                                                                                                   \"&L1323&\" \"&N1323&\" \"&M1323&\" \"","v":"ШР-35 Черёмушки, ШР-35 Варваровка, ЛР-35 Черёмушки, ЛР-35 Варваровка, СР-35 1С, СР-35 2С,ШР-35 Т-1,ШР-35 Т-2, ТР-35 Т-1, ТР-35 Т-2 10 шт                                                                                                                                                                ШР-110 Т-1, ШР-110 Т-2 ЛР-110 Хвойная, ЛР-110 Полевая 4 шт                                                                                                                                                                                                                                                                                                                                                                                                                                                                                                                                                                                                                                                                                                                                                                                                                                                                                                                                                                                                                                                                                                                                                                                                                                                                                                                                                                                                                                                                                                                                                                                                                                                                                                                                                               "}]
[]
[{"$nulls":9},"2017-04-01","2017-04-30","ШР-35 Черёмушки, ШР-35 Варваровка, ЛР-35 Черёмушки, ЛР-35 Варваровка, СР-35 1С, СР-35 2С,ШР-35 Т-1,ШР-35 Т-2, ТР-35 Т-1, ТР-35 Т-2","шт",10]
[{"$nulls":9},"2017-08-01","2017-08-31","ШР-110 Т-1, ШР-110 Т-2 ЛР-110 Хвойная, ЛР-110 Полевая","шт",4]
{"$rows_empty":12}
["2.1.4","ПС-110","Михайловский","ВЭС","VS0003691","ПС Поярково","По состоянию",null,"К","2017-06-01","2017-06-30",{"$f":"L1326&\" \"&N1326&\" \"&M1326&\"                                                                                                                                                                \"&L1327&\" \"&N1327&\" \"&M1327&\"                                                                                                                                       \"&L1328&\" \"&N1328&\" \"&M1328&\"                                                                                                                                   \"&L1329&\" \"&N1329&\" \"&M1329&\"                                                                                                                                           \"&L1330&\" \"&N1330&\" \"&M1330&\"                                                                                                                                         \"&L1331&\" \"&N1331&\" \"&M1331&\"                                                                                                                                           \"&L1332&\" \"&N1332&\" \"&M1332&\"                                                                                                                           \"&L1333&\" \"&N1333&\" \"&M1333&\"                                                                                                                                                 \"&L1334&\" \"&N1334&\" \"&M1334&\"                                                                                                                                                         \"&L1335&\" \"&N1335&\" \"&M1335&\"                                                                                                                                             \"&L1336&\" \"&N1336&\" \"&M1336&\"                                                                                                                                                    \"&L1337&\" \"&N1337&\" \"&M1337&\"                                                                                                                                                    \"&L1338&\" \"&N1338&\" \"&M1338&\"                                                                                                                                   \"&L1339&\" \"&N1339&\" \"&M1339&\" \"","v":" привода В-35 Слава, В-35 Чесноково, СВ-35  3 шт                                                                                                                                                                В-35 Михайловка 1 шт                                                                                                                                                                                                                                                                                                                                                                                                                                                                                                                                                                                                                                                                                                                                                                                                                                                                                                                                                                                                                                                                                                                                                                                                                                                                                                                                                                                                                                                                                                                                                                                                                                                                                                                                                               "}]
[]
[{"$nulls":9},"2017-06-01","2017-06-30"," привода В-35 Слава, В-35 Чесноково, СВ-35 ","шт",3]
[{"$nulls":9},"2017-06-01","2017-06-30","В-35 Михайловка","шт",1]
{"$rows_empty":12}
["2.1.5","ПС-110","Бурейский","ВЭС","VS0004248","ПС Бурейск","По состоянию",null,"Т","2017-06-01","2017-09-30",{"$f":"L1342&\" \"&N1342&\" \"&M1342&\"                                                                                                                                                                \"&L1343&\" \"&N1343&\" \"&M1343&\"                                                                                                                                       \"&L1344&\" \"&N1344&\" \"&M1344&\"                                                                                                                                   \"&L1345&\" \"&N1345&\" \"&M1345&\"                                                                                                                                           \"&L1346&\" \"&N1346&\" \"&M1346&\"                                                                                                                                         \"&L1347&\" \"&N1347&\" \"&M1347&\"                                                                                                                                           \"&L1348&\" \"&N1348&\" \"&M1348&\"                                                                                                                           \"&L1349&\" \"&N1349&\" \"&M1349&\"                                                                                                                                                 \"&L1350&\" \"&N1350&\" \"&M1350&\"                                                                                                                                                         \"&L1351&\" \"&N1351&\" \"&M1351&\"                                                                                                                                             \"&L1352&\" \"&N1352&\" \"&M1352&\"                                                                                                                                                    \"&L1353&\" \"&N1353&\" \"&M1353&\"                                                                                                                                                    \"&L1354&\" \"&N1354&\" \"&M1354&\"                                                                                                                                   \"&L1355&\" \"&N1355&\" \"&M1355&\" \"","v":"ОР-110 ОВ-110,ОР-110 РГРЭС-1,ШР-110 ТН-110 2С,ЛР-110 РГРЭС-1 4 шт                                                                                                                                                                 ТДТН-16000/110  (Т-1, Т-2) 2 шт                                                                                                                                                                                                                                                                                                                                                                                                                                                                                                                                                                                                                                                                                                                                                                                                                                                                                                                                                                                                                                                                                                                                                                                                                                                                                                                                                                                                                                                                                                                                                                                                                                                                                                                                                               "}]
[]
[{"$nulls":9},"2017-09-01","2017-09-30","ОР-110 ОВ-110,ОР-110 РГРЭС-1,ШР-110 ТН-110 2С,ЛР-110 РГРЭС-1","шт",4]
[{"$nulls":9},"2017-06-01","2017-06-30"," ТДТН-16000/110  (Т-1, Т-2)","шт",2]
{"$rows_empty":12}
["2.1.6","ПС-110","Михайловский","ВЭС","VS0003691","ПС Поярково","По состоянию",null,"Т","2017-07-01","2017-07-31",{"$f":"L1358&\" \"&N1358&\" \"&M1358&\"                                                                                                                                                                \"&L1359&\" \"&N1359&\" \"&M1359&\"                                                                                                                                       \"&L1360&\" \"&N1360&\" \"&M1360&\"                                                                                                                                   \"&L1361&\" \"&N1361&\" \"&M1361&\"                                                                                                                                           \"&L1362&\" \"&N1362&\" \"&M1362&\"                                                                                                                                         \"&L1363&\" \"&N1363&\" \"&M1363&\"                                                                                                                                           \"&L1364&\" \"&N1364&\" \"&M1364&\"                                                                                                                           \"&L1365&\" \"&N1365&\" \"&M1365&\"                                                                                                                                                 \"&L1366&\" \"&N1366&\" \"&M1366&\"                                                                                                                                                         \"&L1367&\" \"&N1367&\" \"&M1367&\"                                                                                                                                             \"&L1368&\" \"&N1368&\" \"&M1368&\"                                                                                                                                                    \"&L1369&\" \"&N1369&\" \"&M1369&\"                                                                                                                                                    \"&L1370&\" \"&N1370&\" \"&M1370&\"                                                                                                                                   \"&L1371&\" \"&N1371&\" \"&M1371&\" \"","v":"ШР-35 Т-1, ШР-35 Т-2, ТР-35 Т-1, ТР-35 Т-2, ШР-35 ТН-35 1С, ШР-35 ТН-35 2С, ШР-35 Михайловка, ШР-35 Чесноково, ШР-35 Слава 9 шт                                                                                                                                                                ТДТН-10000/110 (Т-1, Т-2) 2 шт                                                                                                                                                                                                                                                                                                                                                                                                                                                                                                                                                                                                                                                                                                                                                                                                                                                                                                                                                                                                                                                                                                                                                                                                                                                                                                                                                                                                                                                                                                                                                                                                                                                                                                                                                               "}]
[]
[{"$nulls":11},"ШР-35 Т-1, ШР-35 Т-2, ТР-35 Т-1, ТР-35 Т-2, ШР-35 ТН-35 1С, ШР-35 ТН-35 2С, ШР-35 Михайловка, ШР-35 Чесноково, ШР-35 Слава","шт",9]
[{"$nulls":11},"ТДТН-10000/110 (Т-1, Т-2)","шт",2]
{"$rows_empty":12}
["2.1.7","ПС-110","Михайловский","ВЭС","VS0003689","ПС Михайловка","По состоянию",null,"Т","2017-05-01","2017-09-30",{"$f":"L1374&\" \"&N1374&\" \"&M1374&\"                                                                                                                                                                \"&L1375&\" \"&N1375&\" \"&M1375&\"                                                                                                                                       \"&L1376&\" \"&N1376&\" \"&M1376&\"                                                                                                                                   \"&L1377&\" \"&N1377&\" \"&M1377&\"                                                                                                                                           \"&L1378&\" \"&N1378&\" \"&M1378&\"                                                                                                                                         \"&L1379&\" \"&N1379&\" \"&M1379&\"                                                                                                                                           \"&L1380&\" \"&N1380&\" \"&M1380&\"                                                                                                                           \"&L1381&\" \"&N1381&\" \"&M1381&\"                                                                                                                                                 \"&L1382&\" \"&N1382&\" \"&M1382&\"                                                                                                                                                         \"&L1383&\" \"&N1383&\" \"&M1383&\"                                                                                                                                             \"&L1384&\" \"&N1384&\" \"&M1384&\"                                                                                                                                                    \"&L1385&\" \"&N1385&\" \"&M1385&\"                                                                                                                                                    \"&L1386&\" \"&N1386&\" \"&M1386&\"                                                                                                                                   \"&L1387&\" \"&N1387&\" \"&M1387&\" \"","v":"ЛР-35 Поярково, ЛР-35 Трудовое, ЛР-35 Ильиновка 3 шт                                                                                                                                                                ШР-110 Т-1, ШР-110 Т-2, ШР-110 Тамбовка, ЛР-110 РГРЭС 4 шт                                                                                                                                       В-110 Поярково 1 шт                                                                                                                                   ТДТН-10000/110 , ТМТ-6300/110 (Т-1, Т-2) 2 шт                                                                                                                                                                                                                                                                                                                                                                                                                                                                                                                                                                                                                                                                                                                                                                                                                                                                                                                                                                                                                                                                                                                                                                                                                                                                                                                                                                                                                                                                                 "}]
[]
[{"$nulls":9},"2017-05-01","2017-05-31","ЛР-35 Поярково, ЛР-35 Трудовое, ЛР-35 Ильиновка","шт",3]
[{"$nulls":9},"2017-09-01","2017-09-30","ШР-110 Т-1, ШР-110 Т-2, ШР-110 Тамбовка, ЛР-110 РГРЭС","шт",4]
[{"$nulls":9},"2017-05-01","2017-05-31","В-110 Поярково","шт",1]
[{"$nulls":9},"2017-05-01","2017-05-31","ТДТН-10000/110 , ТМТ-6300/110 (Т-1, Т-2)","шт",2]
{"$rows_empty":10}
["2.1.8","ПС-110","Октябрьский","ВЭС","VS0004461","ПС Озерная","По состоянию",null,null,"2017-05-01","2017-05-31",{"$f":"L1390&\" \"&N1390&\" \"&M1390&\"                                                                                                                                                                \"&L1391&\" \"&N1391&\" \"&M1391&\"                                                                                                                                       \"&L1392&\" \"&N1392&\" \"&M1392&\"                                                                                                                                   \"&L1393&\" \"&N1393&\" \"&M1393&\"                                                                                                                                           \"&L1394&\" \"&N1394&\" \"&M1394&\"                                                                                                                                         \"&L1395&\" \"&N1395&\" \"&M1395&\"                                                                                                                                           \"&L1396&\" \"&N1396&\" \"&M1396&\"                                                                                                                           \"&L1397&\" \"&N1397&\" \"&M1397&\"                                                                                                                                                 \"&L1398&\" \"&N1398&\" \"&M1398&\"                                                                                                                                                         \"&L1399&\" \"&N1399&\" \"&M1399&\"                                                                                                                                             \"&L1400&\" \"&N1400&\" \"&M1400&\"                                                                                                                                                    \"&L1401&\" \"&N1401&\" \"&M1401&\"                                                                                                                                                    \"&L1402&\" \"&N1402&\" \"&M1402&\"                                                                                                                                   \"&L1403&\" \"&N1403&\" \"&M1403&\" \"","v":"ТДТН-10000/110  (Т-1, Т-2) 2 шт                                                                                                                                                                                                                                                                                                                                                                                                                                                                                                                                                                                                                                                                                                                                                                                                                                                                                                                                                                                                                                                                                                                                                                                                                                                                                                                                                                                                                                                                                                                                                                                                                                                                                                                                                                                                                                                                                                                                 "}]
[]
[{"$nulls":11},"ТДТН-10000/110  (Т-1, Т-2)","шт",2]
{"$rows_empty":15}
["2.2",{"$nulls":4},"ПС-35 кВ"]
["2.2.1","ПС-35","Райчихинский","ВЭС","VS0004372","ПС А","По состоянию",null,"К","2017-07-01","2017-07-31",{"$f":"L1409&\" \"&N1409&\" \"&M1409&\"                                                                                                                                                                \"&L1410&\" \"&N1410&\" \"&M1410&\"                                                                                                                                       \"&L1411&\" \"&N1411&\" \"&M1411&\"                                                                                                                                   \"&L1412&\" \"&N1412&\" \"&M1412&\"                                                                                                                                           \"&L1413&\" \"&N1413&\" \"&M1413&\"                                                                                                                                         \"&L1414&\" \"&N1414&\" \"&M1414&\"                                                                                                                                           \"&L1415&\" \"&N1415&\" \"&M1415&\"                                                                                                                           \"&L1416&\" \"&N1416&\" \"&M1416&\"                                                                                                                                                 \"&L1417&\" \"&N1417&\" \"&M1417&\"                                                                                                                                                         \"&L1418&\" \"&N1418&\" \"&M1418&\"                                                                                                                                             \"&L1419&\" \"&N1419&\" \"&M1419&\"                                                                                                                                                    \"&L1420&\" \"&N1420&\" \"&M1420&\"                                                                                                                                                    \"&L1421&\" \"&N1421&\" \"&M1421&\"                                                                                                                                   \"&L1422&\" \"&N1422&\" \"&M1422&\" \"","v":"ШР-35 Т-1 1СШ, ШР-35 Т-2 1СШ, ЛР-35  \"ШИРОКИЙ\", ЛР-35  \"ГРЭС\", ЛР-35  \"СТ.РАЙЧИХА\", ЛР-35  \"ВИНОГРАДОВКА\", ЛР-35  \"БАЗА\", ШР-35  \"ШИРОКИЙ\" 1СШ, ШР-35  \"ГРЭС\" 1СШ, ШР-35  \"СТ.РАЙЧИХА\" 1СШ, ШР-35  \"ВИНОГРАДОВКА\" 1СШ, ШР-35  \"БАЗА\" 1СШ, ШСР-35 1СШ, ШР-35 ТСН-35 1 СШ 14 шт                                                                                                                                                                                                                                                                                                                                                                                                                                                                                                                                                                                                                                                                                                                                                                                                                                                                                                                                                                                                                                                                                                                                                                                                                                                                                                                                                                                                                                                                                                                                                                                                                                                                                                                                                                                                                                                                                                                                 "}]
[]
[{"$nulls":9},"2017-07-01","2017-07-31","ШР-35 Т-1 1СШ, ШР-35 Т-2 1СШ, ЛР-35  \"ШИРОКИЙ\", ЛР-35  \"ГРЭС\", ЛР-35  \"СТ.РАЙЧИХА\", ЛР-35  \"ВИНОГРАДОВКА\", ЛР-35  \"БАЗА\", ШР-35  \"ШИРОКИЙ\" 1СШ, ШР-35  \"ГРЭС\" 1СШ, ШР-35  \"СТ.РАЙЧИХА\" 1СШ, ШР-35  \"ВИНОГРАДОВКА\" 1СШ, ШР-35  \"БАЗА\" 1СШ, ШСР-35 1СШ, ШР-35 ТСН-35 1 СШ","шт",14]
{"$rows_empty":13}
["2.2.2","ПС-35","Октябрьский","ВЭС","VS0004610","ПС Александровка","По состоянию",null,"К","2017-09-01","2017-10-31",{"$f":"L1425&\" \"&N1425&\" \"&M1425&\"                                                                                                                                                                \"&L1426&\" \"&N1426&\" \"&M1426&\"                                                                                                                                       \"&L1427&\" \"&N1427&\" \"&M1427&\"                                                                                                                                   \"&L1428&\" \"&N1428&\" \"&M1428&\"                                                                                                                                           \"&L1429&\" \"&N1429&\" \"&M1429&\"                                                                                                                                         \"&L1430&\" \"&N1430&\" \"&M1430&\"                                                                                                                                           \"&L1431&\" \"&N1431&\" \"&M1431&\"                                                                                                                           \"&L1432&\" \"&N1432&\" \"&M1432&\"                                                                                                                                                 \"&L1433&\" \"&N1433&\" \"&M1433&\"                                                                                                                                                         \"&L1434&\" \"&N1434&\" \"&M1434&\"                                                                                                                                             \"&L1435&\" \"&N1435&\" \"&M1435&\"                                                                                                                                                    \"&L1436&\" \"&N1436&\" \"&M1436&\"                                                                                                                                                    \"&L1437&\" \"&N1437&\" \"&M1437&\"                                                                                                                                   \"&L1438&\" \"&N1438&\" \"&M1438&\" \"","v":"Ошиновка 35 кВ.   2 компл.                                                                                                                                                                В-10 Т-1,В-10 Ф-1,В-10 Ф-2,В-10 Ф-3, ВМГ-10 В-10 Т-2, В-10 Ф-14, ВМП-10 В-10 Ф-8 7 шт                                                                                                                                       В-35  Т-1; В-35 Степная; В-35 Т-2 3 шт                                                                                                                                   ЛР-35 Степная, ШР-35 Степная, ШР-35 Т-1, ШР-35 Т-2, ЛР-35 Черёмушки 5 шт                                                                                                                                                                                                                                                                                                                                                                                                                                                                                                                                                                                                                                                                                                                                                                                                                                                                                                                                                                                                                                                                                                                                                                                                                                                                                                                                                                                                                                                                                 "}]
[]
[{"$nulls":9},"2017-10-01","2017-10-31","Ошиновка 35 кВ.  ","компл.",2]
[{"$nulls":9},"2017-10-01","2017-10-31","В-10 Т-1,В-10 Ф-1,В-10 Ф-2,В-10 Ф-3, ВМГ-10 В-10 Т-2, В-10 Ф-14, ВМП-10 В-10 Ф-8","шт",7]
[{"$nulls":9},"2017-10-01","2017-10-31","В-35  Т-1; В-35 Степная; В-35 Т-2","шт",3]
[{"$nulls":9},"2017-09-01","2017-09-30","ЛР-35 Степная, ШР-35 Степная, ШР-35 Т-1, ШР-35 Т-2, ЛР-35 Черёмушки","шт",5]
{"$rows_empty":10}
["2.2.3","ПС-35","Завитинский","ВЭС","VS0004219 ","ПС Болдыревка","По состоянию",null,"К","2017-05-01","2017-05-31",{"$f":"L1441&\" \"&N1441&\" \"&M1441&\"                                                                                                                                                                \"&L1442&\" \"&N1442&\" \"&M1442&\"                                                                                                                                       \"&L1443&\" \"&N1443&\" \"&M1443&\"                                                                                                                                   \"&L1444&\" \"&N1444&\" \"&M1444&\"                                                                                                                                           \"&L1445&\" \"&N1445&\" \"&M1445&\"                                                                                                                                         \"&L1446&\" \"&N1446&\" \"&M1446&\"                                                                                                                                           \"&L1447&\" \"&N1447&\" \"&M1447&\"                                                                                                                           \"&L1448&\" \"&N1448&\" \"&M1448&\"                                                                                                                                                 \"&L1449&\" \"&N1449&\" \"&M1449&\"                                                                                                                                                         \"&L1450&\" \"&N1450&\" \"&M1450&\"                                                                                                                                             \"&L1451&\" \"&N1451&\" \"&M1451&\"                                                                                                                                                    \"&L1452&\" \"&N1452&\" \"&M1452&\"                                                                                                                                                    \"&L1453&\" \"&N1453&\" \"&M1453&\"                                                                                                                                   \"&L1454&\" \"&N1454&\" \"&M1454&\" \"","v":"РУ-10: ремонт ошиновки 10 кВ Т-1,Т-2, восстановление антикоррозийного покрытия металлоконструкций 1 шт                                                                                                                                                                                                                                                                                                                                                                                                                                                                                                                                                                                                                                                                                                                                                                                                                                                                                                                                                                                                                                                                                                                                                                                                                                                                                                                                                                                                                                                                                                                                                                                                                                                                                                                                                                                                                                                                                                                                 "}]
[]
[{"$nulls":11},"РУ-10: ремонт ошиновки 10 кВ Т-1,Т-2, восстановление антикоррозийного покрытия металлоконструкций","шт",1]
{"$rows_empty":13}
["2.2.4","ПС-35","Завитинский","ВЭС","VS0004220 ","ПС Городская","По состоянию",null,"К","2017-06-01","2017-06-30",{"$f":"L1457&\" \"&N1457&\" \"&M1457&\"                                                                                                                                                                \"&L1458&\" \"&N1458&\" \"&M1458&\"                                                                                                                                       \"&L1459&\" \"&N1459&\" \"&M1459&\"                                                                                                                                   \"&L1460&\" \"&N1460&\" \"&M1460&\"                                                                                                                                           \"&L1461&\" \"&N1461&\" \"&M1461&\"                                                                                                                                         \"&L1462&\" \"&N1462&\" \"&M1462&\"                                                                                                                                           \"&L1463&\" \"&N1463&\" \"&M1463&\"                                                                                                                           \"&L1464&\" \"&N1464&\" \"&M1464&\"                                                                                                                                                 \"&L1465&\" \"&N1465&\" \"&M1465&\"                                                                                                                                                         \"&L1466&\" \"&N1466&\" \"&M1466&\"                                                                                                                                             \"&L1467&\" \"&N1467&\" \"&M1467&\"                                                                                                                                                    \"&L1468&\" \"&N1468&\" \"&M1468&\"                                                                                                                                                    \"&L1469&\" \"&N1469&\" \"&M1469&\"                                                                                                                                   \"&L1470&\" \"&N1470&\" \"&M1470&\" \"","v":"РУ-35: ремонт ошиновки 35 кВ Т-1,Т-2, восстановление антикоррозийного покрытия металлоконструкций 1 шт                                                                                                                                                                                                                                                                                                                                                                                                                                                                                                                                                                                                                                                                                                                                                                                                                                                                                                                                                                                                                                                                                                                                                                                                                                                                                                                                                                                                                                                                                                                                                                                                                                                                                                                                                                                                                                                                                                                                 "}]
[]
[{"$nulls":11},"РУ-35: ремонт ошиновки 35 кВ Т-1,Т-2, восстановление антикоррозийного покрытия металлоконструкций","шт",1]
{"$rows_empty":13}
["2.2.5","ПС-35","Завитинский","ВЭС","VS0004216 ","ПС Комплекс","По состоянию",null,"К","2017-07-01","2017-07-31",{"$f":"L1473&\" \"&N1473&\" \"&M1473&\"                                                                                                                                                                \"&L1474&\" \"&N1474&\" \"&M1474&\"                                                                                                                                       \"&L1475&\" \"&N1475&\" \"&M1475&\"                                                                                                                                   \"&L1476&\" \"&N1476&\" \"&M1476&\"                                                                                                                                           \"&L1477&\" \"&N1477&\" \"&M1477&\"                                                                                                                                         \"&L1478&\" \"&N1478&\" \"&M1478&\"                                                                                                                                           \"&L1479&\" \"&N1479&\" \"&M1479&\"                                                                                                                           \"&L1480&\" \"&N1480&\" \"&M1480&\"                                                                                                                                                 \"&L1481&\" \"&N1481&\" \"&M1481&\"                                                                                                                                                         \"&L1482&\" \"&N1482&\" \"&M1482&\"                                                                                                                                             \"&L1483&\" \"&N1483&\" \"&M1483&\"                                                                                                                                                    \"&L1484&\" \"&N1484&\" \"&M1484&\"                                                                                                                                                    \"&L1485&\" \"&N1485&\" \"&M1485&\"                                                                                                                                   \"&L1486&\" \"&N1486&\" \"&M1486&\" \"","v":"В-35 Т-1 1 шт                                                                                                                                                                                                                                                                                                                                                                                                                                                                                                                                                                                                                                                                                                                                                                                                                                                                                                                                                                                                                                                                                                                                                                                                                                                                                                                                                                                                                                                                                                                                                                                                                                                                                                                                                                                                                                                                                                                                 "}]
[]
[{"$nulls":11},"В-35 Т-1","шт",1]
{"$rows_empty":13}
["2.2.6","ПС-35","Бурейский","ВЭС"," VS0004249","ПС Малиновка","По состоянию",null,"К","2017-08-01","2017-08-31",{"$f":"L1489&\" \"&N1489&\" \"&M1489&\"                                                                                                                                                                \"&L1490&\" \"&N1490&\" \"&M1490&\"                                                                                                                                       \"&L1491&\" \"&N1491&\" \"&M1491&\"                                                                                                                                   \"&L1492&\" \"&N1492&\" \"&M1492&\"                                                                                                                                           \"&L1493&\" \"&N1493&\" \"&M1493&\"                                                                                                                                         \"&L1494&\" \"&N1494&\" \"&M1494&\"                                                                                                                                           \"&L1495&\" \"&N1495&\" \"&M1495&\"                                                                                                                           \"&L1496&\" \"&N1496&\" \"&M1496&\"                                                                                                                                                 \"&L1497&\" \"&N1497&\" \"&M1497&\"                                                                                                                                                         \"&L1498&\" \"&N1498&\" \"&M1498&\"                                                                                                                                             \"&L1499&\" \"&N1499&\" \"&M1499&\"                                                                                                                                                    \"&L1500&\" \"&N1500&\" \"&M1500&\"                                                                                                                                                    \"&L1501&\" \"&N1501&\" \"&M1501&\"                                                                                                                                   \"&L1502&\" \"&N1502&\" \"&M1502&\" \"","v":"В-10  Ф-7,12 2 шт                                                                                                                                                                                                                                                                                                                                                                                                                                                                                                                                                                                                                                                                                                                                                                                                                                                                                                                                                                                                                                                                                                                                                                                                                                                                                                                                                                                                                                                                                                                                                                                                                                                                                                                                                                                                                                                                                                                                 "}]
[]
[{"$nulls":11},"В-10  Ф-7,12","шт",2]
{"$rows_empty":13}
["2.2.7","ПС-35","Октябрьский","ВЭС","VS0004418","ПС Н-Михайловка","По состоянию",null,"К","2017-06-01","2017-06-30",{"$f":"L1505&\" \"&N1505&\" \"&M1505&\"                                                                                                                                                                \"&L1506&\" \"&N1506&\" \"&M1506&\"                                                                                                                                       \"&L1507&\" \"&N1507&\" \"&M1507&\"                                                                                                                                   \"&L1508&\" \"&N1508&\" \"&M1508&\"                                                                                                                                           \"&L1509&\" \"&N1509&\" \"&M1509&\"                                                                                                                                         \"&L1510&\" \"&N1510&\" \"&M1510&\"                                                                                                                                           \"&L1511&\" \"&N1511&\" \"&M1511&\"                                                                                                                           \"&L1512&\" \"&N1512&\" \"&M1512&\"                                                                                                                                                 \"&L1513&\" \"&N1513&\" \"&M1513&\"                                                                                                                                                         \"&L1514&\" \"&N1514&\" \"&M1514&\"                                                                                                                                             \"&L1515&\" \"&N1515&\" \"&M1515&\"                                                                                                                                                    \"&L1516&\" \"&N1516&\" \"&M1516&\"                                                                                                                                                    \"&L1517&\" \"&N1517&\" \"&M1517&\"                                                                                                                                   \"&L1518&\" \"&N1518&\" \"&M1518&\" \"","v":"В-35 Т-1, В-35 Т-2,СВ-35 3 шт                                                                                                                                                                                                                                                                                                                                                                                                                                                                                                                                                                                                                                                                                                                                                                                                                                                                                                                                                                                                                                                                                                                                                                                                                                                                                                                                                                                                                                                                                                                                                                                                                                                                                                                                                                                                                                                                                                                                 "}]
[]
[{"$nulls":11},"В-35 Т-1, В-35 Т-2,СВ-35","шт",3]
{"$rows_empty":13}
["2.2.8","ПС-35","Райчихинский","ВЭС","VS0004374","ПС Обувная","По состоянию",null,"К","2017-05-01","2017-09-30",{"$f":"L1521&\" \"&N1521&\" \"&M1521&\"                                                                                                                                                                \"&L1522&\" \"&N1522&\" \"&M1522&\"                                                                                                                                       \"&L1523&\" \"&N1523&\" \"&M1523&\"                                                                                                                                   \"&L1524&\" \"&N1524&\" \"&M1524&\"                                                                                                                                           \"&L1525&\" \"&N1525&\" \"&M1525&\"                                                                                                                                         \"&L1526&\" \"&N1526&\" \"&M1526&\"                                                                                                                                           \"&L1527&\" \"&N1527&\" \"&M1527&\"                                                                                                                           \"&L1528&\" \"&N1528&\" \"&M1528&\"                                                                                                                                                 \"&L1529&\" \"&N1529&\" \"&M1529&\"                                                                                                                                                         \"&L1530&\" \"&N1530&\" \"&M1530&\"                                                                                                                                             \"&L1531&\" \"&N1531&\" \"&M1531&\"                                                                                                                                                    \"&L1532&\" \"&N1532&\" \"&M1532&\"                                                                                                                                                    \"&L1533&\" \"&N1533&\" \"&M1533&\"                                                                                                                                   \"&L1534&\" \"&N1534&\" \"&M1534&\" \"","v":"СР-35  1С, СР-35  2С 2 шт                                                                                                                                                                Т-2  (ТМ-5600/35) 1 шт                                                                                                                                                                                                                                                                                                                                                                                                                                                                                                                                                                                                                                                                                                                                                                                                                                                                                                                                                                                                                                                                                                                                                                                                                                                                                                                                                                                                                                                                                                                                                                                                                                                                                                                                                               "}]
[]
[{"$nulls":9},"2017-09-01","2017-09-30","СР-35  1С, СР-35  2С","шт",2]
[{"$nulls":9},"2017-05-01","2017-05-31","Т-2  (ТМ-5600/35)","шт",1]
{"$rows_empty":12}
["2.2.9","ПС-35","Октябрьский","ВЭС","VS0003830","ПС Смелое","По состоянию",null,"К","2017-07-01","2017-07-31",{"$f":"L1537&\" \"&N1537&\" \"&M1537&\"                                                                                                                                                                \"&L1538&\" \"&N1538&\" \"&M1538&\"                                                                                                                                       \"&L1539&\" \"&N1539&\" \"&M1539&\"                                                                                                                                   \"&L1540&\" \"&N1540&\" \"&M1540&\"                                                                                                                                           \"&L1541&\" \"&N1541&\" \"&M1541&\"                                                                                                                                         \"&L1542&\" \"&N1542&\" \"&M1542&\"                                                                                                                                           \"&L1543&\" \"&N1543&\" \"&M1543&\"                                                                                                                           \"&L1544&\" \"&N1544&\" \"&M1544&\"                                                                                                                                                 \"&L1545&\" \"&N1545&\" \"&M1545&\"                                                                                                                                                         \"&L1546&\" \"&N1546&\" \"&M1546&\"                                                                                                                                             \"&L1547&\" \"&N1547&\" \"&M1547&\"                                                                                                                                                    \"&L1548&\" \"&N1548&\" \"&M1548&\"                                                                                                                                                    \"&L1549&\" \"&N1549&\" \"&M1549&\"                                                                                                                                   \"&L1550&\" \"&N1550&\" \"&M1550&\" \"","v":"В-35 Знаменка 1 шт                                                                                                                                                                                                                                                                                                                                                                                                                                                                                                                                                                                                                                                                                                                                                                                                                                                                                                                                                                                                                                                                                                                                                                                                                                                                                                                                                                                                                                                                                                                                                                                                                                                                                                                                                                                                                                                                                                                                 "}]
[]
[{"$nulls":11},"В-35 Знаменка","шт",1]
{"$rows_empty":13}
["2.2.10","ПС-35","Октябрьский","ВЭС","VS0004484","ПС Таежная","По состоянию",null,"К","2017-05-01","2017-05-31",{"$f":"L1553&\" \"&N1553&\" \"&M1553&\"                                                                                                                                                                \"&L1554&\" \"&N1554&\" \"&M1554&\"                                                                                                                                       \"&L1555&\" \"&N1555&\" \"&M1555&\"                                                                                                                                   \"&L1556&\" \"&N1556&\" \"&M1556&\"                                                                                                                                           \"&L1557&\" \"&N1557&\" \"&M1557&\"                                                                                                                                         \"&L1558&\" \"&N1558&\" \"&M1558&\"                                                                                                                                           \"&L1559&\" \"&N1559&\" \"&M1559&\"                                                                                                                           \"&L1560&\" \"&N1560&\" \"&M1560&\"                                                                                                                                                 \"&L1561&\" \"&N1561&\" \"&M1561&\"                                                                                                                                                         \"&L1562&\" \"&N1562&\" \"&M1562&\"                                                                                                                                             \"&L1563&\" \"&N1563&\" \"&M1563&\"                                                                                                                                                    \"&L1564&\" \"&N1564&\" \"&M1564&\"                                                                                                                                                    \"&L1565&\" \"&N1565&\" \"&M1565&\"                                                                                                                                   \"&L1566&\" \"&N1566&\" \"&M1566&\" \"","v":"ШР-35 Т-1, ШР-35 Т-2, ЛР-35 Хвойная, ЛР-35 Панино 4 шт                                                                                                                                                                В-10 Ф-1, В-10 Ф-2, В-10 Ф-4, В-10 Ф-26, В-10 Ф-28, В-10 Ф-29,В-10 Ф-30 7 шт                                                                                                                                                                                                                                                                                                                                                                                                                                                                                                                                                                                                                                                                                                                                                                                                                                                                                                                                                                                                                                                                                                                                                                                                                                                                                                                                                                                                                                                                                                                                                                                                                                                                                                                                                               "}]
[]
[{"$nulls":11},"ШР-35 Т-1, ШР-35 Т-2, ЛР-35 Хвойная, ЛР-35 Панино","шт",4]
[{"$nulls":11},"В-10 Ф-1, В-10 Ф-2, В-10 Ф-4, В-10 Ф-26, В-10 Ф-28, В-10 Ф-29,В-10 Ф-30","шт",7]
{"$rows_empty":12}
["2.2.11","ПС-35","Райчихинский","ВЭС","VS0004375   ","ПС Угольная","По состоянию",null,"К","2017-05-01","2017-10-30",{"$f":"L1569&\" \"&N1569&\" \"&M1569&\"                                                                                                                                                                \"&L1570&\" \"&N1570&\" \"&M1570&\"                                                                                                                                       \"&L1571&\" \"&N1571&\" \"&M1571&\"                                                                                                                                   \"&L1572&\" \"&N1572&\" \"&M1572&\"                                                                                                                                           \"&L1573&\" \"&N1573&\" \"&M1573&\"                                                                                                                                         \"&L1574&\" \"&N1574&\" \"&M1574&\"                                                                                                                                           \"&L1575&\" \"&N1575&\" \"&M1575&\"                                                                                                                           \"&L1576&\" \"&N1576&\" \"&M1576&\"                                                                                                                                                 \"&L1577&\" \"&N1577&\" \"&M1577&\"                                                                                                                                                         \"&L1578&\" \"&N1578&\" \"&M1578&\"                                                                                                                                             \"&L1579&\" \"&N1579&\" \"&M1579&\"                                                                                                                                                    \"&L1580&\" \"&N1580&\" \"&M1580&\"                                                                                                                                                    \"&L1581&\" \"&N1581&\" \"&M1581&\"                                                                                                                                   \"&L1582&\" \"&N1582&\" \"&M1582&\" \"","v":"В-35 Мебельная 1 шт                                                                                                                                                                 В-6 Т-1, В-6 Т-2, В-6 Ф-3 3 шт                                                                                                                                       ЛР-35 \"МЕБЕЛЬНАЯ\", ЛР-35 \"ОБУВНАЯ\", ЛР-35 \"СЕВЕРНОЕ\", ЛР-35 \"КУПРИЯНОВКА\" 4 шт                                                                                                                                                                                                                                                                                                                                                                                                                                                                                                                                                                                                                                                                                                                                                                                                                                                                                                                                                                                                                                                                                                                                                                                                                                                                                                                                                                                                                                                                                                                                                                                                                      "}]
[]
[{"$nulls":9},"2017-10-01","2017-10-30","В-35 Мебельная","шт",1]
[{"$nulls":9},"2017-05-01","2017-05-31"," В-6 Т-1, В-6 Т-2, В-6 Ф-3","шт",3]
[{"$nulls":9},"2017-06-01","2017-06-30","ЛР-35 \"МЕБЕЛЬНАЯ\", ЛР-35 \"ОБУВНАЯ\", ЛР-35 \"СЕВЕРНОЕ\", ЛР-35 \"КУПРИЯНОВКА\"","шт",4]
{"$rows_empty":11}
["2.2.12","ПС-35","Райчихинский","ВЭС","VS0004598","ПС Энергетик","По состоянию",null,"К","2017-08-01","2017-08-31",{"$f":"L1585&\" \"&N1585&\" \"&M1585&\"                                                                                                                                                                \"&L1586&\" \"&N1586&\" \"&M1586&\"                                                                                                                                       \"&L1587&\" \"&N1587&\" \"&M1587&\"                                                                                                                                   \"&L1588&\" \"&N1588&\" \"&M1588&\"                                                                                                                                           \"&L1589&\" \"&N1589&\" \"&M1589&\"                                                                                                                                         \"&L1590&\" \"&N1590&\" \"&M1590&\"                                                                                                                                           \"&L1591&\" \"&N1591&\" \"&M1591&\"                                                                                                                           \"&L1592&\" \"&N1592&\" \"&M1592&\"                                                                                                                                                 \"&L1593&\" \"&N1593&\" \"&M1593&\"                                                                                                                                                         \"&L1594&\" \"&N1594&\" \"&M1594&\"                                                                                                                                             \"&L1595&\" \"&N1595&\" \"&M1595&\"                                                                                                                                                    \"&L1596&\" \"&N1596&\" \"&M1596&\"                                                                                                                                                    \"&L1597&\" \"&N1597&\" \"&M1597&\"                                                                                                                                   \"&L1598&\" \"&N1598&\" \"&M1598&\" \"","v":"ШР-35 Т-1, ШР-35 Т-2, ШР-35 ТН-35,  ШР-35  \"База\", ЛР-35  \"База\", ЛР-35  \"Обувная\" 6 шт                                                                                                                                                                                                                                                                                                                                                                                                                                                                                                                                                                                                                                                                                                                                                                                                                                                                                                                                                                                                                                                                                                                                                                                                                                                                                                                                                                                                                                                                                                                                                                                                                                                                                                                                                                                                                                                                                                                                 "}]
[]
[{"$nulls":11},"ШР-35 Т-1, ШР-35 Т-2, ШР-35 ТН-35,  ШР-35  \"База\", ЛР-35  \"База\", ЛР-35  \"Обувная\"","шт",6]
{"$rows_empty":13}
["2.2.13","ПС-35","Михайловский","ВЭС","VS0003694 ","ПС Винниково","По состоянию",null,"К","2017-06-01","2017-08-31",{"$f":"L1601&\" \"&N1601&\" \"&M1601&\"                                                                                                                                                                \"&L1602&\" \"&N1602&\" \"&M1602&\"                                                                                                                                       \"&L1603&\" \"&N1603&\" \"&M1603&\"                                                                                                                                   \"&L1604&\" \"&N1604&\" \"&M1604&\"                                                                                                                                           \"&L1605&\" \"&N1605&\" \"&M1605&\"                                                                                                                                         \"&L1606&\" \"&N1606&\" \"&M1606&\"                                                                                                                                           \"&L1607&\" \"&N1607&\" \"&M1607&\"                                                                                                                           \"&L1608&\" \"&N1608&\" \"&M1608&\"                                                                                                                                                 \"&L1609&\" \"&N1609&\" \"&M1609&\"                                                                                                                                                         \"&L1610&\" \"&N1610&\" \"&M1610&\"                                                                                                                                             \"&L1611&\" \"&N1611&\" \"&M1611&\"                                                                                                                                                    \"&L1612&\" \"&N1612&\" \"&M1612&\"                                                                                                                                                    \"&L1613&\" \"&N1613&\" \"&M1613&\"                                                                                                                                   \"&L1614&\" \"&N1614&\" \"&M1614&\" \"","v":"В-35 Т-1, В-35 Т-2, Чесноково 3 шт                                                                                                                                                                Ячейки КРУН-10  16 шт                                                                                                                                                                                                                                                                                                                                                                                                                                                                                                                                                                                                                                                                                                                                                                                                                                                                                                                                                                                                                                                                                                                                                                                                                                                                                                                                                                                                                                                                                                                                                                                                                                                                                                                                                               "}]
[]
[{"$nulls":9},"2017-08-01","2017-08-31","В-35 Т-1, В-35 Т-2, Чесноково","шт",3]
[{"$nulls":9},"2017-06-01","2017-06-30","Ячейки КРУН-10 ","шт",16]
{"$rows_empty":12}
["2.2.14","ПС-35","Райчихинский","ВЭС","VS0004380","ПС Виноградовка","По состоянию",null,"К","2017-09-01","2017-09-30",{"$f":"L1617&\" \"&N1617&\" \"&M1617&\"                                                                                                                                                                \"&L1618&\" \"&N1618&\" \"&M1618&\"                                                                                                                                       \"&L1619&\" \"&N1619&\" \"&M1619&\"                                                                                                                                   \"&L1620&\" \"&N1620&\" \"&M1620&\"                                                                                                                                           \"&L1621&\" \"&N1621&\" \"&M1621&\"                                                                                                                                         \"&L1622&\" \"&N1622&\" \"&M1622&\"                                                                                                                                           \"&L1623&\" \"&N1623&\" \"&M1623&\"                                                                                                                           \"&L1624&\" \"&N1624&\" \"&M1624&\"                                                                                                                                                 \"&L1625&\" \"&N1625&\" \"&M1625&\"                                                                                                                                                         \"&L1626&\" \"&N1626&\" \"&M1626&\"                                                                                                                                             \"&L1627&\" \"&N1627&\" \"&M1627&\"                                                                                                                                                    \"&L1628&\" \"&N1628&\" \"&M1628&\"                                                                                                                                                    \"&L1629&\" \"&N1629&\" \"&M1629&\"                                                                                                                                   \"&L1630&\" \"&N1630&\" \"&M1630&\" \"","v":"В-35 Т-1, В-35 Т-2, СВ-35 3 шт                                                                                                                                                                                                                                                                                                                                                                                                                                                                                                                                                                                                                                                                                                                                                                                                                                                                                                                                                                                                                                                                                                                                                                                                                                                                                                                                                                                                                                                                                                                                                                                                                                                                                                                                                                                                                                                                                                                                 "}]
[]
[{"$nulls":11},"В-35 Т-1, В-35 Т-2, СВ-35","шт",3]
{"$rows_empty":13}
["2.2.15","ПС-35","Райчихинский","ВЭС","VS0004247   ","ПС ЖБИ","По состоянию",null,"К","2017-04-01","2017-04-30",{"$f":"L1633&\" \"&N1633&\" \"&M1633&\"                                                                                                                                                                \"&L1634&\" \"&N1634&\" \"&M1634&\"                                                                                                                                       \"&L1635&\" \"&N1635&\" \"&M1635&\"                                                                                                                                   \"&L1636&\" \"&N1636&\" \"&M1636&\"                                                                                                                                           \"&L1637&\" \"&N1637&\" \"&M1637&\"                                                                                                                                         \"&L1638&\" \"&N1638&\" \"&M1638&\"                                                                                                                                           \"&L1639&\" \"&N1639&\" \"&M1639&\"                                                                                                                           \"&L1640&\" \"&N1640&\" \"&M1640&\"                                                                                                                                                 \"&L1641&\" \"&N1641&\" \"&M1641&\"                                                                                                                                                         \"&L1642&\" \"&N1642&\" \"&M1642&\"                                                                                                                                             \"&L1643&\" \"&N1643&\" \"&M1643&\"                                                                                                                                                    \"&L1644&\" \"&N1644&\" \"&M1644&\"                                                                                                                                                    \"&L1645&\" \"&N1645&\" \"&M1645&\"                                                                                                                                   \"&L1646&\" \"&N1646&\" \"&M1646&\" \"","v":"В-6 Ф-18,19 2 шт                                                                                                                                                                СР-35 1С, СР-35 2С 2 шт                                                                                                                                                                                                                                                                                                                                                                                                                                                                                                                                                                                                                                                                                                                                                                                                                                                                                                                                                                                                                                                                                                                                                                                                                                                                                                                                                                                                                                                                                                                                                                                                                                                                                                                                                               "}]
[]
[{"$nulls":11},"В-6 Ф-18,19","шт",2]
[{"$nulls":11},"СР-35 1С, СР-35 2С","шт",2]
{"$rows_empty":12}
["2.2.16","ПС-35","Архаринский","ВЭС","VS0004005  ","ПС Ленинская","По состоянию",null,"К","2017-05-01","2017-05-31",{"$f":"L1649&\" \"&N1649&\" \"&M1649&\"                                                                                                                                                                \"&L1650&\" \"&N1650&\" \"&M1650&\"                                                                                                                                       \"&L1651&\" \"&N1651&\" \"&M1651&\"                                                                                                                                   \"&L1652&\" \"&N1652&\" \"&M1652&\"                                                                                                                                           \"&L1653&\" \"&N1653&\" \"&M1653&\"                                                                                                                                         \"&L1654&\" \"&N1654&\" \"&M1654&\"                                                                                                                                           \"&L1655&\" \"&N1655&\" \"&M1655&\"                                                                                                                           \"&L1656&\" \"&N1656&\" \"&M1656&\"                                                                                                                                                 \"&L1657&\" \"&N1657&\" \"&M1657&\"                                                                                                                                                         \"&L1658&\" \"&N1658&\" \"&M1658&\"                                                                                                                                             \"&L1659&\" \"&N1659&\" \"&M1659&\"                                                                                                                                                    \"&L1660&\" \"&N1660&\" \"&M1660&\"                                                                                                                                                    \"&L1661&\" \"&N1661&\" \"&M1661&\"                                                                                                                                   \"&L1662&\" \"&N1662&\" \"&M1662&\" \"","v":"В-35 Т-1, Т-2 2 шт                                                                                                                                                                ШР-35 Т-1, ШР-35 Т-2, ШР-35 Касаткино, ЛР-35 Касаткино, ЛР-35 Набережная 5 шт                                                                                                                                                                                                                                                                                                                                                                                                                                                                                                                                                                                                                                                                                                                                                                                                                                                                                                                                                                                                                                                                                                                                                                                                                                                                                                                                                                                                                                                                                                                                                                                                                                                                                                                                                               "}]
[]
[{"$nulls":11},"В-35 Т-1, Т-2","шт",2]
[{"$nulls":11},"ШР-35 Т-1, ШР-35 Т-2, ШР-35 Касаткино, ЛР-35 Касаткино, ЛР-35 Набережная","шт",5]
{"$rows_empty":12}
["2.2.17","ПС-35","Октябрьский","ВЭС","VS0003831","ПС Максимовка","По состоянию",null,"К","2017-07-01","2017-07-31",{"$f":"L1665&\" \"&N1665&\" \"&M1665&\"                                                                                                                                                                \"&L1666&\" \"&N1666&\" \"&M1666&\"                                                                                                                                       \"&L1667&\" \"&N1667&\" \"&M1667&\"                                                                                                                                   \"&L1668&\" \"&N1668&\" \"&M1668&\"                                                                                                                                           \"&L1669&\" \"&N1669&\" \"&M1669&\"                                                                                                                                         \"&L1670&\" \"&N1670&\" \"&M1670&\"                                                                                                                                           \"&L1671&\" \"&N1671&\" \"&M1671&\"                                                                                                                           \"&L1672&\" \"&N1672&\" \"&M1672&\"                                                                                                                                                 \"&L1673&\" \"&N1673&\" \"&M1673&\"                                                                                                                                                         \"&L1674&\" \"&N1674&\" \"&M1674&\"                                                                                                                                             \"&L1675&\" \"&N1675&\" \"&M1675&\"                                                                                                                                                    \"&L1676&\" \"&N1676&\" \"&M1676&\"                                                                                                                                                    \"&L1677&\" \"&N1677&\" \"&M1677&\"                                                                                                                                   \"&L1678&\" \"&N1678&\" \"&M1678&\" \"","v":"В-10 Т-1, В-10 Т-2, СВ-10, В-10 Ф-1, В-10 Ф-3, В-10 Ф-6, В-10 Ф-12, В-10 Ф-14 8 шт                                                                                                                                                                 В-35 Т-1,В-35 Т-2 2 шт                                                                                                                                                                                                                                                                                                                                                                                                                                                                                                                                                                                                                                                                                                                                                                                                                                                                                                                                                                                                                                                                                                                                                                                                                                                                                                                                                                                                                                                                                                                                                                                                                                                                                                                                                               "}]
[]
[{"$nulls":11},"В-10 Т-1, В-10 Т-2, СВ-10, В-10 Ф-1, В-10 Ф-3, В-10 Ф-6, В-10 Ф-12, В-10 Ф-14","шт",8]
[{"$nulls":11}," В-35 Т-1,В-35 Т-2","шт",2]
{"$rows_empty":12}
["2.2.18","ПС-35","Бурейский","ВЭС","VS0004244 ","ПС Н-Райчиха","По состоянию",null,"К","2017-05-01","2017-08-31",{"$f":"L1681&\" \"&N1681&\" \"&M1681&\"                                                                                                                                                                \"&L1682&\" \"&N1682&\" \"&M1682&\"                                                                                                                                       \"&L1683&\" \"&N1683&\" \"&M1683&\"                                                                                                                                   \"&L1684&\" \"&N1684&\" \"&M1684&\"                                                                                                                                           \"&L1685&\" \"&N1685&\" \"&M1685&\"                                                                                                                                         \"&L1686&\" \"&N1686&\" \"&M1686&\"                                                                                                                                           \"&L1687&\" \"&N1687&\" \"&M1687&\"                                                                                                                           \"&L1688&\" \"&N1688&\" \"&M1688&\"                                                                                                                                                 \"&L1689&\" \"&N1689&\" \"&M1689&\"                                                                                                                                                         \"&L1690&\" \"&N1690&\" \"&M1690&\"                                                                                                                                             \"&L1691&\" \"&N1691&\" \"&M1691&\"                                                                                                                                                    \"&L1692&\" \"&N1692&\" \"&M1692&\"                                                                                                                                                    \"&L1693&\" \"&N1693&\" \"&M1693&\"                                                                                                                                   \"&L1694&\" \"&N1694&\" \"&M1694&\" \"","v":"(ШР-35 Восток-1 1СШ,  ШР-35  Восток-2 1СШ, ШР-35 Прогрес 1СШ,  ШР-35 РГРЭС 1СШ 4 шт                                                                                                                                                                (ШР-35 Восток-1 2СШ, ШР-35 Восток-2 2СШ, ШР-35 Прогресс 2СШ,  ШР-35 РГРЭС 2СШ) 4 шт                                                                                                                                                                                                                                                                                                                                                                                                                                                                                                                                                                                                                                                                                                                                                                                                                                                                                                                                                                                                                                                                                                                                                                                                                                                                                                                                                                                                                                                                                                                                                                                                                                                                                                                                                               "}]
[]
[{"$nulls":9},"2017-05-01","2017-05-31","(ШР-35 Восток-1 1СШ,  ШР-35  Восток-2 1СШ, ШР-35 Прогрес 1СШ,  ШР-35 РГРЭС 1СШ","шт",4]
[{"$nulls":9},"2017-08-01","2017-08-31","(ШР-35 Восток-1 2СШ, ШР-35 Восток-2 2СШ, ШР-35 Прогресс 2СШ,  ШР-35 РГРЭС 2СШ)","шт",4]
{"$rows_empty":12}
["2.2.19","ПС-35","Октябрьский","ВЭС","VS0003345","ПС Панино","По состоянию",null,"К","2017-05-01","2017-05-31",{"$f":"L1697&\" \"&N1697&\" \"&M1697&\"                                                                                                                                                                \"&L1698&\" \"&N1698&\" \"&M1698&\"                                                                                                                                       \"&L1699&\" \"&N1699&\" \"&M1699&\"                                                                                                                                   \"&L1700&\" \"&N1700&\" \"&M1700&\"                                                                                                                                           \"&L1701&\" \"&N1701&\" \"&M1701&\"                                                                                                                                         \"&L1702&\" \"&N1702&\" \"&M1702&\"                                                                                                                                           \"&L1703&\" \"&N1703&\" \"&M1703&\"                                                                                                                           \"&L1704&\" \"&N1704&\" \"&M1704&\"                                                                                                                                                 \"&L1705&\" \"&N1705&\" \"&M1705&\"                                                                                                                                                         \"&L1706&\" \"&N1706&\" \"&M1706&\"                                                                                                                                             \"&L1707&\" \"&N1707&\" \"&M1707&\"                                                                                                                                                    \"&L1708&\" \"&N1708&\" \"&M1708&\"                                                                                                                                                    \"&L1709&\" \"&N1709&\" \"&M1709&\"                                                                                                                                   \"&L1710&\" \"&N1710&\" \"&M1710&\" \"","v":" В-10  Т-1,Т-2,СВ-10 3 шт                                                                                                                                                                                                                                                                                                                                                                                                                                                                                                                                                                                                                                                                                                                                                                                                                                                                                                                                                                                                                                                                                                                                                                                                                                                                                                                                                                                                                                                                                                                                                                                                                                                                                                                                                                                                                                                                                                                                 "}]
[]
[{"$nulls":11}," В-10  Т-1,Т-2,СВ-10","шт",3]
{"$rows_empty":13}
["2.2.20","ПС-35","Бурейский","ВЭС","VS0004719 ","ПС Перевалбаза","По состоянию",null,"К","2017-07-01","2017-07-31",{"$f":"L1713&\" \"&N1713&\" \"&M1713&\"                                                                                                                                                                \"&L1714&\" \"&N1714&\" \"&M1714&\"                                                                                                                                       \"&L1715&\" \"&N1715&\" \"&M1715&\"                                                                                                                                   \"&L1716&\" \"&N1716&\" \"&M1716&\"                                                                                                                                           \"&L1717&\" \"&N1717&\" \"&M1717&\"                                                                                                                                         \"&L1718&\" \"&N1718&\" \"&M1718&\"                                                                                                                                           \"&L1719&\" \"&N1719&\" \"&M1719&\"                                                                                                                           \"&L1720&\" \"&N1720&\" \"&M1720&\"                                                                                                                                                 \"&L1721&\" \"&N1721&\" \"&M1721&\"                                                                                                                                                         \"&L1722&\" \"&N1722&\" \"&M1722&\"                                                                                                                                             \"&L1723&\" \"&N1723&\" \"&M1723&\"                                                                                                                                                    \"&L1724&\" \"&N1724&\" \"&M1724&\"                                                                                                                                                    \"&L1725&\" \"&N1725&\" \"&M1725&\"                                                                                                                                   \"&L1726&\" \"&N1726&\" \"&M1726&\" \"","v":"В-6 Т-1, В-6 Т-2 2                                                                                                                                                                 ЛР-35 Бурейск-Кам.карьер 1                                                                                                                                                                                                                                                                                                                                                                                                                                                                                                                                                                                                                                                                                                                                                                                                                                                                                                                                                                                                                                                                                                                                                                                                                                                                                                                                                                                                                                                                                                                                                                                                                                                                                                                                                                "}]
[]
[{"$nulls":11},"В-6 Т-1, В-6 Т-2",null,2]
[{"$nulls":11},"ЛР-35 Бурейск-Кам.карьер",null,1]
{"$rows_empty":12}
["2.2.21","ПС-35","Михайловский","ВЭС","VS0003692","ПС Прибрежная","По состоянию",null,"К","2017-07-01","2017-07-31",{"$f":"L1729&\" \"&N1729&\" \"&M1729&\"                                                                                                                                                                \"&L1730&\" \"&N1730&\" \"&M1730&\"                                                                                                                                       \"&L1731&\" \"&N1731&\" \"&M1731&\"                                                                                                                                   \"&L1732&\" \"&N1732&\" \"&M1732&\"                                                                                                                                           \"&L1733&\" \"&N1733&\" \"&M1733&\"                                                                                                                                         \"&L1734&\" \"&N1734&\" \"&M1734&\"                                                                                                                                           \"&L1735&\" \"&N1735&\" \"&M1735&\"                                                                                                                           \"&L1736&\" \"&N1736&\" \"&M1736&\"                                                                                                                                                 \"&L1737&\" \"&N1737&\" \"&M1737&\"                                                                                                                                                         \"&L1738&\" \"&N1738&\" \"&M1738&\"                                                                                                                                             \"&L1739&\" \"&N1739&\" \"&M1739&\"                                                                                                                                                    \"&L1740&\" \"&N1740&\" \"&M1740&\"                                                                                                                                                    \"&L1741&\" \"&N1741&\" \"&M1741&\"                                                                                                                                   \"&L1742&\" \"&N1742&\" \"&M1742&\" \"","v":"ШР-35 Т-1, ШР-35 Т-2 2 шт                                                                                                                                                                                                                                                                                                                                                                                                                                                                                                                                                                                                                                                                                                                                                                                                                                                                                                                                                                                                                                                                                                                                                                                                                                                                                                                                                                                                                                                                                                                                                                                                                                                                                                                                                                                                                                                                                                                                 "}]
[]
[{"$nulls":11},"ШР-35 Т-1, ШР-35 Т-2","шт",2]
{"$rows_empty":13}
["2.2.22","ПС-35","Бурейский","ВЭС","VS0004246 ","ПС Родионовка","По состоянию",null,"К","2017-07-01","2017-07-31",{"$f":"L1745&\" \"&N1745&\" \"&M1745&\"                                                                                                                                                                \"&L1746&\" \"&N1746&\" \"&M1746&\"                                                                                                                                       \"&L1747&\" \"&N1747&\" \"&M1747&\"                                                                                                                                   \"&L1748&\" \"&N1748&\" \"&M1748&\"                                                                                                                                           \"&L1749&\" \"&N1749&\" \"&M1749&\"                                                                                                                                         \"&L1750&\" \"&N1750&\" \"&M1750&\"                                                                                                                                           \"&L1751&\" \"&N1751&\" \"&M1751&\"                                                                                                                           \"&L1752&\" \"&N1752&\" \"&M1752&\"                                                                                                                                                 \"&L1753&\" \"&N1753&\" \"&M1753&\"                                                                                                                                                         \"&L1754&\" \"&N1754&\" \"&M1754&\"                                                                                                                                             \"&L1755&\" \"&N1755&\" \"&M1755&\"                                                                                                                                                    \"&L1756&\" \"&N1756&\" \"&M1756&\"                                                                                                                                                    \"&L1757&\" \"&N1757&\" \"&M1757&\"                                                                                                                                   \"&L1758&\" \"&N1758&\" \"&M1758&\" \"","v":"ЛР-35 Бурейск 1 шт                                                                                                                                                                В-10 Ф-4,7 2 шт                                                                                                                                                                                                                                                                                                                                                                                                                                                                                                                                                                                                                                                                                                                                                                                                                                                                                                                                                                                                                                                                                                                                                                                                                                                                                                                                                                                                                                                                                                                                                                                                                                                                                                                                                               "}]
[]
[{"$nulls":11},"ЛР-35 Бурейск","шт",1]
[{"$nulls":11},"В-10 Ф-4,7","шт",2]
{"$rows_empty":12}
["2.2.23","ПС-35","Октябрьский","ВЭС","VS0003934 ","ПС Романовка","По состоянию",null,"К","2017-08-01","2017-08-31",{"$f":"L1761&\" \"&N1761&\" \"&M1761&\"                                                                                                                                                                \"&L1762&\" \"&N1762&\" \"&M1762&\"                                                                                                                                       \"&L1763&\" \"&N1763&\" \"&M1763&\"                                                                                                                                   \"&L1764&\" \"&N1764&\" \"&M1764&\"                                                                                                                                           \"&L1765&\" \"&N1765&\" \"&M1765&\"                                                                                                                                         \"&L1766&\" \"&N1766&\" \"&M1766&\"                                                                                                                                           \"&L1767&\" \"&N1767&\" \"&M1767&\"                                                                                                                           \"&L1768&\" \"&N1768&\" \"&M1768&\"                                                                                                                                                 \"&L1769&\" \"&N1769&\" \"&M1769&\"                                                                                                                                                         \"&L1770&\" \"&N1770&\" \"&M1770&\"                                                                                                                                             \"&L1771&\" \"&N1771&\" \"&M1771&\"                                                                                                                                                    \"&L1772&\" \"&N1772&\" \"&M1772&\"                                                                                                                                                    \"&L1773&\" \"&N1773&\" \"&M1773&\"                                                                                                                                   \"&L1774&\" \"&N1774&\" \"&M1774&\" \"","v":"В-10 Ф-4, В-10 Ф-7 2 шт                                                                                                                                                                                                                                                                                                                                                                                                                                                                                                                                                                                                                                                                                                                                                                                                                                                                                                                                                                                                                                                                                                                                                                                                                                                                                                                                                                                                                                                                                                                                                                                                                                                                                                                                                                                                                                                                                                                                 "}]
[]
[{"$nulls":11},"В-10 Ф-4, В-10 Ф-7","шт",2]
{"$rows_empty":13}
["2.2.24","ПС-35","Архаринский","ВЭС"," VS0004001","ПС Спасск","По состоянию",null,"К","2017-07-01","2017-07-31",{"$f":"L1777&\" \"&N1777&\" \"&M1777&\"                                                                                                                                                                \"&L1778&\" \"&N1778&\" \"&M1778&\"                                                                                                                                       \"&L1779&\" \"&N1779&\" \"&M1779&\"                                                                                                                                   \"&L1780&\" \"&N1780&\" \"&M1780&\"                                                                                                                                           \"&L1781&\" \"&N1781&\" \"&M1781&\"                                                                                                                                         \"&L1782&\" \"&N1782&\" \"&M1782&\"                                                                                                                                           \"&L1783&\" \"&N1783&\" \"&M1783&\"                                                                                                                           \"&L1784&\" \"&N1784&\" \"&M1784&\"                                                                                                                                                 \"&L1785&\" \"&N1785&\" \"&M1785&\"                                                                                                                                                         \"&L1786&\" \"&N1786&\" \"&M1786&\"                                                                                                                                             \"&L1787&\" \"&N1787&\" \"&M1787&\"                                                                                                                                                    \"&L1788&\" \"&N1788&\" \"&M1788&\"                                                                                                                                                    \"&L1789&\" \"&N1789&\" \"&M1789&\"                                                                                                                                   \"&L1790&\" \"&N1790&\" \"&M1790&\" \"","v":"ШР-35 УСТЬ-КИВДА, ЛР-35 НАБЕРЕЖНАЯ, ЛР-35 УСТЬ-КИВДА, ЛР-35 ЯРЦЕВО 4 шт                                                                                                                                                                                                                                                                                                                                                                                                                                                                                                                                                                                                                                                                                                                                                                                                                                                                                                                                                                                                                                                                                                                                                                                                                                                                                                                                                                                                                                                                                                                                                                                                                                                                                                                                                                                                                                                                                                                                 "}]
[]
[{"$nulls":11},"ШР-35 УСТЬ-КИВДА, ЛР-35 НАБЕРЕЖНАЯ, ЛР-35 УСТЬ-КИВДА, ЛР-35 ЯРЦЕВО","шт",4]
{"$rows_empty":13}
["2.2.25","ПС-35","Октябрьский","ВЭС"," VS0004485","ПС Черемушки","По состоянию",null,"К","2017-06-01","2017-06-30",{"$f":"L1793&\" \"&N1793&\" \"&M1793&\"                                                                                                                                                                \"&L1794&\" \"&N1794&\" \"&M1794&\"                                                                                                                                       \"&L1795&\" \"&N1795&\" \"&M1795&\"                                                                                                                                   \"&L1796&\" \"&N1796&\" \"&M1796&\"                                                                                                                                           \"&L1797&\" \"&N1797&\" \"&M1797&\"                                                                                                                                         \"&L1798&\" \"&N1798&\" \"&M1798&\"                                                                                                                                           \"&L1799&\" \"&N1799&\" \"&M1799&\"                                                                                                                           \"&L1800&\" \"&N1800&\" \"&M1800&\"                                                                                                                                                 \"&L1801&\" \"&N1801&\" \"&M1801&\"                                                                                                                                                         \"&L1802&\" \"&N1802&\" \"&M1802&\"                                                                                                                                             \"&L1803&\" \"&N1803&\" \"&M1803&\"                                                                                                                                                    \"&L1804&\" \"&N1804&\" \"&M1804&\"                                                                                                                                                    \"&L1805&\" \"&N1805&\" \"&M1805&\"                                                                                                                                   \"&L1806&\" \"&N1806&\" \"&M1806&\" \"","v":"ШР-35 Александровка, ЛР-35 Александровка 2 шт                                                                                                                                                                В-10 Т-1, В-10 Т-2, СВ-10, В-10 Ф-14, В-10 Ф-15 5 шт                                                                                                                                       В-35 Александровка, В-35 Т-1, В-35 Т-2, СВ-35 4 шт                                                                                                                                                                                                                                                                                                                                                                                                                                                                                                                                                                                                                                                                                                                                                                                                                                                                                                                                                                                                                                                                                                                                                                                                                                                                                                                                                                                                                                                                                                                                                                                                                      "}]
[]
[{"$nulls":11},"ШР-35 Александровка, ЛР-35 Александровка","шт",2]
[{"$nulls":11},"В-10 Т-1, В-10 Т-2, СВ-10, В-10 Ф-14, В-10 Ф-15","шт",5]
[{"$nulls":11},"В-35 Александровка, В-35 Т-1, В-35 Т-2, СВ-35","шт",4]
{"$rows_empty":11}
["2.2.26","ПС-35","Михайловский","ВЭС","VS0003690","ПС Чесноково","По состоянию",null,"К","2017-06-01","2017-08-31",{"$f":"L1809&\" \"&N1809&\" \"&M1809&\"                                                                                                                                                                \"&L1810&\" \"&N1810&\" \"&M1810&\"                                                                                                                                       \"&L1811&\" \"&N1811&\" \"&M1811&\"                                                                                                                                   \"&L1812&\" \"&N1812&\" \"&M1812&\"                                                                                                                                           \"&L1813&\" \"&N1813&\" \"&M1813&\"                                                                                                                                         \"&L1814&\" \"&N1814&\" \"&M1814&\"                                                                                                                                           \"&L1815&\" \"&N1815&\" \"&M1815&\"                                                                                                                           \"&L1816&\" \"&N1816&\" \"&M1816&\"                                                                                                                                                 \"&L1817&\" \"&N1817&\" \"&M1817&\"                                                                                                                                                         \"&L1818&\" \"&N1818&\" \"&M1818&\"                                                                                                                                             \"&L1819&\" \"&N1819&\" \"&M1819&\"                                                                                                                                                    \"&L1820&\" \"&N1820&\" \"&M1820&\"                                                                                                                                                    \"&L1821&\" \"&N1821&\" \"&M1821&\"                                                                                                                                   \"&L1822&\" \"&N1822&\" \"&M1822&\" \"","v":"Ячейка КРУН-10 - № 5,11 2 шт                                                                                                                                                                ШР-35 Т-1, ШР-35 Т-2, ШР-35 ТН-35 3 шт                                                                                                                                                                                                                                                                                                                                                                                                                                                                                                                                                                                                                                                                                                                                                                                                                                                                                                                                                                                                                                                                                                                                                                                                                                                                                                                                                                                                                                                                                                                                                                                                                                                                                                                                                               "}]
[]
[{"$nulls":9},"2017-06-01","2017-06-01","Ячейка КРУН-10 - № 5,11","шт",2]
[{"$nulls":9},"2017-08-01","2017-08-31","ШР-35 Т-1, ШР-35 Т-2, ШР-35 ТН-35","шт",3]
{"$rows_empty":12}
["2.2.27","ПС-35","Архаринский","ВЭС","VS0004004","ПС Ярцево","По состоянию",null,"К","2017-09-01","2017-09-30",{"$f":"L1825&\" \"&N1825&\" \"&M1825&\"                                                                                                                                                                \"&L1826&\" \"&N1826&\" \"&M1826&\"                                                                                                                                       \"&L1827&\" \"&N1827&\" \"&M1827&\"                                                                                                                                   \"&L1828&\" \"&N1828&\" \"&M1828&\"                                                                                                                                           \"&L1829&\" \"&N1829&\" \"&M1829&\"                                                                                                                                         \"&L1830&\" \"&N1830&\" \"&M1830&\"                                                                                                                                           \"&L1831&\" \"&N1831&\" \"&M1831&\"                                                                                                                           \"&L1832&\" \"&N1832&\" \"&M1832&\"                                                                                                                                                 \"&L1833&\" \"&N1833&\" \"&M1833&\"                                                                                                                                                         \"&L1834&\" \"&N1834&\" \"&M1834&\"                                                                                                                                             \"&L1835&\" \"&N1835&\" \"&M1835&\"                                                                                                                                                    \"&L1836&\" \"&N1836&\" \"&M1836&\"                                                                                                                                                    \"&L1837&\" \"&N1837&\" \"&M1837&\"                                                                                                                                   \"&L1838&\" \"&N1838&\" \"&M1838&\" \"","v":"ШР-35 Т-1,ШР-35 Т-2 2 шт                                                                                                                                                                                                                                                                                                                                                                                                                                                                                                                                                                                                                                                                                                                                                                                                                                                                                                                                                                                                                                                                                                                                                                                                                                                                                                                                                                                                                                                                                                                                                                                                                                                                                                                                                                                                                                                                                                                                 "}]
[]
[{"$nulls":11},"ШР-35 Т-1,ШР-35 Т-2","шт",2]
{"$rows_empty":13}
["2.2.28","ПС-35","Завитинский","ВЭС","VS0004218","ПС Белый Яр","По состоянию",null,"К","2017-07-01","2017-08-31",{"$f":"L1841&\" \"&N1841&\" \"&M1841&\"                                                                                                                                                                \"&L1842&\" \"&N1842&\" \"&M1842&\"                                                                                                                                       \"&L1843&\" \"&N1843&\" \"&M1843&\"                                                                                                                                   \"&L1844&\" \"&N1844&\" \"&M1844&\"                                                                                                                                           \"&L1845&\" \"&N1845&\" \"&M1845&\"                                                                                                                                         \"&L1846&\" \"&N1846&\" \"&M1846&\"                                                                                                                                           \"&L1847&\" \"&N1847&\" \"&M1847&\"                                                                                                                           \"&L1848&\" \"&N1848&\" \"&M1848&\"                                                                                                                                                 \"&L1849&\" \"&N1849&\" \"&M1849&\"                                                                                                                                                         \"&L1850&\" \"&N1850&\" \"&M1850&\"                                                                                                                                             \"&L1851&\" \"&N1851&\" \"&M1851&\"                                                                                                                                                    \"&L1852&\" \"&N1852&\" \"&M1852&\"                                                                                                                                                    \"&L1853&\" \"&N1853&\" \"&M1853&\"                                                                                                                                   \"&L1854&\" \"&N1854&\" \"&M1854&\" \"","v":"РУ-35: ремонт строительной части с переводом оборудования на лежневые  фундаменты, ремонт кабельных каналов, шинных порталов, ошиновки, силоых и контрольнх кабелей 0,4 кВ. площадок обслуживания, металлоконструкций ,восстановление антикоррозийного покрытия  1 шт                                                                                                                                                                                                                                                                                                                                                                                                                                                                                                                                                                                                                                                                                                                                                                                                                                                                                                                                                                                                                                                                                                                                                                                                                                                                                                                                                                                                                                                                                                                                                                                                                                                                                                                                                                                                                                                                                                                                 "}]
[]
[{"$nulls":11},"РУ-35: ремонт строительной части с переводом оборудования на лежневые  фундаменты, ремонт кабельных каналов, шинных порталов, ошиновки, силоых и контрольнх кабелей 0,4 кВ. площадок обслуживания, металлоконструкций ,восстановление антикоррозийного покрытия ","шт",1]
{"$rows_empty":13}
["2.2.29","ПС-35","Райчихинский","ВЭС","VS0004377","ПС А","По состоянию",null,"К","2017-08-01","2017-09-30",{"$f":"L1857&\" \"&N1857&\" \"&M1857&\"                                                                                                                                                                \"&L1858&\" \"&N1858&\" \"&M1858&\"                                                                                                                                       \"&L1859&\" \"&N1859&\" \"&M1859&\"                                                                                                                                   \"&L1860&\" \"&N1860&\" \"&M1860&\"                                                                                                                                           \"&L1861&\" \"&N1861&\" \"&M1861&\"                                                                                                                                         \"&L1862&\" \"&N1862&\" \"&M1862&\"                                                                                                                                           \"&L1863&\" \"&N1863&\" \"&M1863&\"                                                                                                                           \"&L1864&\" \"&N1864&\" \"&M1864&\"                                                                                                                                                 \"&L1865&\" \"&N1865&\" \"&M1865&\"                                                                                                                                                         \"&L1866&\" \"&N1866&\" \"&M1866&\"                                                                                                                                             \"&L1867&\" \"&N1867&\" \"&M1867&\"                                                                                                                                                    \"&L1868&\" \"&N1868&\" \"&M1868&\"                                                                                                                                                    \"&L1869&\" \"&N1869&\" \"&M1869&\"                                                                                                                                   \"&L1870&\" \"&N1870&\" \"&M1870&\" \"","v":"РУ-35: ремонт строительной части шинных порталов 1 и 2 СШ 35 кВ, ремонт ошиновки с заменой провода и сцепной арматуры, ремонт металлоконструкций,восстановление антикоррозийного покрытия  1 шт                                                                                                                                                                                                                                                                                                                                                                                                                                                                                                                                                                                                                                                                                                                                                                                                                                                                                                                                                                                                                                                                                                                                                                                                                                                                                                                                                                                                                                                                                                                                                                                                                                                                                                                                                                                                                                                                                                                                 "}]
[]
[{"$nulls":11},"РУ-35: ремонт строительной части шинных порталов 1 и 2 СШ 35 кВ, ремонт ошиновки с заменой провода и сцепной арматуры, ремонт металлоконструкций,восстановление антикоррозийного покрытия ","шт",1]
{"$rows_empty":13}
["2.2.30","ПС-35","Архаринский","ВЭС","VS0004001","ПС Спасск","По состоянию",null,"К","2017-05-01","2017-06-30",{"$f":"L1873&\" \"&N1873&\" \"&M1873&\"                                                                                                                                                                \"&L1874&\" \"&N1874&\" \"&M1874&\"                                                                                                                                       \"&L1875&\" \"&N1875&\" \"&M1875&\"                                                                                                                                   \"&L1876&\" \"&N1876&\" \"&M1876&\"                                                                                                                                           \"&L1877&\" \"&N1877&\" \"&M1877&\"                                                                                                                                         \"&L1878&\" \"&N1878&\" \"&M1878&\"                                                                                                                                           \"&L1879&\" \"&N1879&\" \"&M1879&\"                                                                                                                           \"&L1880&\" \"&N1880&\" \"&M1880&\"                                                                                                                                                 \"&L1881&\" \"&N1881&\" \"&M1881&\"                                                                                                                                                         \"&L1882&\" \"&N1882&\" \"&M1882&\"                                                                                                                                             \"&L1883&\" \"&N1883&\" \"&M1883&\"                                                                                                                                                    \"&L1884&\" \"&N1884&\" \"&M1884&\"                                                                                                                                                    \"&L1885&\" \"&N1885&\" \"&M1885&\"                                                                                                                                   \"&L1886&\" \"&N1886&\" \"&M1886&\" \"","v":"Т-1, Т-2 ТМ-2500/35  2 шт                                                                                                                                                                                                                                                                                                                                                                                                                                                                                                                                                                                                                                                                                                                                                                                                                                                                                                                                                                                                                                                                                                                                                                                                                                                                                                                                                                                                                                                                                                                                                                                                                                                                                                                                                                                                                                                                                                                                 "}]
[]
[{"$nulls":11},"Т-1, Т-2 ТМ-2500/35 ","шт",2]
{"$rows_empty":13}
["2.2.31","ПС-35","Михайловский","ВЭС","VS0012581","ПС Слава","По состоянию",null,"К","2017-08-01","2017-08-31",{"$f":"L1889&\" \"&N1889&\" \"&M1889&\"                                                                                                                                                                \"&L1890&\" \"&N1890&\" \"&M1890&\"                                                                                                                                       \"&L1891&\" \"&N1891&\" \"&M1891&\"                                                                                                                                   \"&L1892&\" \"&N1892&\" \"&M1892&\"                                                                                                                                           \"&L1893&\" \"&N1893&\" \"&M1893&\"                                                                                                                                         \"&L1894&\" \"&N1894&\" \"&M1894&\"                                                                                                                                           \"&L1895&\" \"&N1895&\" \"&M1895&\"                                                                                                                           \"&L1896&\" \"&N1896&\" \"&M1896&\"                                                                                                                                                 \"&L1897&\" \"&N1897&\" \"&M1897&\"                                                                                                                                                         \"&L1898&\" \"&N1898&\" \"&M1898&\"                                                                                                                                             \"&L1899&\" \"&N1899&\" \"&M1899&\"                                                                                                                                                    \"&L1900&\" \"&N1900&\" \"&M1900&\"                                                                                                                                                    \"&L1901&\" \"&N1901&\" \"&M1901&\"                                                                                                                                   \"&L1902&\" \"&N1902&\" \"&M1902&\" \"","v":"Т-1 (ТМ-2500/35) 1 шт                                                                                                                                                                                                                                                                                                                                                                                                                                                                                                                                                                                                                                                                                                                                                                                                                                                                                                                                                                                                                                                                                                                                                                                                                                                                                                                                                                                                                                                                                                                                                                                                                                                                                                                                                                                                                                                                                                                                 "}]
[]
[{"$nulls":11},"Т-1 (ТМ-2500/35)","шт",1]
{"$rows_empty":13}
["2.2.32","ПС-35","Бурейский","ВЭС","VS0004717","ПС № 2","По состоянию",null,"К","2017-06-01","2017-07-01",{"$f":"L1905&\" \"&N1905&\" \"&M1905&\"                                                                                                                                                                \"&L1906&\" \"&N1906&\" \"&M1906&\"                                                                                                                                       \"&L1907&\" \"&N1907&\" \"&M1907&\"                                                                                                                                   \"&L1908&\" \"&N1908&\" \"&M1908&\"                                                                                                                                           \"&L1909&\" \"&N1909&\" \"&M1909&\"                                                                                                                                         \"&L1910&\" \"&N1910&\" \"&M1910&\"                                                                                                                                           \"&L1911&\" \"&N1911&\" \"&M1911&\"                                                                                                                           \"&L1912&\" \"&N1912&\" \"&M1912&\"                                                                                                                                                 \"&L1913&\" \"&N1913&\" \"&M1913&\"                                                                                                                                                         \"&L1914&\" \"&N1914&\" \"&M1914&\"                                                                                                                                             \"&L1915&\" \"&N1915&\" \"&M1915&\"                                                                                                                                                    \"&L1916&\" \"&N1916&\" \"&M1916&\"                                                                                                                                                    \"&L1917&\" \"&N1917&\" \"&M1917&\"                                                                                                                                   \"&L1918&\" \"&N1918&\" \"&M1918&\" \"","v":"Т-1, Т-2  (ТД-1000/35) 2 шт                                                                                                                                                                                                                                                                                                                                                                                                                                                                                                                                                                                                                                                                                                                                                                                                                                                                                                                                                                                                                                                                                                                                                                                                                                                                                                                                                                                                                                                                                                                                                                                                                                                                                                                                                                                                                                                                                                                                 "}]
[]
[{"$nulls":11},"Т-1, Т-2  (ТД-1000/35)","шт",2]
{"$rows_empty":13}
["2.2.33","ПС-35","Завитинский","ВЭС","VS0004220","ПС Городская","По состоянию",null,"Т","2017-06-01","2017-06-30",{"$f":"L1921&\" \"&N1921&\" \"&M1921&\"                                                                                                                                                                \"&L1922&\" \"&N1922&\" \"&M1922&\"                                                                                                                                       \"&L1923&\" \"&N1923&\" \"&M1923&\"                                                                                                                                   \"&L1924&\" \"&N1924&\" \"&M1924&\"                                                                                                                                           \"&L1925&\" \"&N1925&\" \"&M1925&\"                                                                                                                                         \"&L1926&\" \"&N1926&\" \"&M1926&\"                                                                                                                                           \"&L1927&\" \"&N1927&\" \"&M1927&\"                                                                                                                           \"&L1928&\" \"&N1928&\" \"&M1928&\"                                                                                                                                                 \"&L1929&\" \"&N1929&\" \"&M1929&\"                                                                                                                                                         \"&L1930&\" \"&N1930&\" \"&M1930&\"                                                                                                                                             \"&L1931&\" \"&N1931&\" \"&M1931&\"                                                                                                                                                    \"&L1932&\" \"&N1932&\" \"&M1932&\"                                                                                                                                                    \"&L1933&\" \"&N1933&\" \"&M1933&\"                                                                                                                                   \"&L1934&\" \"&N1934&\" \"&M1934&\" \"","v":"ШР-35 ТН-35, ШР-35 Завитая-2, ЛР-35 Завитая-2, СР-35 4 шт                                                                                                                                                                В-10 ф-3, В-10 ф-5 2 шт                                                                                                                                                                                                                                                                                                                                                                                                                                                                                                                                                                                                                                                                                                                                                                                                                                                                                                                                                                                                                                                                                                                                                                                                                                                                                                                                                                                                                                                                                                                                                                                                                                                                                                                                                               "}]
[]
[{"$nulls":11},"ШР-35 ТН-35, ШР-35 Завитая-2, ЛР-35 Завитая-2, СР-35","шт",4]
[{"$nulls":11},"В-10 ф-3, В-10 ф-5","шт",2]
{"$rows_empty":12}
["2.2.34","ПС-35","Архаринский","ВЭС","VS0004000","ПС Касаткино","По состоянию",null,"Т","2017-03-01","2017-06-30",{"$f":"L1937&\" \"&N1937&\" \"&M1937&\"                                                                                                                                                                \"&L1938&\" \"&N1938&\" \"&M1938&\"                                                                                                                                       \"&L1939&\" \"&N1939&\" \"&M1939&\"                                                                                                                                   \"&L1940&\" \"&N1940&\" \"&M1940&\"                                                                                                                                           \"&L1941&\" \"&N1941&\" \"&M1941&\"                                                                                                                                         \"&L1942&\" \"&N1942&\" \"&M1942&\"                                                                                                                                           \"&L1943&\" \"&N1943&\" \"&M1943&\"                                                                                                                           \"&L1944&\" \"&N1944&\" \"&M1944&\"                                                                                                                                                 \"&L1945&\" \"&N1945&\" \"&M1945&\"                                                                                                                                                         \"&L1946&\" \"&N1946&\" \"&M1946&\"                                                                                                                                             \"&L1947&\" \"&N1947&\" \"&M1947&\"                                                                                                                                                    \"&L1948&\" \"&N1948&\" \"&M1948&\"                                                                                                                                                    \"&L1949&\" \"&N1949&\" \"&M1949&\"                                                                                                                                   \"&L1950&\" \"&N1950&\" \"&M1950&\" \"","v":"В-10 Т-1,Т-2, Ф-1,2,6,7,10 7 шт                                                                                                                                                                В-35 Т-1, Т-2 2 шт                                                                                                                                       ШР-35 Т-1, ШР-35 Т-2, ЛР-35 Ленинское 3 шт                                                                                                                                                                                                                                                                                                                                                                                                                                                                                                                                                                                                                                                                                                                                                                                                                                                                                                                                                                                                                                                                                                                                                                                                                                                                                                                                                                                                                                                                                                                                                                                                                      "}]
[]
[{"$nulls":9},"2017-03-01","2017-03-31","В-10 Т-1,Т-2, Ф-1,2,6,7,10","шт",7]
[{"$nulls":9},"2017-06-01","2017-06-30","В-35 Т-1, Т-2","шт",2]
[{"$nulls":9},"2017-06-01","2017-06-30","ШР-35 Т-1, ШР-35 Т-2, ЛР-35 Ленинское","шт",3]
{"$rows_empty":11}
["2.2.35","ПС-35","Завитинский","ВЭС"," VS0004216","ПС Комплекс","По состоянию",null,"Т","2017-07-01","2017-07-31",{"$f":"L1953&\" \"&N1953&\" \"&M1953&\"                                                                                                                                                                \"&L1954&\" \"&N1954&\" \"&M1954&\"                                                                                                                                       \"&L1955&\" \"&N1955&\" \"&M1955&\"                                                                                                                                   \"&L1956&\" \"&N1956&\" \"&M1956&\"                                                                                                                                           \"&L1957&\" \"&N1957&\" \"&M1957&\"                                                                                                                                         \"&L1958&\" \"&N1958&\" \"&M1958&\"                                                                                                                                           \"&L1959&\" \"&N1959&\" \"&M1959&\"                                                                                                                           \"&L1960&\" \"&N1960&\" \"&M1960&\"                                                                                                                                                 \"&L1961&\" \"&N1961&\" \"&M1961&\"                                                                                                                                                         \"&L1962&\" \"&N1962&\" \"&M1962&\"                                                                                                                                             \"&L1963&\" \"&N1963&\" \"&M1963&\"                                                                                                                                                    \"&L1964&\" \"&N1964&\" \"&M1964&\"                                                                                                                                                    \"&L1965&\" \"&N1965&\" \"&M1965&\"                                                                                                                                   \"&L1966&\" \"&N1966&\" \"&M1966&\" \"","v":"ШР-35 Т-1, Т-2, СР-35 3 шт                                                                                                                                                                                                                                                                                                                                                                                                                                                                                                                                                                                                                                                                                                                                                                                                                                                                                                                                                                                                                                                                                                                                                                                                                                                                                                                                                                                                                                                                                                                                                                                                                                                                                                                                                                                                                                                                                                                                 "}]
[]
[{"$nulls":11},"ШР-35 Т-1, Т-2, СР-35","шт",3]
{"$rows_empty":13}
["2.2.36","ПС-35","Бурейский","ВЭС"," VS0004249","ПС Малиновка","По состоянию",null,"Т","2017-06-01","2017-08-31",{"$f":"L1969&\" \"&N1969&\" \"&M1969&\"                                                                                                                                                                \"&L1970&\" \"&N1970&\" \"&M1970&\"                                                                                                                                       \"&L1971&\" \"&N1971&\" \"&M1971&\"                                                                                                                                   \"&L1972&\" \"&N1972&\" \"&M1972&\"                                                                                                                                           \"&L1973&\" \"&N1973&\" \"&M1973&\"                                                                                                                                         \"&L1974&\" \"&N1974&\" \"&M1974&\"                                                                                                                                           \"&L1975&\" \"&N1975&\" \"&M1975&\"                                                                                                                           \"&L1976&\" \"&N1976&\" \"&M1976&\"                                                                                                                                                 \"&L1977&\" \"&N1977&\" \"&M1977&\"                                                                                                                                                         \"&L1978&\" \"&N1978&\" \"&M1978&\"                                                                                                                                             \"&L1979&\" \"&N1979&\" \"&M1979&\"                                                                                                                                                    \"&L1980&\" \"&N1980&\" \"&M1980&\"                                                                                                                                                    \"&L1981&\" \"&N1981&\" \"&M1981&\"                                                                                                                                   \"&L1982&\" \"&N1982&\" \"&M1982&\" \"","v":" ТМН-6300/35  (Т-1, Т-2) 2 шт                                                                                                                                                                В-35 Т-1, В-35 Т-2, СВ-35 3 шт                                                                                                                                       В-10 Ф-15 1 шт                                                                                                                                                                                                                                                                                                                                                                                                                                                                                                                                                                                                                                                                                                                                                                                                                                                                                                                                                                                                                                                                                                                                                                                                                                                                                                                                                                                                                                                                                                                                                                                                                      "}]
[]
[{"$nulls":9},"2017-06-01","2017-06-30"," ТМН-6300/35  (Т-1, Т-2)","шт",2]
[{"$nulls":9},"2017-08-01","2017-08-31","В-35 Т-1, В-35 Т-2, СВ-35","шт",3]
[{"$nulls":9},"2017-07-01","2017-07-31","В-10 Ф-15","шт",1]
{"$rows_empty":11}
["2.2.37","ПС-35","Бурейский","ВЭС","VS0004244","ПС Н-Райчиха","По состоянию",null,"Т","2017-06-01","2017-09-30",{"$f":"L1985&\" \"&N1985&\" \"&M1985&\"                                                                                                                                                                \"&L1986&\" \"&N1986&\" \"&M1986&\"                                                                                                                                       \"&L1987&\" \"&N1987&\" \"&M1987&\"                                                                                                                                   \"&L1988&\" \"&N1988&\" \"&M1988&\"                                                                                                                                           \"&L1989&\" \"&N1989&\" \"&M1989&\"                                                                                                                                         \"&L1990&\" \"&N1990&\" \"&M1990&\"                                                                                                                                           \"&L1991&\" \"&N1991&\" \"&M1991&\"                                                                                                                           \"&L1992&\" \"&N1992&\" \"&M1992&\"                                                                                                                                                 \"&L1993&\" \"&N1993&\" \"&M1993&\"                                                                                                                                                         \"&L1994&\" \"&N1994&\" \"&M1994&\"                                                                                                                                             \"&L1995&\" \"&N1995&\" \"&M1995&\"                                                                                                                                                    \"&L1996&\" \"&N1996&\" \"&M1996&\"                                                                                                                                                    \"&L1997&\" \"&N1997&\" \"&M1997&\"                                                                                                                                   \"&L1998&\" \"&N1998&\" \"&M1998&\" \"","v":"ТМ-4000/35,ТМ-5600,35  (Т-1, Т-2) 2 шт                                                                                                                                                                В-35 Восток-1, Восток-2, Прогресс, РГРЭС 4 шт                                                                                                                                                                                                                                                                                                                                                                                                                                                                                                                                                                                                                                                                                                                                                                                                                                                                                                                                                                                                                                                                                                                                                                                                                                                                                                                                                                                                                                                                                                                                                                                                                                                                                                                                                               "}]
[]
[{"$nulls":9},"2017-06-01","2017-06-30","ТМ-4000/35,ТМ-5600,35  (Т-1, Т-2)","шт",2]
[{"$nulls":9},"2017-09-01","2017-09-30","В-35 Восток-1, Восток-2, Прогресс, РГРЭС","шт",4]
{"$rows_empty":12}
["2.2.38","ПС-35","Бурейский","ВЭС","VS0004716","ПС № 11","По состоянию",null,"Т","2017-06-01","2017-08-31",{"$f":"L2001&\" \"&N2001&\" \"&M2001&\"                                                                                                                                                                \"&L2002&\" \"&N2002&\" \"&M2002&\"                                                                                                                                       \"&L2003&\" \"&N2003&\" \"&M2003&\"                                                                                                                                   \"&L2004&\" \"&N2004&\" \"&M2004&\"                                                                                                                                           \"&L2005&\" \"&N2005&\" \"&M2005&\"                                                                                                                                         \"&L2006&\" \"&N2006&\" \"&M2006&\"                                                                                                                                           \"&L2007&\" \"&N2007&\" \"&M2007&\"                                                                                                                           \"&L2008&\" \"&N2008&\" \"&M2008&\"                                                                                                                                                 \"&L2009&\" \"&N2009&\" \"&M2009&\"                                                                                                                                                         \"&L2010&\" \"&N2010&\" \"&M2010&\"                                                                                                                                             \"&L2011&\" \"&N2011&\" \"&M2011&\"                                                                                                                                                    \"&L2012&\" \"&N2012&\" \"&M2012&\"                                                                                                                                                    \"&L2013&\" \"&N2013&\" \"&M2013&\"                                                                                                                                   \"&L2014&\" \"&N2014&\" \"&M2014&\" \"","v":"ТД-10000/35  (Т-1, Т-2) 2 шт                                                                                                                                                                В-Т-1, В-6 Т-2, СВ-6, В-6 Ф-4 4 шт                                                                                                                                                                                                                                                                                                                                                                                                                                                                                                                                                                                                                                                                                                                                                                                                                                                                                                                                                                                                                                                                                                                                                                                                                                                                                                                                                                                                                                                                                                                                                                                                                                                                                                                                                               "}]
[]
[{"$nulls":9},"2017-08-01","2017-08-31","ТД-10000/35  (Т-1, Т-2)","шт",2]
[{"$nulls":9},"2017-06-01","2017-06-30","В-Т-1, В-6 Т-2, СВ-6, В-6 Ф-4","шт",4]
{"$rows_empty":12}
["2.2.39","ПС-35","Михайловский","ВЭС","VS0003694 ","ПС Винниково","По состоянию",null,"Т","2017-07-01","2017-07-31",{"$f":"L2017&\" \"&N2017&\" \"&M2017&\"                                                                                                                                                                \"&L2018&\" \"&N2018&\" \"&M2018&\"                                                                                                                                       \"&L2019&\" \"&N2019&\" \"&M2019&\"                                                                                                                                   \"&L2020&\" \"&N2020&\" \"&M2020&\"                                                                                                                                           \"&L2021&\" \"&N2021&\" \"&M2021&\"                                                                                                                                         \"&L2022&\" \"&N2022&\" \"&M2022&\"                                                                                                                                           \"&L2023&\" \"&N2023&\" \"&M2023&\"                                                                                                                           \"&L2024&\" \"&N2024&\" \"&M2024&\"                                                                                                                                                 \"&L2025&\" \"&N2025&\" \"&M2025&\"                                                                                                                                                         \"&L2026&\" \"&N2026&\" \"&M2026&\"                                                                                                                                             \"&L2027&\" \"&N2027&\" \"&M2027&\"                                                                                                                                                    \"&L2028&\" \"&N2028&\" \"&M2028&\"                                                                                                                                                    \"&L2029&\" \"&N2029&\" \"&M2029&\"                                                                                                                                   \"&L2030&\" \"&N2030&\" \"&M2030&\" \"","v":"ЛР-35 Виноградовка, ШР-35 Виноградовка 2 шт                                                                                                                                                                                                                                                                                                                                                                                                                                                                                                                                                                                                                                                                                                                                                                                                                                                                                                                                                                                                                                                                                                                                                                                                                                                                                                                                                                                                                                                                                                                                                                                                                                                                                                                                                                                                                                                                                                                                 "}]
[]
[{"$nulls":11},"ЛР-35 Виноградовка, ШР-35 Виноградовка","шт",2]
{"$rows_empty":13}
["2.2.40","ПС-35","Михайловский","ВЭС","VS0003695","ПС Ильиновка","По состоянию",null,"Т","2017-07-01","2017-07-31",{"$f":"L2033&\" \"&N2033&\" \"&M2033&\"                                                                                                                                                                \"&L2034&\" \"&N2034&\" \"&M2034&\"                                                                                                                                       \"&L2035&\" \"&N2035&\" \"&M2035&\"                                                                                                                                   \"&L2036&\" \"&N2036&\" \"&M2036&\"                                                                                                                                           \"&L2037&\" \"&N2037&\" \"&M2037&\"                                                                                                                                         \"&L2038&\" \"&N2038&\" \"&M2038&\"                                                                                                                                           \"&L2039&\" \"&N2039&\" \"&M2039&\"                                                                                                                           \"&L2040&\" \"&N2040&\" \"&M2040&\"                                                                                                                                                 \"&L2041&\" \"&N2041&\" \"&M2041&\"                                                                                                                                                         \"&L2042&\" \"&N2042&\" \"&M2042&\"                                                                                                                                             \"&L2043&\" \"&N2043&\" \"&M2043&\"                                                                                                                                                    \"&L2044&\" \"&N2044&\" \"&M2044&\"                                                                                                                                                    \"&L2045&\" \"&N2045&\" \"&M2045&\"                                                                                                                                   \"&L2046&\" \"&N2046&\" \"&M2046&\" \"","v":"ЛР-35 Михайловка, ШР-35 Т-1 2 шт                                                                                                                                                                В-35 Т-1 1 шт                                                                                                                                                                                                                                                                                                                                                                                                                                                                                                                                                                                                                                                                                                                                                                                                                                                                                                                                                                                                                                                                                                                                                                                                                                                                                                                                                                                                                                                                                                                                                                                                                                                                                                                                                               "}]
[]
[{"$nulls":11},"ЛР-35 Михайловка, ШР-35 Т-1","шт",2]
[{"$nulls":11},"В-35 Т-1","шт",1]
{"$rows_empty":12}
["2.2.41","ПС-35","Михайловский","ВЭС"," VS0003688  ","ПС Коршуновка","По состоянию",null,"Т","2017-08-01","2017-08-31",{"$f":"L2049&\" \"&N2049&\" \"&M2049&\"                                                                                                                                                                \"&L2050&\" \"&N2050&\" \"&M2050&\"                                                                                                                                       \"&L2051&\" \"&N2051&\" \"&M2051&\"                                                                                                                                   \"&L2052&\" \"&N2052&\" \"&M2052&\"                                                                                                                                           \"&L2053&\" \"&N2053&\" \"&M2053&\"                                                                                                                                         \"&L2054&\" \"&N2054&\" \"&M2054&\"                                                                                                                                           \"&L2055&\" \"&N2055&\" \"&M2055&\"                                                                                                                           \"&L2056&\" \"&N2056&\" \"&M2056&\"                                                                                                                                                 \"&L2057&\" \"&N2057&\" \"&M2057&\"                                                                                                                                                         \"&L2058&\" \"&N2058&\" \"&M2058&\"                                                                                                                                             \"&L2059&\" \"&N2059&\" \"&M2059&\"                                                                                                                                                    \"&L2060&\" \"&N2060&\" \"&M2060&\"                                                                                                                                                    \"&L2061&\" \"&N2061&\" \"&M2061&\"                                                                                                                                   \"&L2062&\" \"&N2062&\" \"&M2062&\" \"","v":"В-10 Т-1, В-10 Т-2, СВ-10, В-10 Ф-7 4 шт                                                                                                                                                                                                                                                                                                                                                                                                                                                                                                                                                                                                                                                                                                                                                                                                                                                                                                                                                                                                                                                                                                                                                                                                                                                                                                                                                                                                                                                                                                                                                                                                                                                                                                                                                                                                                                                                                                                                 "}]
[]
[{"$nulls":11},"В-10 Т-1, В-10 Т-2, СВ-10, В-10 Ф-7","шт",4]
{"$rows_empty":13}
["2.2.42","ПС-35","Михайловский","ВЭС","VS0012581","ПС Слава","По состоянию",null,"Т","2017-10-01","2017-10-31",{"$f":"L2065&\" \"&N2065&\" \"&M2065&\"                                                                                                                                                                \"&L2066&\" \"&N2066&\" \"&M2066&\"                                                                                                                                       \"&L2067&\" \"&N2067&\" \"&M2067&\"                                                                                                                                   \"&L2068&\" \"&N2068&\" \"&M2068&\"                                                                                                                                           \"&L2069&\" \"&N2069&\" \"&M2069&\"                                                                                                                                         \"&L2070&\" \"&N2070&\" \"&M2070&\"                                                                                                                                           \"&L2071&\" \"&N2071&\" \"&M2071&\"                                                                                                                           \"&L2072&\" \"&N2072&\" \"&M2072&\"                                                                                                                                                 \"&L2073&\" \"&N2073&\" \"&M2073&\"                                                                                                                                                         \"&L2074&\" \"&N2074&\" \"&M2074&\"                                                                                                                                             \"&L2075&\" \"&N2075&\" \"&M2075&\"                                                                                                                                                    \"&L2076&\" \"&N2076&\" \"&M2076&\"                                                                                                                                                    \"&L2077&\" \"&N2077&\" \"&M2077&\"                                                                                                                                   \"&L2078&\" \"&N2078&\" \"&M2078&\" \"","v":"В-10 Ф-4,9,11,В-10 Т-1, 1В-10 Т-1 5 шт                                                                                                                                                                В-35 Т-1 1 шт                                                                                                                                                                                                                                                                                                                                                                                                                                                                                                                                                                                                                                                                                                                                                                                                                                                                                                                                                                                                                                                                                                                                                                                                                                                                                                                                                                                                                                                                                                                                                                                                                                                                                                                                                               "}]
[]
[{"$nulls":11},"В-10 Ф-4,9,11,В-10 Т-1, 1В-10 Т-1","шт",5]
[{"$nulls":11},"В-35 Т-1","шт",1]
{"$rows_empty":12}
["2.2.43","ПС-35","Михайловский","ВЭС","VS0003690 ","ПС Чесноково","По состоянию",null,"Т","2017-10-01","2017-10-31",{"$f":"L2081&\" \"&N2081&\" \"&M2081&\"                                                                                                                                                                \"&L2082&\" \"&N2082&\" \"&M2082&\"                                                                                                                                       \"&L2083&\" \"&N2083&\" \"&M2083&\"                                                                                                                                   \"&L2084&\" \"&N2084&\" \"&M2084&\"                                                                                                                                           \"&L2085&\" \"&N2085&\" \"&M2085&\"                                                                                                                                         \"&L2086&\" \"&N2086&\" \"&M2086&\"                                                                                                                                           \"&L2087&\" \"&N2087&\" \"&M2087&\"                                                                                                                           \"&L2088&\" \"&N2088&\" \"&M2088&\"                                                                                                                                                 \"&L2089&\" \"&N2089&\" \"&M2089&\"                                                                                                                                                         \"&L2090&\" \"&N2090&\" \"&M2090&\"                                                                                                                                             \"&L2091&\" \"&N2091&\" \"&M2091&\"                                                                                                                                                    \"&L2092&\" \"&N2092&\" \"&M2092&\"                                                                                                                                                    \"&L2093&\" \"&N2093&\" \"&M2093&\"                                                                                                                                   \"&L2094&\" \"&N2094&\" \"&M2094&\" \"","v":"В-35 Винниково 1 шт                                                                                                                                                                                                                                                                                                                                                                                                                                                                                                                                                                                                                                                                                                                                                                                                                                                                                                                                                                                                                                                                                                                                                                                                                                                                                                                                                                                                                                                                                                                                                                                                                                                                                                                                                                                                                                                                                                                                 "}]
[]
[{"$nulls":11},"В-35 Винниково","шт",1]
{"$rows_empty":13}
["2.2.44","ПС-35","Архаринский","ВЭС","VS0004001","ПС Спасск","По состоянию",null,"Т","2017-09-01","2017-09-30",{"$f":"L2097&\" \"&N2097&\" \"&M2097&\"                                                                                                                                                                \"&L2098&\" \"&N2098&\" \"&M2098&\"                                                                                                                                       \"&L2099&\" \"&N2099&\" \"&M2099&\"                                                                                                                                   \"&L2100&\" \"&N2100&\" \"&M2100&\"                                                                                                                                           \"&L2101&\" \"&N2101&\" \"&M2101&\"                                                                                                                                         \"&L2102&\" \"&N2102&\" \"&M2102&\"                                                                                                                                           \"&L2103&\" \"&N2103&\" \"&M2103&\"                                                                                                                           \"&L2104&\" \"&N2104&\" \"&M2104&\"                                                                                                                                                 \"&L2105&\" \"&N2105&\" \"&M2105&\"                                                                                                                                                         \"&L2106&\" \"&N2106&\" \"&M2106&\"                                                                                                                                             \"&L2107&\" \"&N2107&\" \"&M2107&\"                                                                                                                                                    \"&L2108&\" \"&N2108&\" \"&M2108&\"                                                                                                                                                    \"&L2109&\" \"&N2109&\" \"&M2109&\"                                                                                                                                   \"&L2110&\" \"&N2110&\" \"&M2110&\" \"","v":"В-35 Усть-Кивда, В-35 Ярцево 2 шт                                                                                                                                                                                                                                                                                                                                                                                                                                                                                                                                                                                                                                                                                                                                                                                                                                                                                                                                                                                                                                                                                                                                                                                                                                                                                                                                                                                                                                                                                                                                                                                                                                                                                                                                                                                                                                                                                                                                 "}]
[]
[{"$nulls":11},"В-35 Усть-Кивда, В-35 Ярцево","шт",2]
{"$rows_empty":13}
["2.2.45","ПС-35","Архаринский","ВЭС","VS0004005 ","ПС Ярцево","По состоянию",null,"Т","2017-09-01","2017-09-30",{"$f":"L2113&\" \"&N2113&\" \"&M2113&\"                                                                                                                                                                \"&L2114&\" \"&N2114&\" \"&M2114&\"                                                                                                                                       \"&L2115&\" \"&N2115&\" \"&M2115&\"                                                                                                                                   \"&L2116&\" \"&N2116&\" \"&M2116&\"                                                                                                                                           \"&L2117&\" \"&N2117&\" \"&M2117&\"                                                                                                                                         \"&L2118&\" \"&N2118&\" \"&M2118&\"                                                                                                                                           \"&L2119&\" \"&N2119&\" \"&M2119&\"                                                                                                                           \"&L2120&\" \"&N2120&\" \"&M2120&\"                                                                                                                                                 \"&L2121&\" \"&N2121&\" \"&M2121&\"                                                                                                                                                         \"&L2122&\" \"&N2122&\" \"&M2122&\"                                                                                                                                             \"&L2123&\" \"&N2123&\" \"&M2123&\"                                                                                                                                                    \"&L2124&\" \"&N2124&\" \"&M2124&\"                                                                                                                                                    \"&L2125&\" \"&N2125&\" \"&M2125&\"                                                                                                                                   \"&L2126&\" \"&N2126&\" \"&M2126&\" \"","v":"(В-35 Спасск, СВ-35) 2 шт                                                                                                                                                                                                                                                                                                                                                                                                                                                                                                                                                                                                                                                                                                                                                                                                                                                                                                                                                                                                                                                                                                                                                                                                                                                                                                                                                                                                                                                                                                                                                                                                                                                                                                                                                                                                                                                                                                                                 "}]
[]
[{"$nulls":11},"(В-35 Спасск, СВ-35)","шт",2]
{"$rows_empty":13}
["2.2.46","ПС-35","Архаринский","ВЭС","VS0004005","ПС Ленинская","По состоянию",null,"Т","2017-05-01","2017-05-31",{"$f":"L2129&\" \"&N2129&\" \"&M2129&\"                                                                                                                                                                \"&L2130&\" \"&N2130&\" \"&M2130&\"                                                                                                                                       \"&L2131&\" \"&N2131&\" \"&M2131&\"                                                                                                                                   \"&L2132&\" \"&N2132&\" \"&M2132&\"                                                                                                                                           \"&L2133&\" \"&N2133&\" \"&M2133&\"                                                                                                                                         \"&L2134&\" \"&N2134&\" \"&M2134&\"                                                                                                                                           \"&L2135&\" \"&N2135&\" \"&M2135&\"                                                                                                                           \"&L2136&\" \"&N2136&\" \"&M2136&\"                                                                                                                                                 \"&L2137&\" \"&N2137&\" \"&M2137&\"                                                                                                                                                         \"&L2138&\" \"&N2138&\" \"&M2138&\"                                                                                                                                             \"&L2139&\" \"&N2139&\" \"&M2139&\"                                                                                                                                                    \"&L2140&\" \"&N2140&\" \"&M2140&\"                                                                                                                                                    \"&L2141&\" \"&N2141&\" \"&M2141&\"                                                                                                                                   \"&L2142&\" \"&N2142&\" \"&M2142&\" \"","v":"В-35 Касаткино 1 шт                                                                                                                                                                                                                                                                                                                                                                                                                                                                                                                                                                                                                                                                                                                                                                                                                                                                                                                                                                                                                                                                                                                                                                                                                                                                                                                                                                                                                                                                                                                                                                                                                                                                                                                                                                                                                                                                                                                                 "}]
[]
[{"$nulls":11},"В-35 Касаткино","шт",1]
{"$rows_empty":15}
[3,{"$nulls":4},"Трансформаторные подстанции"]
["3.1","ТП","Архаринский","ВЭС","VS0012515","ТП № 48 п.Архара","По состоянию",null,"К","2017-08-01","2017-08-31",{"$f":"L2148&\" \"&N2148&\" \"&M2148&\"                                                                                                                                                                \"&L2149&\" \"&N2149&\" \"&M2149&\"                                                                                                                                       \"&L2150&\" \"&N2150&\" \"&M2150&\"                                                                                                                                   \"&L2151&\" \"&N2151&\" \"&M2151&\"                                                                                                                                           \"&L2152&\" \"&N2152&\" \"&M2152&\"                                                                                                                                         \"&L2153&\" \"&N2153&\" \"&M2153&\"                                                                                                                                           \"&L2154&\" \"&N2154&\" \"&M2154&\"                                                                                                                           \"&L2155&\" \"&N2155&\" \"&M2155&\"                                                                                                                                                 \"&L2156&\" \"&N2156&\" \"&M2156&\"                                                                                                                                                         \"&L2157&\" \"&N2157&\" \"&M2157&\"                                                                                                                                             \"&L2158&\" \"&N2158&\" \"&M2158&\"                                                                                                                                                    \"&L2159&\" \"&N2159&\" \"&M2159&\"                                                                                                                                                    \"&L2160&\" \"&N2160&\" \"&M2160&\"                                                                                                                                   \"&L2161&\" \"&N2161&\" \"&M2161&\" \"","v":"Замена кабеля 0,03 км                                                                                                                                                                                                                                                                                                                                                                                                                                                                                                                                                                                                                                                                                                                                                                                                                                                                                                                                                                                                                                                                                                                                                                                                                                                                                                                                                                                                                                                                                                                                                                                                                                                                                                                                                                                                                                                                                                                                 "}]
[]
[{"$nulls":11},"Замена кабеля","км",0.03]
{"$rows_empty":13}
["3.2","ТП","Архаринский","ВЭС","VS0012527","ТП № 52 п.Архара","По состоянию",null,"К","2017-08-01","2017-08-31",{"$f":"L2164&\" \"&N2164&\" \"&M2164&\"                                                                                                                                                                \"&L2165&\" \"&N2165&\" \"&M2165&\"                                                                                                                                       \"&L2166&\" \"&N2166&\" \"&M2166&\"                                                                                                                                   \"&L2167&\" \"&N2167&\" \"&M2167&\"                                                                                                                                           \"&L2168&\" \"&N2168&\" \"&M2168&\"                                                                                                                                         \"&L2169&\" \"&N2169&\" \"&M2169&\"                                                                                                                                           \"&L2170&\" \"&N2170&\" \"&M2170&\"                                                                                                                           \"&L2171&\" \"&N2171&\" \"&M2171&\"                                                                                                                                                 \"&L2172&\" \"&N2172&\" \"&M2172&\"                                                                                                                                                         \"&L2173&\" \"&N2173&\" \"&M2173&\"                                                                                                                                             \"&L2174&\" \"&N2174&\" \"&M2174&\"                                                                                                                                                    \"&L2175&\" \"&N2175&\" \"&M2175&\"                                                                                                                                                    \"&L2176&\" \"&N2176&\" \"&M2176&\"                                                                                                                                   \"&L2177&\" \"&N2177&\" \"&M2177&\" \"","v":"Замена кабеля 0,03 км                                                                                                                                                                                                                                                                                                                                                                                                                                                                                                                                                                                                                                                                                                                                                                                                                                                                                                                                                                                                                                                                                                                                                                                                                                                                                                                                                                                                                                                                                                                                                                                                                                                                                                                                                                                                                                                                                                                                 "}]
["3.1"]
["3.1",{"$nulls":10},"Замена кабеля","км",0.03]
["3.1"]
["3.1"]
["3.1"]
["3.1"]
["3.1"]
["3.1"]
["3.1"]
["3.1"]
["3.1"]
["3.1"]
["3.1"]
["3.1"]
["3.1"]
["3.3","ТП","Архаринский","ВЭС","VS0012536","ТП № 38 п.Архара","По состоянию",null,"К","2017-09-01","2017-09-30",{"$f":"L2180&\" \"&N2180&\" \"&M2180&\"                                                                                                                                                                \"&L2181&\" \"&N2181&\" \"&M2181&\"                                                                                                                                       \"&L2182&\" \"&N2182&\" \"&M2182&\"                                                                                                                                   \"&L2183&\" \"&N2183&\" \"&M2183&\"                                                                                                                                           \"&L2184&\" \"&N2184&\" \"&M2184&\"                                                                                                                                         \"&L2185&\" \"&N2185&\" \"&M2185&\"                                                                                                                                           \"&L2186&\" \"&N2186&\" \"&M2186&\"                                                                                                                           \"&L2187&\" \"&N2187&\" \"&M2187&\"                                                                                                                                                 \"&L2188&\" \"&N2188&\" \"&M2188&\"                                                                                                                                                         \"&L2189&\" \"&N2189&\" \"&M2189&\"                                                                                                                                             \"&L2190&\" \"&N2190&\" \"&M2190&\"                                                                                                                                                    \"&L2191&\" \"&N2191&\" \"&M2191&\"                                                                                                                                                    \"&L2192&\" \"&N2192&\" \"&M2192&\"                                                                                                                                   \"&L2193&\" \"&N2193&\" \"&M2193&\" \"","v":"Замена кабеля 0,03 км                                                                                                                                                                                                                                                                                                                                                                                                                                                                                                                                                                                                                                                                                                                                                                                                                                                                                                                                                                                                                                                                                                                                                                                                                                                                                                                                                                                                                                                                                                                                                                                                                                                                                                                                                                                                                                                                                                                                 "}]
["3.1"]
["3.1",{"$nulls":10},"Замена кабеля","км",0.03]
["3.1"]
["3.1"]
["3.1"]
["3.1"]
["3.1"]
["3.1"]
["3.1"]
["3.1"]
["3.1"]
["3.1"]
["3.1"]
["3.1"]
["3.1"]
["3.4","ТП","Архаринский","ВЭС","AS0005069","ТП № 1060 ст. Есауловка","По состоянию",null,"К","2017-11-01","2017-11-30",{"$f":"L2196&\" \"&N2196&\" \"&M2196&\"                                                                                                                                                                \"&L2197&\" \"&N2197&\" \"&M2197&\"                                                                                                                                       \"&L2198&\" \"&N2198&\" \"&M2198&\"                                                                                                                                   \"&L2199&\" \"&N2199&\" \"&M2199&\"                                                                                                                                           \"&L2200&\" \"&N2200&\" \"&M2200&\"                                                                                                                                         \"&L2201&\" \"&N2201&\" \"&M2201&\"                                                                                                                                           \"&L2202&\" \"&N2202&\" \"&M2202&\"                                                                                                                           \"&L2203&\" \"&N2203&\" \"&M2203&\"                                                                                                                                                 \"&L2204&\" \"&N2204&\" \"&M2204&\"                                                                                                                                                         \"&L2205&\" \"&N2205&\" \"&M2205&\"                                                                                                                                             \"&L2206&\" \"&N2206&\" \"&M2206&\"                                                                                                                                                    \"&L2207&\" \"&N2207&\" \"&M2207&\"                                                                                                                                                    \"&L2208&\" \"&N2208&\" \"&M2208&\"                                                                                                                                   \"&L2209&\" \"&N2209&\" \"&M2209&\" \"","v":"Замена трансформатора ОМ-40 кВА 1 шт                                                                                                                                                                                                                                                                                                                                                                                                                                                                                                                                                                                                                                                                                                                                                                                                                                                                                                                                                                                                                                                                                                                                                                                                                                                                                                                                                                                                                                                                                                                                                                                                                                                                                                                                                                                                                                                                                                                                 "}]
[]
[{"$nulls":11},"Замена трансформатора ОМ-40 кВА","шт",1]
{"$rows_empty":13}
["3.5","ТП","Михайловский","ВЭС","VS0003716","ТП №404 с.Шадрино","По состоянию",null,"К","2017-06-01","2017-06-30",{"$f":"L2212&\" \"&N2212&\" \"&M2212&\"                                                                                                                                                                \"&L2213&\" \"&N2213&\" \"&M2213&\"                                                                                                                                       \"&L2214&\" \"&N2214&\" \"&M2214&\"                                                                                                                                   \"&L2215&\" \"&N2215&\" \"&M2215&\"                                                                                                                                           \"&L2216&\" \"&N2216&\" \"&M2216&\"                                                                                                                                         \"&L2217&\" \"&N2217&\" \"&M2217&\"                                                                                                                                           \"&L2218&\" \"&N2218&\" \"&M2218&\"                                                                                                                           \"&L2219&\" \"&N2219&\" \"&M2219&\"                                                                                                                                                 \"&L2220&\" \"&N2220&\" \"&M2220&\"                                                                                                                                                         \"&L2221&\" \"&N2221&\" \"&M2221&\"                                                                                                                                             \"&L2222&\" \"&N2222&\" \"&M2222&\"                                                                                                                                                    \"&L2223&\" \"&N2223&\" \"&M2223&\"                                                                                                                                                    \"&L2224&\" \"&N2224&\" \"&M2224&\"                                                                                                                                   \"&L2225&\" \"&N2225&\" \"&M2225&\" \"","v":"Ремонт ТП с устройством контура заземления ТП и РТП 2 шт                                                                                                                                                                                                                                                                                                                                                                                                                                                                                                                                                                                                                                                                                                                                                                                                                                                                                                                                                                                                                                                                                                                                                                                                                                                                                                                                                                                                                                                                                                                                                                                                                                                                                                                                                                                                                                                                                                                                 "}]
["3.3"]
["3.3",{"$nulls":10},"Ремонт ТП с устройством контура заземления ТП и РТП","шт",2]
["3.3"]
["3.3"]
["3.3"]
["3.3"]
["3.3"]
["3.3"]
["3.3"]
["3.3"]
["3.3"]
["3.3"]
["3.3"]
["3.3"]
["3.3"]
["3.6","ТП","Октябрьский","ВЭС","VS0004683","ТП  № 50 п.Варваровка","По состоянию",null,"К","2017-10-01","2017-10-31",{"$f":"L2228&\" \"&N2228&\" \"&M2228&\"                                                                                                                                                                \"&L2229&\" \"&N2229&\" \"&M2229&\"                                                                                                                                       \"&L2230&\" \"&N2230&\" \"&M2230&\"                                                                                                                                   \"&L2231&\" \"&N2231&\" \"&M2231&\"                                                                                                                                           \"&L2232&\" \"&N2232&\" \"&M2232&\"                                                                                                                                         \"&L2233&\" \"&N2233&\" \"&M2233&\"                                                                                                                                           \"&L2234&\" \"&N2234&\" \"&M2234&\"                                                                                                                           \"&L2235&\" \"&N2235&\" \"&M2235&\"                                                                                                                                                 \"&L2236&\" \"&N2236&\" \"&M2236&\"                                                                                                                                                         \"&L2237&\" \"&N2237&\" \"&M2237&\"                                                                                                                                             \"&L2238&\" \"&N2238&\" \"&M2238&\"                                                                                                                                                    \"&L2239&\" \"&N2239&\" \"&M2239&\"                                                                                                                                                    \"&L2240&\" \"&N2240&\" \"&M2240&\"                                                                                                                                   \"&L2241&\" \"&N2241&\" \"&M2241&\" \"","v":"Замена разъединителя 1 шт                                                                                                                                                                                                                                                                                                                                                                                                                                                                                                                                                                                                                                                                                                                                                                                                                                                                                                                                                                                                                                                                                                                                                                                                                                                                                                                                                                                                                                                                                                                                                                                                                                                                                                                                                                                                                                                                                                                                 "}]
["3.4"]
["3.4",{"$nulls":10},"Замена разъединителя","шт",1]
["3.4"]
["3.4"]
["3.4"]
["3.4"]
["3.4"]
["3.4"]
["3.4"]
["3.4"]
["3.4"]
["3.4"]
["3.4"]
["3.4"]
["3.4"]
["3.7","ТП","СП","ВЭС",null,"Трансформаторы 1-2 габарита",null,null,"К","2017-03-01","2017-12-31",{"$f":"L2244&\" \"&N2244&\" \"&M2244&\"                                                                                                                                                                \"&L2245&\" \"&N2245&\" \"&M2245&\"                                                                                                                                       \"&L2246&\" \"&N2246&\" \"&M2246&\"                                                                                                                                   \"&L2247&\" \"&N2247&\" \"&M2247&\"                                                                                                                                           \"&L2248&\" \"&N2248&\" \"&M2248&\"                                                                                                                                         \"&L2249&\" \"&N2249&\" \"&M2249&\"                                                                                                                                           \"&L2250&\" \"&N2250&\" \"&M2250&\"                                                                                                                           \"&L2251&\" \"&N2251&\" \"&M2251&\"                                                                                                                                                 \"&L2252&\" \"&N2252&\" \"&M2252&\"                                                                                                                                                         \"&L2253&\" \"&N2253&\" \"&M2253&\"                                                                                                                                             \"&L2254&\" \"&N2254&\" \"&M2254&\"                                                                                                                                                    \"&L2255&\" \"&N2255&\" \"&M2255&\"                                                                                                                                                    \"&L2256&\" \"&N2256&\" \"&M2256&\"                                                                                                                                   \"&L2257&\" \"&N2257&\" \"&M2257&\" \"","v":"КР трансформаторов 1-2 габарита 12                                                                                                                                                                                                                                                                                                                                                                                                                                                                                                                                                                                                                                                                                                                                                                                                                                                                                                                                                                                                                                                                                                                                                                                                                                                                                                                                                                                                                                                                                                                                                                                                                                                                                                                                                                                                                                                                                                                                  "}]
[]
[{"$nulls":11},"КР трансформаторов 1-2 габарита",null,12]
{"$rows_empty":15}
[4,{"$nulls":4},"Здания и сооружения"]
["4.1","ЗиС","Архаринский","ВЭС","VS0012515","ТП № 48 п.Архара","Прочее","Приказ филиала \"АмЭС\" № 94 от 15.04.2016 г.","Т","2017-09-01","2017-09-30",{"$f":"L2263&\" \"&N2263&\" \"&M2263&\"                                                                                                                                                                \"&L2264&\" \"&N2264&\" \"&M2264&\"                                                                                                                                       \"&L2265&\" \"&N2265&\" \"&M2265&\"                                                                                                                                   \"&L2266&\" \"&N2266&\" \"&M2266&\"                                                                                                                                           \"&L2267&\" \"&N2267&\" \"&M2267&\"                                                                                                                                         \"&L2268&\" \"&N2268&\" \"&M2268&\"                                                                                                                                           \"&L2269&\" \"&N2269&\" \"&M2269&\"                                                                                                                           \"&L2270&\" \"&N2270&\" \"&M2270&\"                                                                                                                                                 \"&L2271&\" \"&N2271&\" \"&M2271&\"                                                                                                                                                         \"&L2272&\" \"&N2272&\" \"&M2272&\"                                                                                                                                             \"&L2273&\" \"&N2273&\" \"&M2273&\"                                                                                                                                                    \"&L2274&\" \"&N2274&\" \"&M2274&\"                                                                                                                                                    \"&L2275&\" \"&N2275&\" \"&M2275&\"                                                                                                                                   \"&L2276&\" \"&N2276&\" \"&M2276&\" \"","v":"Замена деревянных дверей на металлические 1 шт                                                                                                                                                                                                                                                                                                                                                                                                                                                                                                                                                                                                                                                                                                                                                                                                                                                                                                                                                                                                                                                                                                                                                                                                                                                                                                                                                                                                                                                                                                                                                                                                                                                                                                                                                                                                                                                                                                                                 "}]
[]
[{"$nulls":11},"Замена деревянных дверей на металлические","шт",1]
{"$rows_empty":13}
["4.2","ЗиС","Архаринский","ВЭС","VS0012510","ТП № 32 п.Архара","Прочее","Приказ филиала \"АмЭС\" № 94 от 15.04.2016 г.","Т","2017-09-01","2017-09-30",{"$f":"L2279&\" \"&N2279&\" \"&M2279&\"                                                                                                                                                                \"&L2280&\" \"&N2280&\" \"&M2280&\"                                                                                                                                       \"&L2281&\" \"&N2281&\" \"&M2281&\"                                                                                                                                   \"&L2282&\" \"&N2282&\" \"&M2282&\"                                                                                                                                           \"&L2283&\" \"&N2283&\" \"&M2283&\"                                                                                                                                         \"&L2284&\" \"&N2284&\" \"&M2284&\"                                                                                                                                           \"&L2285&\" \"&N2285&\" \"&M2285&\"                                                                                                                           \"&L2286&\" \"&N2286&\" \"&M2286&\"                                                                                                                                                 \"&L2287&\" \"&N2287&\" \"&M2287&\"                                                                                                                                                         \"&L2288&\" \"&N2288&\" \"&M2288&\"                                                                                                                                             \"&L2289&\" \"&N2289&\" \"&M2289&\"                                                                                                                                                    \"&L2290&\" \"&N2290&\" \"&M2290&\"                                                                                                                                                    \"&L2291&\" \"&N2291&\" \"&M2291&\"                                                                                                                                   \"&L2292&\" \"&N2292&\" \"&M2292&\" \"","v":"Замена деревянных дверей на металлические 4 шт                                                                                                                                                                                                                                                                                                                                                                                                                                                                                                                                                                                                                                                                                                                                                                                                                                                                                                                                                                                                                                                                                                                                                                                                                                                                                                                                                                                                                                                                                                                                                                                                                                                                                                                                                                                                                                                                                                                                 "}]
["3.1"]
["3.1",{"$nulls":10},"Замена деревянных дверей на металлические","шт",4]
["3.1"]
["3.1"]
["3.1"]
["3.1"]
["3.1"]
["3.1"]
["3.1"]
["3.1"]
["3.1"]
["3.1"]
["3.1"]
["3.1"]
["3.1"]
["4.3","ЗиС","Архаринский","ВЭС","VS0012527","ТП № 55 п.Архара ","Прочее","Приказ филиала \"АмЭС\" № 94 от 15.04.2016 г.","Т","2017-09-01","2017-09-30",{"$f":"L2295&\" \"&N2295&\" \"&M2295&\"                                                                                                                                                                \"&L2296&\" \"&N2296&\" \"&M2296&\"                                                                                                                                       \"&L2297&\" \"&N2297&\" \"&M2297&\"                                                                                                                                   \"&L2298&\" \"&N2298&\" \"&M2298&\"                                                                                                                                           \"&L2299&\" \"&N2299&\" \"&M2299&\"                                                                                                                                         \"&L2300&\" \"&N2300&\" \"&M2300&\"                                                                                                                                           \"&L2301&\" \"&N2301&\" \"&M2301&\"                                                                                                                           \"&L2302&\" \"&N2302&\" \"&M2302&\"                                                                                                                                                 \"&L2303&\" \"&N2303&\" \"&M2303&\"                                                                                                                                                         \"&L2304&\" \"&N2304&\" \"&M2304&\"                                                                                                                                             \"&L2305&\" \"&N2305&\" \"&M2305&\"                                                                                                                                                    \"&L2306&\" \"&N2306&\" \"&M2306&\"                                                                                                                                                    \"&L2307&\" \"&N2307&\" \"&M2307&\"                                                                                                                                   \"&L2308&\" \"&N2308&\" \"&M2308&\" \"","v":"Замена деревянных дверей на металлические 4 шт                                                                                                                                                                                                                                                                                                                                                                                                                                                                                                                                                                                                                                                                                                                                                                                                                                                                                                                                                                                                                                                                                                                                                                                                                                                                                                                                                                                                                                                                                                                                                                                                                                                                                                                                                                                                                                                                                                                                 "}]
["3.1"]
["3.1",{"$nulls":10},"Замена деревянных дверей на металлические","шт",4]
["3.1"]
["3.1"]
["3.1"]
["3.1"]
["3.1"]
["3.1"]
["3.1"]
["3.1"]
["3.1"]
["3.1"]
["3.1"]
["3.1"]
["3.1"]
["4.4","ЗиС","Архаринский","ВЭС"," VS0012514","ТП № 46 п.Архара","Прочее","Приказ филиала \"АмЭС\" № 94 от 15.04.2016 г.","Т","2017-09-01","2017-09-30",{"$f":"L2311&\" \"&N2311&\" \"&M2311&\"                                                                                                                                                                \"&L2312&\" \"&N2312&\" \"&M2312&\"                                                                                                                                       \"&L2313&\" \"&N2313&\" \"&M2313&\"                                                                                                                                   \"&L2314&\" \"&N2314&\" \"&M2314&\"                                                                                                                                           \"&L2315&\" \"&N2315&\" \"&M2315&\"                                                                                                                                         \"&L2316&\" \"&N2316&\" \"&M2316&\"                                                                                                                                           \"&L2317&\" \"&N2317&\" \"&M2317&\"                                                                                                                           \"&L2318&\" \"&N2318&\" \"&M2318&\"                                                                                                                                                 \"&L2319&\" \"&N2319&\" \"&M2319&\"                                                                                                                                                         \"&L2320&\" \"&N2320&\" \"&M2320&\"                                                                                                                                             \"&L2321&\" \"&N2321&\" \"&M2321&\"                                                                                                                                                    \"&L2322&\" \"&N2322&\" \"&M2322&\"                                                                                                                                                    \"&L2323&\" \"&N2323&\" \"&M2323&\"                                                                                                                                   \"&L2324&\" \"&N2324&\" \"&M2324&\" \"","v":"Замена деревянных дверей на металлические 2 шт                                                                                                                                                                                                                                                                                                                                                                                                                                                                                                                                                                                                                                                                                                                                                                                                                                                                                                                                                                                                                                                                                                                                                                                                                                                                                                                                                                                                                                                                                                                                                                                                                                                                                                                                                                                                                                                                                                                                 "}]
["3.1"]
["3.1",{"$nulls":10},"Замена деревянных дверей на металлические","шт",2]
["3.1"]
["3.1"]
["3.1"]
["3.1"]
["3.1"]
["3.1"]
["3.1"]
["3.1"]
["3.1"]
["3.1"]
["3.1"]
["3.1"]
["3.1"]
["4.5","ЗиС","Архаринский","ВЭС","VS0012527","ТП № 52 п.Архара","Прочее","Приказ филиала \"АмЭС\" № 94 от 15.04.2016 г.","Т","2017-09-01","2017-09-30",{"$f":"L2327&\" \"&N2327&\" \"&M2327&\"                                                                                                                                                                \"&L2328&\" \"&N2328&\" \"&M2328&\"                                                                                                                                       \"&L2329&\" \"&N2329&\" \"&M2329&\"                                                                                                                                   \"&L2330&\" \"&N2330&\" \"&M2330&\"                                                                                                                                           \"&L2331&\" \"&N2331&\" \"&M2331&\"                                                                                                                                         \"&L2332&\" \"&N2332&\" \"&M2332&\"                                                                                                                                           \"&L2333&\" \"&N2333&\" \"&M2333&\"                                                                                                                           \"&L2334&\" \"&N2334&\" \"&M2334&\"                                                                                                                                                 \"&L2335&\" \"&N2335&\" \"&M2335&\"                                                                                                                                                         \"&L2336&\" \"&N2336&\" \"&M2336&\"                                                                                                                                             \"&L2337&\" \"&N2337&\" \"&M2337&\"                                                                                                                                                    \"&L2338&\" \"&N2338&\" \"&M2338&\"                                                                                                                                                    \"&L2339&\" \"&N2339&\" \"&M2339&\"                                                                                                                                   \"&L2340&\" \"&N2340&\" \"&M2340&\" \"","v":"Замена деревянных дверей на металлические 2 шт                                                                                                                                                                                                                                                                                                                                                                                                                                                                                                                                                                                                                                                                                                                                                                                                                                                                                                                                                                                                                                                                                                                                                                                                                                                                                                                                                                                                                                                                                                                                                                                                                                                                                                                                                                                                                                                                                                                                 "}]
["3.1"]
["3.1",{"$nulls":10},"Замена деревянных дверей на металлические","шт",2]
["3.1"]
["3.1"]
["3.1"]
["3.1"]
["3.1"]
["3.1"]
["3.1"]
["3.1"]
["3.1"]
["3.1"]
["3.1"]
["3.1"]
["3.1"]
["4.6","ЗиС","Архаринский","ВЭС","VS0012507","ТП № 29 п.Архара","Прочее","Приказ филиала \"АмЭС\" № 94 от 15.04.2016 г.","Т","2017-09-01","2017-09-30",{"$f":"L2343&\" \"&N2343&\" \"&M2343&\"                                                                                                                                                                \"&L2344&\" \"&N2344&\" \"&M2344&\"                                                                                                                                       \"&L2345&\" \"&N2345&\" \"&M2345&\"                                                                                                                                   \"&L2346&\" \"&N2346&\" \"&M2346&\"                                                                                                                                           \"&L2347&\" \"&N2347&\" \"&M2347&\"                                                                                                                                         \"&L2348&\" \"&N2348&\" \"&M2348&\"                                                                                                                                           \"&L2349&\" \"&N2349&\" \"&M2349&\"                                                                                                                           \"&L2350&\" \"&N2350&\" \"&M2350&\"                                                                                                                                                 \"&L2351&\" \"&N2351&\" \"&M2351&\"                                                                                                                                                         \"&L2352&\" \"&N2352&\" \"&M2352&\"                                                                                                                                             \"&L2353&\" \"&N2353&\" \"&M2353&\"                                                                                                                                                    \"&L2354&\" \"&N2354&\" \"&M2354&\"                                                                                                                                                    \"&L2355&\" \"&N2355&\" \"&M2355&\"                                                                                                                                   \"&L2356&\" \"&N2356&\" \"&M2356&\" \"","v":"Замена деревянного ограждения на сетчатое 14 п.м                                                                                                                                                                                                                                                                                                                                                                                                                                                                                                                                                                                                                                                                                                                                                                                                                                                                                                                                                                                                                                                                                                                                                                                                                                                                                                                                                                                                                                                                                                                                                                                                                                                                                                                                                                                                                                                                                                                                 "}]
["3.1"]
["3.1",{"$nulls":10},"Замена деревянного ограждения на сетчатое","п.м",14]
["3.1"]
["3.1"]
["3.1"]
["3.1"]
["3.1"]
["3.1"]
["3.1"]
["3.1"]
["3.1"]
["3.1"]
["3.1"]
["3.1"]
["3.1"]
["4.7","ЗиС","Архаринский","ВЭС","VS0012539","ТП № 51 п.Архара","Прочее","Приказ филиала \"АмЭС\" № 94 от 15.04.2016 г.","Т","2017-09-01","2017-09-30",{"$f":"L2359&\" \"&N2359&\" \"&M2359&\"                                                                                                                                                                \"&L2360&\" \"&N2360&\" \"&M2360&\"                                                                                                                                       \"&L2361&\" \"&N2361&\" \"&M2361&\"                                                                                                                                   \"&L2362&\" \"&N2362&\" \"&M2362&\"                                                                                                                                           \"&L2363&\" \"&N2363&\" \"&M2363&\"                                                                                                                                         \"&L2364&\" \"&N2364&\" \"&M2364&\"                                                                                                                                           \"&L2365&\" \"&N2365&\" \"&M2365&\"                                                                                                                           \"&L2366&\" \"&N2366&\" \"&M2366&\"                                                                                                                                                 \"&L2367&\" \"&N2367&\" \"&M2367&\"                                                                                                                                                         \"&L2368&\" \"&N2368&\" \"&M2368&\"                                                                                                                                             \"&L2369&\" \"&N2369&\" \"&M2369&\"                                                                                                                                                    \"&L2370&\" \"&N2370&\" \"&M2370&\"                                                                                                                                                    \"&L2371&\" \"&N2371&\" \"&M2371&\"                                                                                                                                   \"&L2372&\" \"&N2372&\" \"&M2372&\" \"","v":"Замена деревянного ограждения на сетчатое 14 п.м                                                                                                                                                                                                                                                                                                                                                                                                                                                                                                                                                                                                                                                                                                                                                                                                                                                                                                                                                                                                                                                                                                                                                                                                                                                                                                                                                                                                                                                                                                                                                                                                                                                                                                                                                                                                                                                                                                                                 "}]
["3.1"]
["3.1",{"$nulls":10},"Замена деревянного ограждения на сетчатое","п.м",14]
["3.1"]
["3.1"]
["3.1"]
["3.1"]
["3.1"]
["3.1"]
["3.1"]
["3.1"]
["3.1"]
["3.1"]
["3.1"]
["3.1"]
["3.1"]
["4.8","ЗиС","Архаринский","ВЭС","VS0004067","ТП № 810 п.Архара","Прочее","Приказ филиала \"АмЭС\" № 94 от 15.04.2016 г.","Т","2017-09-01","2017-09-30",{"$f":"L2375&\" \"&N2375&\" \"&M2375&\"                                                                                                                                                                \"&L2376&\" \"&N2376&\" \"&M2376&\"                                                                                                                                       \"&L2377&\" \"&N2377&\" \"&M2377&\"                                                                                                                                   \"&L2378&\" \"&N2378&\" \"&M2378&\"                                                                                                                                           \"&L2379&\" \"&N2379&\" \"&M2379&\"                                                                                                                                         \"&L2380&\" \"&N2380&\" \"&M2380&\"                                                                                                                                           \"&L2381&\" \"&N2381&\" \"&M2381&\"                                                                                                                           \"&L2382&\" \"&N2382&\" \"&M2382&\"                                                                                                                                                 \"&L2383&\" \"&N2383&\" \"&M2383&\"                                                                                                                                                         \"&L2384&\" \"&N2384&\" \"&M2384&\"                                                                                                                                             \"&L2385&\" \"&N2385&\" \"&M2385&\"                                                                                                                                                    \"&L2386&\" \"&N2386&\" \"&M2386&\"                                                                                                                                                    \"&L2387&\" \"&N2387&\" \"&M2387&\"                                                                                                                                   \"&L2388&\" \"&N2388&\" \"&M2388&\" \"","v":"Замена деревянного ограждения на сетчатое 14 п.м                                                                                                                                                                                                                                                                                                                                                                                                                                                                                                                                                                                                                                                                                                                                                                                                                                                                                                                                                                                                                                                                                                                                                                                                                                                                                                                                                                                                                                                                                                                                                                                                                                                                                                                                                                                                                                                                                                                                 "}]
["3.1"]
["3.1",{"$nulls":10},"Замена деревянного ограждения на сетчатое","п.м",14]
["3.1"]
["3.1"]
["3.1"]
["3.1"]
["3.1"]
["3.1"]
["3.1"]
["3.1"]
["3.1"]
["3.1"]
["3.1"]
["3.1"]
["3.1"]
["4.9","ЗиС","Архаринский","ВЭС","VS0012520","ТП № 24 п.Архара","Прочее","Приказ филиала \"АмЭС\" № 94 от 15.04.2016 г.","Т","2017-09-01","2017-09-30",{"$f":"L2391&\" \"&N2391&\" \"&M2391&\"                                                                                                                                                                \"&L2392&\" \"&N2392&\" \"&M2392&\"                                                                                                                                       \"&L2393&\" \"&N2393&\" \"&M2393&\"                                                                                                                                   \"&L2394&\" \"&N2394&\" \"&M2394&\"                                                                                                                                           \"&L2395&\" \"&N2395&\" \"&M2395&\"                                                                                                                                         \"&L2396&\" \"&N2396&\" \"&M2396&\"                                                                                                                                           \"&L2397&\" \"&N2397&\" \"&M2397&\"                                                                                                                           \"&L2398&\" \"&N2398&\" \"&M2398&\"                                                                                                                                                 \"&L2399&\" \"&N2399&\" \"&M2399&\"                                                                                                                                                         \"&L2400&\" \"&N2400&\" \"&M2400&\"                                                                                                                                             \"&L2401&\" \"&N2401&\" \"&M2401&\"                                                                                                                                                    \"&L2402&\" \"&N2402&\" \"&M2402&\"                                                                                                                                                    \"&L2403&\" \"&N2403&\" \"&M2403&\"                                                                                                                                   \"&L2404&\" \"&N2404&\" \"&M2404&\" \"","v":"Замена деревянного ограждения на сетчатое 16 п.м                                                                                                                                                                                                                                                                                                                                                                                                                                                                                                                                                                                                                                                                                                                                                                                                                                                                                                                                                                                                                                                                                                                                                                                                                                                                                                                                                                                                                                                                                                                                                                                                                                                                                                                                                                                                                                                                                                                                 "}]
["3.1"]
["3.1",{"$nulls":10},"Замена деревянного ограждения на сетчатое","п.м",16]
["3.1"]
["3.1"]
["3.1"]
["3.1"]
["3.1"]
["3.1"]
["3.1"]
["3.1"]
["3.1"]
["3.1"]
["3.1"]
["3.1"]
["3.1"]
["4.10","ЗиС","Архаринский","ВЭС","VS0004529        VS0004528","ТП № 1047 п.Архара                            ТП № 1048 п.Архара","Прочее","Приказ филиала \"АмЭС\" № 94 от 15.04.2016 г.","Т","2017-09-01","2017-09-30",{"$f":"L2407&\" \"&N2407&\" \"&M2407&\"                                                                                                                                                                \"&L2408&\" \"&N2408&\" \"&M2408&\"                                                                                                                                       \"&L2409&\" \"&N2409&\" \"&M2409&\"                                                                                                                                   \"&L2410&\" \"&N2410&\" \"&M2410&\"                                                                                                                                           \"&L2411&\" \"&N2411&\" \"&M2411&\"                                                                                                                                         \"&L2412&\" \"&N2412&\" \"&M2412&\"                                                                                                                                           \"&L2413&\" \"&N2413&\" \"&M2413&\"                                                                                                                           \"&L2414&\" \"&N2414&\" \"&M2414&\"                                                                                                                                                 \"&L2415&\" \"&N2415&\" \"&M2415&\"                                                                                                                                                         \"&L2416&\" \"&N2416&\" \"&M2416&\"                                                                                                                                             \"&L2417&\" \"&N2417&\" \"&M2417&\"                                                                                                                                                    \"&L2418&\" \"&N2418&\" \"&M2418&\"                                                                                                                                                    \"&L2419&\" \"&N2419&\" \"&M2419&\"                                                                                                                                   \"&L2420&\" \"&N2420&\" \"&M2420&\" \"","v":"Замена деревянного ограждения на сетчатое 18 п.м                                                                                                                                                                                                                                                                                                                                                                                                                                                                                                                                                                                                                                                                                                                                                                                                                                                                                                                                                                                                                                                                                                                                                                                                                                                                                                                                                                                                                                                                                                                                                                                                                                                                                                                                                                                                                                                                                                                                 "}]
["3.1"]
["3.1",{"$nulls":10},"Замена деревянного ограждения на сетчатое","п.м",18]
["3.1"]
["3.1"]
["3.1"]
["3.1"]
["3.1"]
["3.1"]
["3.1"]
["3.1"]
["3.1"]
["3.1"]
["3.1"]
["3.1"]
["3.1"]
["4.11","ЗиС","Михайловский","ВЭС","VS0003732","ТП № 415 с.Поярково","Прочее","Приказ филиала \"АмЭС\" № 94 от 15.04.2016 г.","Т","2017-08-01","2017-08-31",{"$f":"L2423&\" \"&N2423&\" \"&M2423&\"                                                                                                                                                                \"&L2424&\" \"&N2424&\" \"&M2424&\"                                                                                                                                       \"&L2425&\" \"&N2425&\" \"&M2425&\"                                                                                                                                   \"&L2426&\" \"&N2426&\" \"&M2426&\"                                                                                                                                           \"&L2427&\" \"&N2427&\" \"&M2427&\"                                                                                                                                         \"&L2428&\" \"&N2428&\" \"&M2428&\"                                                                                                                                           \"&L2429&\" \"&N2429&\" \"&M2429&\"                                                                                                                           \"&L2430&\" \"&N2430&\" \"&M2430&\"                                                                                                                                                 \"&L2431&\" \"&N2431&\" \"&M2431&\"                                                                                                                                                         \"&L2432&\" \"&N2432&\" \"&M2432&\"                                                                                                                                             \"&L2433&\" \"&N2433&\" \"&M2433&\"                                                                                                                                                    \"&L2434&\" \"&N2434&\" \"&M2434&\"                                                                                                                                                    \"&L2435&\" \"&N2435&\" \"&M2435&\"                                                                                                                                   \"&L2436&\" \"&N2436&\" \"&M2436&\" \"","v":"Замена деревянного ограждения на сетчатое 18 п.м                                                                                                                                                                                                                                                                                                                                                                                                                                                                                                                                                                                                                                                                                                                                                                                                                                                                                                                                                                                                                                                                                                                                                                                                                                                                                                                                                                                                                                                                                                                                                                                                                                                                                                                                                                                                                                                                                                                                 "}]
[]
[{"$nulls":11},"Замена деревянного ограждения на сетчатое","п.м",18]
{"$rows_empty":13}
["4.12","ЗиС","Михайловский","ВЭС","VS0003787","ТП 531 Шадрино   ","Прочее","Приказ филиала \"АмЭС\" № 94 от 15.04.2016 г.","Т","2017-05-01","2017-05-31",{"$f":"L2439&\" \"&N2439&\" \"&M2439&\"                                                                                                                                                                \"&L2440&\" \"&N2440&\" \"&M2440&\"                                                                                                                                       \"&L2441&\" \"&N2441&\" \"&M2441&\"                                                                                                                                   \"&L2442&\" \"&N2442&\" \"&M2442&\"                                                                                                                                           \"&L2443&\" \"&N2443&\" \"&M2443&\"                                                                                                                                         \"&L2444&\" \"&N2444&\" \"&M2444&\"                                                                                                                                           \"&L2445&\" \"&N2445&\" \"&M2445&\"                                                                                                                           \"&L2446&\" \"&N2446&\" \"&M2446&\"                                                                                                                                                 \"&L2447&\" \"&N2447&\" \"&M2447&\"                                                                                                                                                         \"&L2448&\" \"&N2448&\" \"&M2448&\"                                                                                                                                             \"&L2449&\" \"&N2449&\" \"&M2449&\"                                                                                                                                                    \"&L2450&\" \"&N2450&\" \"&M2450&\"                                                                                                                                                    \"&L2451&\" \"&N2451&\" \"&M2451&\"                                                                                                                                   \"&L2452&\" \"&N2452&\" \"&M2452&\" \"","v":"Замена деревянного ограждения на сетчатое 18 п.м                                                                                                                                                                                                                                                                                                                                                                                                                                                                                                                                                                                                                                                                                                                                                                                                                                                                                                                                                                                                                                                                                                                                                                                                                                                                                                                                                                                                                                                                                                                                                                                                                                                                                                                                                                                                                                                                                                                                 "}]
["3.1"]
["3.1",{"$nulls":10},"Замена деревянного ограждения на сетчатое","п.м",18]
["3.1"]
["3.1"]
["3.1"]
["3.1"]
["3.1"]
["3.1"]
["3.1"]
["3.1"]
["3.1"]
["3.1"]
["3.1"]
["3.1"]
["3.1"]
["4.13","ЗиС","Михайловский","ВЭС","VS0003694","ПС-35/10 кВ \"Винниково\"","Прочее","Приказ филиала \"АмЭС\" № 94 от 15.04.2016 г.","Т","2017-08-01","2017-08-31",{"$f":"L2455&\" \"&N2455&\" \"&M2455&\"                                                                                                                                                                \"&L2456&\" \"&N2456&\" \"&M2456&\"                                                                                                                                       \"&L2457&\" \"&N2457&\" \"&M2457&\"                                                                                                                                   \"&L2458&\" \"&N2458&\" \"&M2458&\"                                                                                                                                           \"&L2459&\" \"&N2459&\" \"&M2459&\"                                                                                                                                         \"&L2460&\" \"&N2460&\" \"&M2460&\"                                                                                                                                           \"&L2461&\" \"&N2461&\" \"&M2461&\"                                                                                                                           \"&L2462&\" \"&N2462&\" \"&M2462&\"                                                                                                                                                 \"&L2463&\" \"&N2463&\" \"&M2463&\"                                                                                                                                                         \"&L2464&\" \"&N2464&\" \"&M2464&\"                                                                                                                                             \"&L2465&\" \"&N2465&\" \"&M2465&\"                                                                                                                                                    \"&L2466&\" \"&N2466&\" \"&M2466&\"                                                                                                                                                    \"&L2467&\" \"&N2467&\" \"&M2467&\"                                                                                                                                   \"&L2468&\" \"&N2468&\" \"&M2468&\" \"","v":"Ремонт сетчатого ограждения 22,5 кв.м                                                                                                                                                                                                                                                                                                                                                                                                                                                                                                                                                                                                                                                                                                                                                                                                                                                                                                                                                                                                                                                                                                                                                                                                                                                                                                                                                                                                                                                                                                                                                                                                                                                                                                                                                                                                                                                                                                                                 "}]
["3.1"]
["3.1",{"$nulls":10},"Ремонт сетчатого ограждения","кв.м",22.5]
["3.1"]
["3.1"]
["3.1"]
["3.1"]
["3.1"]
["3.1"]
["3.1"]
["3.1"]
["3.1"]
["3.1"]
["3.1"]
["3.1"]
["3.1"]
["4.14","ЗиС","Михайловский","ВЭС","VS0003693","ПС-35/10 кВ \"Калинино\"","Прочее","Приказ филиала \"АмЭС\" № 94 от 15.04.2016 г.","Т","2017-08-01","2017-08-31",{"$f":"L2471&\" \"&N2471&\" \"&M2471&\"                                                                                                                                                                \"&L2472&\" \"&N2472&\" \"&M2472&\"                                                                                                                                       \"&L2473&\" \"&N2473&\" \"&M2473&\"                                                                                                                                   \"&L2474&\" \"&N2474&\" \"&M2474&\"                                                                                                                                           \"&L2475&\" \"&N2475&\" \"&M2475&\"                                                                                                                                         \"&L2476&\" \"&N2476&\" \"&M2476&\"                                                                                                                                           \"&L2477&\" \"&N2477&\" \"&M2477&\"                                                                                                                           \"&L2478&\" \"&N2478&\" \"&M2478&\"                                                                                                                                                 \"&L2479&\" \"&N2479&\" \"&M2479&\"                                                                                                                                                         \"&L2480&\" \"&N2480&\" \"&M2480&\"                                                                                                                                             \"&L2481&\" \"&N2481&\" \"&M2481&\"                                                                                                                                                    \"&L2482&\" \"&N2482&\" \"&M2482&\"                                                                                                                                                    \"&L2483&\" \"&N2483&\" \"&M2483&\"                                                                                                                                   \"&L2484&\" \"&N2484&\" \"&M2484&\" \"","v":"Ремонт сетчатого ограждения 6 кв.м                                                                                                                                                                                                                                                                                                                                                                                                                                                                                                                                                                                                                                                                                                                                                                                                                                                                                                                                                                                                                                                                                                                                                                                                                                                                                                                                                                                                                                                                                                                                                                                                                                                                                                                                                                                                                                                                                                                                 "}]
["3.1"]
["3.1",{"$nulls":10},"Ремонт сетчатого ограждения","кв.м",6]
["3.1"]
["3.1"]
["3.1"]
["3.1"]
["3.1"]
["3.1"]
["3.1"]
["3.1"]
["3.1"]
["3.1"]
["3.1"]
["3.1"]
["3.1"]
["4.15","ЗиС","Октябрьский","ВЭС","VS0003889","ТП  № 192 с.Восточное","Прочее","Приказ филиала \"АмЭС\" № 94 от 15.04.2016 г.","Т","2017-05-01","2017-05-31",{"$f":"L2487&\" \"&N2487&\" \"&M2487&\"                                                                                                                                                                \"&L2488&\" \"&N2488&\" \"&M2488&\"                                                                                                                                       \"&L2489&\" \"&N2489&\" \"&M2489&\"                                                                                                                                   \"&L2490&\" \"&N2490&\" \"&M2490&\"                                                                                                                                           \"&L2491&\" \"&N2491&\" \"&M2491&\"                                                                                                                                         \"&L2492&\" \"&N2492&\" \"&M2492&\"                                                                                                                                           \"&L2493&\" \"&N2493&\" \"&M2493&\"                                                                                                                           \"&L2494&\" \"&N2494&\" \"&M2494&\"                                                                                                                                                 \"&L2495&\" \"&N2495&\" \"&M2495&\"                                                                                                                                                         \"&L2496&\" \"&N2496&\" \"&M2496&\"                                                                                                                                             \"&L2497&\" \"&N2497&\" \"&M2497&\"                                                                                                                                                    \"&L2498&\" \"&N2498&\" \"&M2498&\"                                                                                                                                                    \"&L2499&\" \"&N2499&\" \"&M2499&\"                                                                                                                                   \"&L2500&\" \"&N2500&\" \"&M2500&\" \"","v":"Замена деревянного ограждения на сетчатое 14 п.м                                                                                                                                                                                                                                                                                                                                                                                                                                                                                                                                                                                                                                                                                                                                                                                                                                                                                                                                                                                                                                                                                                                                                                                                                                                                                                                                                                                                                                                                                                                                                                                                                                                                                                                                                                                                                                                                                                                                 "}]
["3.1"]
["3.1",{"$nulls":10},"Замена деревянного ограждения на сетчатое","п.м",14]
["3.1"]
["3.1"]
["3.1"]
["3.1"]
["3.1"]
["3.1"]
["3.1"]
["3.1"]
["3.1"]
["3.1"]
["3.1"]
["3.1"]
["3.1"]
["4.16","ЗиС","Октябрьский","ВЭС","VS0003959","ТП  № 196 с.Восточное","Прочее","Приказ филиала \"АмЭС\" № 94 от 15.04.2016 г.","Т","2017-05-01","2017-05-31",{"$f":"L2503&\" \"&N2503&\" \"&M2503&\"                                                                                                                                                                \"&L2504&\" \"&N2504&\" \"&M2504&\"                                                                                                                                       \"&L2505&\" \"&N2505&\" \"&M2505&\"                                                                                                                                   \"&L2506&\" \"&N2506&\" \"&M2506&\"                                                                                                                                           \"&L2507&\" \"&N2507&\" \"&M2507&\"                                                                                                                                         \"&L2508&\" \"&N2508&\" \"&M2508&\"                                                                                                                                           \"&L2509&\" \"&N2509&\" \"&M2509&\"                                                                                                                           \"&L2510&\" \"&N2510&\" \"&M2510&\"                                                                                                                                                 \"&L2511&\" \"&N2511&\" \"&M2511&\"                                                                                                                                                         \"&L2512&\" \"&N2512&\" \"&M2512&\"                                                                                                                                             \"&L2513&\" \"&N2513&\" \"&M2513&\"                                                                                                                                                    \"&L2514&\" \"&N2514&\" \"&M2514&\"                                                                                                                                                    \"&L2515&\" \"&N2515&\" \"&M2515&\"                                                                                                                                   \"&L2516&\" \"&N2516&\" \"&M2516&\" \"","v":"Замена деревянного ограждения на сетчатое 14 п.м                                                                                                                                                                                                                                                                                                                                                                                                                                                                                                                                                                                                                                                                                                                                                                                                                                                                                                                                                                                                                                                                                                                                                                                                                                                                                                                                                                                                                                                                                                                                                                                                                                                                                                                                                                                                                                                                                                                                 "}]
[]
[{"$nulls":11},"Замена деревянного ограждения на сетчатое","п.м",14]
{"$rows_empty":13}
["4.17","ЗиС","Октябрьский","ВЭС","VS0003919","ТП  № 181 с.Мухинское","Прочее","Приказ филиала \"АмЭС\" № 94 от 15.04.2016 г.","Т","2017-08-01","2017-08-31",{"$f":"L2519&\" \"&N2519&\" \"&M2519&\"                                                                                                                                                                \"&L2520&\" \"&N2520&\" \"&M2520&\"                                                                                                                                       \"&L2521&\" \"&N2521&\" \"&M2521&\"                                                                                                                                   \"&L2522&\" \"&N2522&\" \"&M2522&\"                                                                                                                                           \"&L2523&\" \"&N2523&\" \"&M2523&\"                                                                                                                                         \"&L2524&\" \"&N2524&\" \"&M2524&\"                                                                                                                                           \"&L2525&\" \"&N2525&\" \"&M2525&\"                                                                                                                           \"&L2526&\" \"&N2526&\" \"&M2526&\"                                                                                                                                                 \"&L2527&\" \"&N2527&\" \"&M2527&\"                                                                                                                                                         \"&L2528&\" \"&N2528&\" \"&M2528&\"                                                                                                                                             \"&L2529&\" \"&N2529&\" \"&M2529&\"                                                                                                                                                    \"&L2530&\" \"&N2530&\" \"&M2530&\"                                                                                                                                                    \"&L2531&\" \"&N2531&\" \"&M2531&\"                                                                                                                                   \"&L2532&\" \"&N2532&\" \"&M2532&\" \"","v":"Замена деревянного ограждения на сетчатое 14 п.м                                                                                                                                                                                                                                                                                                                                                                                                                                                                                                                                                                                                                                                                                                                                                                                                                                                                                                                                                                                                                                                                                                                                                                                                                                                                                                                                                                                                                                                                                                                                                                                                                                                                                                                                                                                                                                                                                                                                 "}]
[]
[{"$nulls":11},"Замена деревянного ограждения на сетчатое","п.м",14]
{"$rows_empty":13}
["4.18","ЗиС","Октябрьский","ВЭС","VS0003868","ТП  № 111 п.Варваровка","Прочее","Приказ филиала \"АмЭС\" № 94 от 15.04.2016 г.","Т","2017-04-01","2017-04-30",{"$f":"L2535&\" \"&N2535&\" \"&M2535&\"                                                                                                                                                                \"&L2536&\" \"&N2536&\" \"&M2536&\"                                                                                                                                       \"&L2537&\" \"&N2537&\" \"&M2537&\"                                                                                                                                   \"&L2538&\" \"&N2538&\" \"&M2538&\"                                                                                                                                           \"&L2539&\" \"&N2539&\" \"&M2539&\"                                                                                                                                         \"&L2540&\" \"&N2540&\" \"&M2540&\"                                                                                                                                           \"&L2541&\" \"&N2541&\" \"&M2541&\"                                                                                                                           \"&L2542&\" \"&N2542&\" \"&M2542&\"                                                                                                                                                 \"&L2543&\" \"&N2543&\" \"&M2543&\"                                                                                                                                                         \"&L2544&\" \"&N2544&\" \"&M2544&\"                                                                                                                                             \"&L2545&\" \"&N2545&\" \"&M2545&\"                                                                                                                                                    \"&L2546&\" \"&N2546&\" \"&M2546&\"                                                                                                                                                    \"&L2547&\" \"&N2547&\" \"&M2547&\"                                                                                                                                   \"&L2548&\" \"&N2548&\" \"&M2548&\" \"","v":"Замена деревянного ограждения на сетчатое 14 п.м                                                                                                                                                                                                                                                                                                                                                                                                                                                                                                                                                                                                                                                                                                                                                                                                                                                                                                                                                                                                                                                                                                                                                                                                                                                                                                                                                                                                                                                                                                                                                                                                                                                                                                                                                                                                                                                                                                                                 "}]
["3.2"]
["3.2",{"$nulls":10},"Замена деревянного ограждения на сетчатое","п.м",14]
["3.2"]
["3.2"]
["3.2"]
["3.2"]
["3.2"]
["3.2"]
["3.2"]
["3.2"]
["3.2"]
["3.2"]
["3.2"]
["3.2"]
["3.2"]
["4.19","ЗиС","Октябрьский","ВЭС","VS0004693  ","ТП  № 215 с.Варваровка","Прочее","Приказ филиала \"АмЭС\" № 94 от 15.04.2016 г.","Т","2017-04-01","2017-04-30",{"$f":"L2551&\" \"&N2551&\" \"&M2551&\"                                                                                                                                                                \"&L2552&\" \"&N2552&\" \"&M2552&\"                                                                                                                                       \"&L2553&\" \"&N2553&\" \"&M2553&\"                                                                                                                                   \"&L2554&\" \"&N2554&\" \"&M2554&\"                                                                                                                                           \"&L2555&\" \"&N2555&\" \"&M2555&\"                                                                                                                                         \"&L2556&\" \"&N2556&\" \"&M2556&\"                                                                                                                                           \"&L2557&\" \"&N2557&\" \"&M2557&\"                                                                                                                           \"&L2558&\" \"&N2558&\" \"&M2558&\"                                                                                                                                                 \"&L2559&\" \"&N2559&\" \"&M2559&\"                                                                                                                                                         \"&L2560&\" \"&N2560&\" \"&M2560&\"                                                                                                                                             \"&L2561&\" \"&N2561&\" \"&M2561&\"                                                                                                                                                    \"&L2562&\" \"&N2562&\" \"&M2562&\"                                                                                                                                                    \"&L2563&\" \"&N2563&\" \"&M2563&\"                                                                                                                                   \"&L2564&\" \"&N2564&\" \"&M2564&\" \"","v":"Замена деревянного ограждения на сетчатое 14 п.м                                                                                                                                                                                                                                                                                                                                                                                                                                                                                                                                                                                                                                                                                                                                                                                                                                                                                                                                                                                                                                                                                                                                                                                                                                                                                                                                                                                                                                                                                                                                                                                                                                                                                                                                                                                                                                                                                                                                 "}]
["3.2"]
["3.2",{"$nulls":10},"Замена деревянного ограждения на сетчатое","п.м",14]
["3.2"]
["3.2"]
["3.2"]
["3.2"]
["3.2"]
["3.2"]
["3.2"]
["3.2"]
["3.2"]
["3.2"]
["3.2"]
["3.2"]
["3.2"]
["4.20","ЗиС","Октябрьский","ВЭС"," VS0003880 ","ТП  № 55 с.Переясловка","Прочее","Приказ филиала \"АмЭС\" № 94 от 15.04.2016 г.","Т","2017-04-01","2017-04-30",{"$f":"L2567&\" \"&N2567&\" \"&M2567&\"                                                                                                                                                                \"&L2568&\" \"&N2568&\" \"&M2568&\"                                                                                                                                       \"&L2569&\" \"&N2569&\" \"&M2569&\"                                                                                                                                   \"&L2570&\" \"&N2570&\" \"&M2570&\"                                                                                                                                           \"&L2571&\" \"&N2571&\" \"&M2571&\"                                                                                                                                         \"&L2572&\" \"&N2572&\" \"&M2572&\"                                                                                                                                           \"&L2573&\" \"&N2573&\" \"&M2573&\"                                                                                                                           \"&L2574&\" \"&N2574&\" \"&M2574&\"                                                                                                                                                 \"&L2575&\" \"&N2575&\" \"&M2575&\"                                                                                                                                                         \"&L2576&\" \"&N2576&\" \"&M2576&\"                                                                                                                                             \"&L2577&\" \"&N2577&\" \"&M2577&\"                                                                                                                                                    \"&L2578&\" \"&N2578&\" \"&M2578&\"                                                                                                                                                    \"&L2579&\" \"&N2579&\" \"&M2579&\"                                                                                                                                   \"&L2580&\" \"&N2580&\" \"&M2580&\" \"","v":"Замена деревянного ограждения на сетчатое 14 п.м                                                                                                                                                                                                                                                                                                                                                                                                                                                                                                                                                                                                                                                                                                                                                                                                                                                                                                                                                                                                                                                                                                                                                                                                                                                                                                                                                                                                                                                                                                                                                                                                                                                                                                                                                                                                                                                                                                                                 "}]
["3.2"]
["3.2",{"$nulls":10},"Замена деревянного ограждения на сетчатое","п.м",14]
["3.2"]
["3.2"]
["3.2"]
["3.2"]
["3.2"]
["3.2"]
["3.2"]
["3.2"]
["3.2"]
["3.2"]
["3.2"]
["3.2"]
["3.2"]
["4.21","ЗиС","Октябрьский","ВЭС","АS0001929","ТП № 2012 с.Екатеринославка","Прочее","Приказ филиала \"АмЭС\" № 94 от 15.04.2016 г.","Т","2017-04-01","2017-04-30",{"$f":"L2583&\" \"&N2583&\" \"&M2583&\"                                                                                                                                                                \"&L2584&\" \"&N2584&\" \"&M2584&\"                                                                                                                                       \"&L2585&\" \"&N2585&\" \"&M2585&\"                                                                                                                                   \"&L2586&\" \"&N2586&\" \"&M2586&\"                                                                                                                                           \"&L2587&\" \"&N2587&\" \"&M2587&\"                                                                                                                                         \"&L2588&\" \"&N2588&\" \"&M2588&\"                                                                                                                                           \"&L2589&\" \"&N2589&\" \"&M2589&\"                                                                                                                           \"&L2590&\" \"&N2590&\" \"&M2590&\"                                                                                                                                                 \"&L2591&\" \"&N2591&\" \"&M2591&\"                                                                                                                                                         \"&L2592&\" \"&N2592&\" \"&M2592&\"                                                                                                                                             \"&L2593&\" \"&N2593&\" \"&M2593&\"                                                                                                                                                    \"&L2594&\" \"&N2594&\" \"&M2594&\"                                                                                                                                                    \"&L2595&\" \"&N2595&\" \"&M2595&\"                                                                                                                                   \"&L2596&\" \"&N2596&\" \"&M2596&\" \"","v":"Замена дверей 3 шт                                                                                                                                                                                                                                                                                                                                                                                                                                                                                                                                                                                                                                                                                                                                                                                                                                                                                                                                                                                                                                                                                                                                                                                                                                                                                                                                                                                                                                                                                                                                                                                                                                                                                                                                                                                                                                                                                                                                 "}]
["3.2"]
["3.2",{"$nulls":10},"Замена дверей","шт",3]
["3.2"]
["3.2"]
["3.2"]
["3.2"]
["3.2"]
["3.2"]
["3.2"]
["3.2"]
["3.2"]
["3.2"]
["3.2"]
["3.2"]
["3.2"]
["4.22","ЗиС","Октябрьский","ВЭС","АS0001939","ТП № 2022 с.Екатеринославка","Прочее","Приказ филиала \"АмЭС\" № 94 от 15.04.2016 г.","Т","2017-04-01","2017-04-30",{"$f":"L2599&\" \"&N2599&\" \"&M2599&\"                                                                                                                                                                \"&L2600&\" \"&N2600&\" \"&M2600&\"                                                                                                                                       \"&L2601&\" \"&N2601&\" \"&M2601&\"                                                                                                                                   \"&L2602&\" \"&N2602&\" \"&M2602&\"                                                                                                                                           \"&L2603&\" \"&N2603&\" \"&M2603&\"                                                                                                                                         \"&L2604&\" \"&N2604&\" \"&M2604&\"                                                                                                                                           \"&L2605&\" \"&N2605&\" \"&M2605&\"                                                                                                                           \"&L2606&\" \"&N2606&\" \"&M2606&\"                                                                                                                                                 \"&L2607&\" \"&N2607&\" \"&M2607&\"                                                                                                                                                         \"&L2608&\" \"&N2608&\" \"&M2608&\"                                                                                                                                             \"&L2609&\" \"&N2609&\" \"&M2609&\"                                                                                                                                                    \"&L2610&\" \"&N2610&\" \"&M2610&\"                                                                                                                                                    \"&L2611&\" \"&N2611&\" \"&M2611&\"                                                                                                                                   \"&L2612&\" \"&N2612&\" \"&M2612&\" \"","v":"Замена дверей 4 шт                                                                                                                                                                Замена металических решеток 2 шт                                                                                                                                                                                                                                                                                                                                                                                                                                                                                                                                                                                                                                                                                                                                                                                                                                                                                                                                                                                                                                                                                                                                                                                                                                                                                                                                                                                                                                                                                                                                                                                                                                                                                                                                                               "}]
["3.2"]
["3.2",{"$nulls":10},"Замена дверей","шт",4]
["3.2",{"$nulls":10},"Замена металических решеток","шт",2]
["3.2"]
["3.2"]
["3.2"]
["3.2"]
["3.2"]
["3.2"]
["3.2"]
["3.2"]
["3.2"]
["3.2"]
["3.2"]
["3.2"]
["4.23","ЗиС","Завитинский","ВЭС","VS0004204","ТП  № 32 с.Антоновка","Прочее","Приказ филиала \"АмЭС\" № 94 от 15.04.2016 г.","Т","2017-05-01","2017-05-31",{"$f":"L2615&\" \"&N2615&\" \"&M2615&\"                                                                                                                                                                \"&L2616&\" \"&N2616&\" \"&M2616&\"                                                                                                                                       \"&L2617&\" \"&N2617&\" \"&M2617&\"                                                                                                                                   \"&L2618&\" \"&N2618&\" \"&M2618&\"                                                                                                                                           \"&L2619&\" \"&N2619&\" \"&M2619&\"                                                                                                                                         \"&L2620&\" \"&N2620&\" \"&M2620&\"                                                                                                                                           \"&L2621&\" \"&N2621&\" \"&M2621&\"                                                                                                                           \"&L2622&\" \"&N2622&\" \"&M2622&\"                                                                                                                                                 \"&L2623&\" \"&N2623&\" \"&M2623&\"                                                                                                                                                         \"&L2624&\" \"&N2624&\" \"&M2624&\"                                                                                                                                             \"&L2625&\" \"&N2625&\" \"&M2625&\"                                                                                                                                                    \"&L2626&\" \"&N2626&\" \"&M2626&\"                                                                                                                                                    \"&L2627&\" \"&N2627&\" \"&M2627&\"                                                                                                                                   \"&L2628&\" \"&N2628&\" \"&M2628&\" \"","v":"Замена деревянного ограждения на сетчатое 20 п.м                                                                                                                                                                                                                                                                                                                                                                                                                                                                                                                                                                                                                                                                                                                                                                                                                                                                                                                                                                                                                                                                                                                                                                                                                                                                                                                                                                                                                                                                                                                                                                                                                                                                                                                                                                                                                                                                                                                                 "}]
["3.2"]
["3.2",{"$nulls":10},"Замена деревянного ограждения на сетчатое","п.м",20]
["3.2"]
["3.2"]
["3.2"]
["3.2"]
["3.2"]
["3.2"]
["3.2"]
["3.2"]
["3.2"]
["3.2"]
["3.2"]
["3.2"]
["3.2"]
["4.24","ЗиС","Завитинский","ВЭС","VS0004203","ТП  № 23 с.Антоновка","Прочее","Приказ филиала \"АмЭС\" № 94 от 15.04.2016 г.","Т","2017-05-01","2017-05-31",{"$f":"L2631&\" \"&N2631&\" \"&M2631&\"                                                                                                                                                                \"&L2632&\" \"&N2632&\" \"&M2632&\"                                                                                                                                       \"&L2633&\" \"&N2633&\" \"&M2633&\"                                                                                                                                   \"&L2634&\" \"&N2634&\" \"&M2634&\"                                                                                                                                           \"&L2635&\" \"&N2635&\" \"&M2635&\"                                                                                                                                         \"&L2636&\" \"&N2636&\" \"&M2636&\"                                                                                                                                           \"&L2637&\" \"&N2637&\" \"&M2637&\"                                                                                                                           \"&L2638&\" \"&N2638&\" \"&M2638&\"                                                                                                                                                 \"&L2639&\" \"&N2639&\" \"&M2639&\"                                                                                                                                                         \"&L2640&\" \"&N2640&\" \"&M2640&\"                                                                                                                                             \"&L2641&\" \"&N2641&\" \"&M2641&\"                                                                                                                                                    \"&L2642&\" \"&N2642&\" \"&M2642&\"                                                                                                                                                    \"&L2643&\" \"&N2643&\" \"&M2643&\"                                                                                                                                   \"&L2644&\" \"&N2644&\" \"&M2644&\" \"","v":"Замена деревянного ограждения на сетчатое 20 п.м                                                                                                                                                                                                                                                                                                                                                                                                                                                                                                                                                                                                                                                                                                                                                                                                                                                                                                                                                                                                                                                                                                                                                                                                                                                                                                                                                                                                                                                                                                                                                                                                                                                                                                                                                                                                                                                                                                                                 "}]
["3.2"]
["3.2",{"$nulls":10},"Замена деревянного ограждения на сетчатое","п.м",20]
["3.2"]
["3.2"]
["3.2"]
["3.2"]
["3.2"]
["3.2"]
["3.2"]
["3.2"]
["3.2"]
["3.2"]
["3.2"]
["3.2"]
["3.2"]
["4.25","ЗиС","Завитинский","ВЭС","VS0004187","ТП  № 1720 с.Антоновка","Прочее","Приказ филиала \"АмЭС\" № 94 от 15.04.2016 г.","Т","2017-06-01","2017-06-30",{"$f":"L2647&\" \"&N2647&\" \"&M2647&\"                                                                                                                                                                \"&L2648&\" \"&N2648&\" \"&M2648&\"                                                                                                                                       \"&L2649&\" \"&N2649&\" \"&M2649&\"                                                                                                                                   \"&L2650&\" \"&N2650&\" \"&M2650&\"                                                                                                                                           \"&L2651&\" \"&N2651&\" \"&M2651&\"                                                                                                                                         \"&L2652&\" \"&N2652&\" \"&M2652&\"                                                                                                                                           \"&L2653&\" \"&N2653&\" \"&M2653&\"                                                                                                                           \"&L2654&\" \"&N2654&\" \"&M2654&\"                                                                                                                                                 \"&L2655&\" \"&N2655&\" \"&M2655&\"                                                                                                                                                         \"&L2656&\" \"&N2656&\" \"&M2656&\"                                                                                                                                             \"&L2657&\" \"&N2657&\" \"&M2657&\"                                                                                                                                                    \"&L2658&\" \"&N2658&\" \"&M2658&\"                                                                                                                                                    \"&L2659&\" \"&N2659&\" \"&M2659&\"                                                                                                                                   \"&L2660&\" \"&N2660&\" \"&M2660&\" \"","v":"Замена деревянного ограждения на сетчатое 20 п.м                                                                                                                                                                                                                                                                                                                                                                                                                                                                                                                                                                                                                                                                                                                                                                                                                                                                                                                                                                                                                                                                                                                                                                                                                                                                                                                                                                                                                                                                                                                                                                                                                                                                                                                                                                                                                                                                                                                                 "}]
[]
[{"$nulls":11},"Замена деревянного ограждения на сетчатое","п.м",20]
{"$rows_empty":13}
["4.26","ЗиС","Завитинский","ВЭС","VS0004572","ТП  № 777 с.Антоновка","Прочее","Приказ филиала \"АмЭС\" № 94 от 15.04.2016 г.","Т","2017-06-01","2017-06-30",{"$f":"L2663&\" \"&N2663&\" \"&M2663&\"                                                                                                                                                                \"&L2664&\" \"&N2664&\" \"&M2664&\"                                                                                                                                       \"&L2665&\" \"&N2665&\" \"&M2665&\"                                                                                                                                   \"&L2666&\" \"&N2666&\" \"&M2666&\"                                                                                                                                           \"&L2667&\" \"&N2667&\" \"&M2667&\"                                                                                                                                         \"&L2668&\" \"&N2668&\" \"&M2668&\"                                                                                                                                           \"&L2669&\" \"&N2669&\" \"&M2669&\"                                                                                                                           \"&L2670&\" \"&N2670&\" \"&M2670&\"                                                                                                                                                 \"&L2671&\" \"&N2671&\" \"&M2671&\"                                                                                                                                                         \"&L2672&\" \"&N2672&\" \"&M2672&\"                                                                                                                                             \"&L2673&\" \"&N2673&\" \"&M2673&\"                                                                                                                                                    \"&L2674&\" \"&N2674&\" \"&M2674&\"                                                                                                                                                    \"&L2675&\" \"&N2675&\" \"&M2675&\"                                                                                                                                   \"&L2676&\" \"&N2676&\" \"&M2676&\" \"","v":"Замена деревянного ограждения на сетчатое 20 п.м                                                                                                                                                                                                                                                                                                                                                                                                                                                                                                                                                                                                                                                                                                                                                                                                                                                                                                                                                                                                                                                                                                                                                                                                                                                                                                                                                                                                                                                                                                                                                                                                                                                                                                                                                                                                                                                                                                                                 "}]
[]
[{"$nulls":11},"Замена деревянного ограждения на сетчатое","п.м",20]
{"$rows_empty":13}
["4.27","ЗиС","Завитинский","ВЭС","VS0004191","ТП  № 110 с.Антоновка","Прочее","Приказ филиала \"АмЭС\" № 94 от 15.04.2016 г.","Т","2017-06-01","2017-06-30",{"$f":"L2679&\" \"&N2679&\" \"&M2679&\"                                                                                                                                                                \"&L2680&\" \"&N2680&\" \"&M2680&\"                                                                                                                                       \"&L2681&\" \"&N2681&\" \"&M2681&\"                                                                                                                                   \"&L2682&\" \"&N2682&\" \"&M2682&\"                                                                                                                                           \"&L2683&\" \"&N2683&\" \"&M2683&\"                                                                                                                                         \"&L2684&\" \"&N2684&\" \"&M2684&\"                                                                                                                                           \"&L2685&\" \"&N2685&\" \"&M2685&\"                                                                                                                           \"&L2686&\" \"&N2686&\" \"&M2686&\"                                                                                                                                                 \"&L2687&\" \"&N2687&\" \"&M2687&\"                                                                                                                                                         \"&L2688&\" \"&N2688&\" \"&M2688&\"                                                                                                                                             \"&L2689&\" \"&N2689&\" \"&M2689&\"                                                                                                                                                    \"&L2690&\" \"&N2690&\" \"&M2690&\"                                                                                                                                                    \"&L2691&\" \"&N2691&\" \"&M2691&\"                                                                                                                                   \"&L2692&\" \"&N2692&\" \"&M2692&\" \"","v":"Замена деревянного ограждения на сетчатое 20 п.м                                                                                                                                                                                                                                                                                                                                                                                                                                                                                                                                                                                                                                                                                                                                                                                                                                                                                                                                                                                                                                                                                                                                                                                                                                                                                                                                                                                                                                                                                                                                                                                                                                                                                                                                                                                                                                                                                                                                 "}]
["3.3"]
["3.3",{"$nulls":10},"Замена деревянного ограждения на сетчатое","п.м",20]
["3.3"]
["3.3"]
["3.3"]
["3.3"]
["3.3"]
["3.3"]
["3.3"]
["3.3"]
["3.3"]
["3.3"]
["3.3"]
["3.3"]
["3.3"]
["4.28","ЗиС","Завитинский","ВЭС","VS0004202","ТП  № 109 с.Антоновка","Прочее","Приказ филиала \"АмЭС\" № 94 от 15.04.2016 г.","Т","2017-05-01","2017-05-31",{"$f":"L2695&\" \"&N2695&\" \"&M2695&\"                                                                                                                                                                \"&L2696&\" \"&N2696&\" \"&M2696&\"                                                                                                                                       \"&L2697&\" \"&N2697&\" \"&M2697&\"                                                                                                                                   \"&L2698&\" \"&N2698&\" \"&M2698&\"                                                                                                                                           \"&L2699&\" \"&N2699&\" \"&M2699&\"                                                                                                                                         \"&L2700&\" \"&N2700&\" \"&M2700&\"                                                                                                                                           \"&L2701&\" \"&N2701&\" \"&M2701&\"                                                                                                                           \"&L2702&\" \"&N2702&\" \"&M2702&\"                                                                                                                                                 \"&L2703&\" \"&N2703&\" \"&M2703&\"                                                                                                                                                         \"&L2704&\" \"&N2704&\" \"&M2704&\"                                                                                                                                             \"&L2705&\" \"&N2705&\" \"&M2705&\"                                                                                                                                                    \"&L2706&\" \"&N2706&\" \"&M2706&\"                                                                                                                                                    \"&L2707&\" \"&N2707&\" \"&M2707&\"                                                                                                                                   \"&L2708&\" \"&N2708&\" \"&M2708&\" \"","v":"Замена деревянного ограждения на сетчатое 23 п.м                                                                                                                                                                                                                                                                                                                                                                                                                                                                                                                                                                                                                                                                                                                                                                                                                                                                                                                                                                                                                                                                                                                                                                                                                                                                                                                                                                                                                                                                                                                                                                                                                                                                                                                                                                                                                                                                                                                                 "}]
["3.3"]
["3.3",{"$nulls":10},"Замена деревянного ограждения на сетчатое","п.м",23]
["3.3"]
["3.3"]
["3.3"]
["3.3"]
["3.3"]
["3.3"]
["3.3"]
["3.3"]
["3.3"]
["3.3"]
["3.3"]
["3.3"]
["3.3"]
["4.29","ЗиС","Завитинский","ВЭС","VS0004165","ТП  № 1717 с.Албазинка","Прочее","Приказ филиала \"АмЭС\" № 94 от 15.04.2016 г.","Т","2017-08-01","2017-08-31",{"$f":"L2711&\" \"&N2711&\" \"&M2711&\"                                                                                                                                                                \"&L2712&\" \"&N2712&\" \"&M2712&\"                                                                                                                                       \"&L2713&\" \"&N2713&\" \"&M2713&\"                                                                                                                                   \"&L2714&\" \"&N2714&\" \"&M2714&\"                                                                                                                                           \"&L2715&\" \"&N2715&\" \"&M2715&\"                                                                                                                                         \"&L2716&\" \"&N2716&\" \"&M2716&\"                                                                                                                                           \"&L2717&\" \"&N2717&\" \"&M2717&\"                                                                                                                           \"&L2718&\" \"&N2718&\" \"&M2718&\"                                                                                                                                                 \"&L2719&\" \"&N2719&\" \"&M2719&\"                                                                                                                                                         \"&L2720&\" \"&N2720&\" \"&M2720&\"                                                                                                                                             \"&L2721&\" \"&N2721&\" \"&M2721&\"                                                                                                                                                    \"&L2722&\" \"&N2722&\" \"&M2722&\"                                                                                                                                                    \"&L2723&\" \"&N2723&\" \"&M2723&\"                                                                                                                                   \"&L2724&\" \"&N2724&\" \"&M2724&\" \"","v":"Замена деревянного ограждения на сетчатое 23 п.м                                                                                                                                                                                                                                                                                                                                                                                                                                                                                                                                                                                                                                                                                                                                                                                                                                                                                                                                                                                                                                                                                                                                                                                                                                                                                                                                                                                                                                                                                                                                                                                                                                                                                                                                                                                                                                                                                                                                 "}]
["3.3"]
["3.3",{"$nulls":10},"Замена деревянного ограждения на сетчатое","п.м",23]
["3.3"]
["3.3"]
["3.3"]
["3.3"]
["3.3"]
["3.3"]
["3.3"]
["3.3"]
["3.3"]
["3.3"]
["3.3"]
["3.3"]
["3.3"]
["4.30","ЗиС","Завитинский","ВЭС","VS0004167","ТП  № 1719 с.Албазинка","Прочее","Приказ филиала \"АмЭС\" № 94 от 15.04.2016 г.","Т","2017-08-01","2017-08-31",{"$f":"L2727&\" \"&N2727&\" \"&M2727&\"                                                                                                                                                                \"&L2728&\" \"&N2728&\" \"&M2728&\"                                                                                                                                       \"&L2729&\" \"&N2729&\" \"&M2729&\"                                                                                                                                   \"&L2730&\" \"&N2730&\" \"&M2730&\"                                                                                                                                           \"&L2731&\" \"&N2731&\" \"&M2731&\"                                                                                                                                         \"&L2732&\" \"&N2732&\" \"&M2732&\"                                                                                                                                           \"&L2733&\" \"&N2733&\" \"&M2733&\"                                                                                                                           \"&L2734&\" \"&N2734&\" \"&M2734&\"                                                                                                                                                 \"&L2735&\" \"&N2735&\" \"&M2735&\"                                                                                                                                                         \"&L2736&\" \"&N2736&\" \"&M2736&\"                                                                                                                                             \"&L2737&\" \"&N2737&\" \"&M2737&\"                                                                                                                                                    \"&L2738&\" \"&N2738&\" \"&M2738&\"                                                                                                                                                    \"&L2739&\" \"&N2739&\" \"&M2739&\"                                                                                                                                   \"&L2740&\" \"&N2740&\" \"&M2740&\" \"","v":"Замена деревянного ограждения на сетчатое 23 п.м                                                                                                                                                                                                                                                                                                                                                                                                                                                                                                                                                                                                                                                                                                                                                                                                                                                                                                                                                                                                                                                                                                                                                                                                                                                                                                                                                                                                                                                                                                                                                                                                                                                                                                                                                                                                                                                                                                                                 "}]
["3.3"]
["3.3",{"$nulls":10},"Замена деревянного ограждения на сетчатое","п.м",23]
["3.3"]
["3.3"]
["3.3"]
["3.3"]
["3.3"]
["3.3"]
["3.3"]
["3.3"]
["3.3"]
["3.3"]
["3.3"]
["3.3"]
["3.3"]
["4.31","ЗиС","Завитинский","ВЭС","VS0004163","ТП  № 725 с.Белый Яр","Прочее","Приказ филиала \"АмЭС\" № 94 от 15.04.2016 г.","Т","2017-08-01","2017-08-31",{"$f":"L2743&\" \"&N2743&\" \"&M2743&\"                                                                                                                                                                \"&L2744&\" \"&N2744&\" \"&M2744&\"                                                                                                                                       \"&L2745&\" \"&N2745&\" \"&M2745&\"                                                                                                                                   \"&L2746&\" \"&N2746&\" \"&M2746&\"                                                                                                                                           \"&L2747&\" \"&N2747&\" \"&M2747&\"                                                                                                                                         \"&L2748&\" \"&N2748&\" \"&M2748&\"                                                                                                                                           \"&L2749&\" \"&N2749&\" \"&M2749&\"                                                                                                                           \"&L2750&\" \"&N2750&\" \"&M2750&\"                                                                                                                                                 \"&L2751&\" \"&N2751&\" \"&M2751&\"                                                                                                                                                         \"&L2752&\" \"&N2752&\" \"&M2752&\"                                                                                                                                             \"&L2753&\" \"&N2753&\" \"&M2753&\"                                                                                                                                                    \"&L2754&\" \"&N2754&\" \"&M2754&\"                                                                                                                                                    \"&L2755&\" \"&N2755&\" \"&M2755&\"                                                                                                                                   \"&L2756&\" \"&N2756&\" \"&M2756&\" \"","v":"Замена деревянного ограждения на сетчатое 14 п.м                                                                                                                                                                                                                                                                                                                                                                                                                                                                                                                                                                                                                                                                                                                                                                                                                                                                                                                                                                                                                                                                                                                                                                                                                                                                                                                                                                                                                                                                                                                                                                                                                                                                                                                                                                                                                                                                                                                                 "}]
["3.3"]
["3.3",{"$nulls":10},"Замена деревянного ограждения на сетчатое","п.м",14]
["3.3"]
["3.3"]
["3.3"]
["3.3"]
["3.3"]
["3.3"]
["3.3"]
["3.3"]
["3.3"]
["3.3"]
["3.3"]
["3.3"]
["3.3"]
["4.32","ЗиС","Завитинский","ВЭС","VS0004133","ТП  № 790 с.Валуево","Прочее","Приказ филиала \"АмЭС\" № 94 от 15.04.2016 г.","Т","2017-09-01","2017-09-30",{"$f":"L2759&\" \"&N2759&\" \"&M2759&\"                                                                                                                                                                \"&L2760&\" \"&N2760&\" \"&M2760&\"                                                                                                                                       \"&L2761&\" \"&N2761&\" \"&M2761&\"                                                                                                                                   \"&L2762&\" \"&N2762&\" \"&M2762&\"                                                                                                                                           \"&L2763&\" \"&N2763&\" \"&M2763&\"                                                                                                                                         \"&L2764&\" \"&N2764&\" \"&M2764&\"                                                                                                                                           \"&L2765&\" \"&N2765&\" \"&M2765&\"                                                                                                                           \"&L2766&\" \"&N2766&\" \"&M2766&\"                                                                                                                                                 \"&L2767&\" \"&N2767&\" \"&M2767&\"                                                                                                                                                         \"&L2768&\" \"&N2768&\" \"&M2768&\"                                                                                                                                             \"&L2769&\" \"&N2769&\" \"&M2769&\"                                                                                                                                                    \"&L2770&\" \"&N2770&\" \"&M2770&\"                                                                                                                                                    \"&L2771&\" \"&N2771&\" \"&M2771&\"                                                                                                                                   \"&L2772&\" \"&N2772&\" \"&M2772&\" \"","v":"Замена деревянного ограждения на сетчатое 14 п.м                                                                                                                                                                                                                                                                                                                                                                                                                                                                                                                                                                                                                                                                                                                                                                                                                                                                                                                                                                                                                                                                                                                                                                                                                                                                                                                                                                                                                                                                                                                                                                                                                                                                                                                                                                                                                                                                                                                                 "}]
["3.3"]
["3.3",{"$nulls":10},"Замена деревянного ограждения на сетчатое","п.м",14]
["3.3"]
["3.3"]
["3.3"]
["3.3"]
["3.3"]
["3.3"]
["3.3"]
["3.3"]
["3.3"]
["3.3"]
["3.3"]
["3.3"]
["3.3"]
["4.33","ЗиС","Завитинский","ВЭС","VS0004562","ТП  № 1739 с.Валуево","Прочее","Приказ филиала \"АмЭС\" № 94 от 15.04.2016 г.","Т","2017-09-01","2017-09-30",{"$f":"L2775&\" \"&N2775&\" \"&M2775&\"                                                                                                                                                                \"&L2776&\" \"&N2776&\" \"&M2776&\"                                                                                                                                       \"&L2777&\" \"&N2777&\" \"&M2777&\"                                                                                                                                   \"&L2778&\" \"&N2778&\" \"&M2778&\"                                                                                                                                           \"&L2779&\" \"&N2779&\" \"&M2779&\"                                                                                                                                         \"&L2780&\" \"&N2780&\" \"&M2780&\"                                                                                                                                           \"&L2781&\" \"&N2781&\" \"&M2781&\"                                                                                                                           \"&L2782&\" \"&N2782&\" \"&M2782&\"                                                                                                                                                 \"&L2783&\" \"&N2783&\" \"&M2783&\"                                                                                                                                                         \"&L2784&\" \"&N2784&\" \"&M2784&\"                                                                                                                                             \"&L2785&\" \"&N2785&\" \"&M2785&\"                                                                                                                                                    \"&L2786&\" \"&N2786&\" \"&M2786&\"                                                                                                                                                    \"&L2787&\" \"&N2787&\" \"&M2787&\"                                                                                                                                   \"&L2788&\" \"&N2788&\" \"&M2788&\" \"","v":"Замена деревянного ограждения на сетчатое 14 п.м                                                                                                                                                                                                                                                                                                                                                                                                                                                                                                                                                                                                                                                                                                                                                                                                                                                                                                                                                                                                                                                                                                                                                                                                                                                                                                                                                                                                                                                                                                                                                                                                                                                                                                                                                                                                                                                                                                                                 "}]
["3.3"]
["3.3",{"$nulls":10},"Замена деревянного ограждения на сетчатое","п.м",14]
["3.3"]
["3.3"]
["3.3"]
["3.3"]
["3.3"]
["3.3"]
["3.3"]
["3.3"]
["3.3"]
["3.3"]
["3.3"]
["3.3"]
["3.3"]
["4.34","ЗиС","Завитинский","ВЭС","VS0004141","ТП  № 719 с.Камышенка","Прочее","Приказ филиала \"АмЭС\" № 94 от 15.04.2016 г.","Т","2017-08-01","2017-08-31",{"$f":"L2791&\" \"&N2791&\" \"&M2791&\"                                                                                                                                                                \"&L2792&\" \"&N2792&\" \"&M2792&\"                                                                                                                                       \"&L2793&\" \"&N2793&\" \"&M2793&\"                                                                                                                                   \"&L2794&\" \"&N2794&\" \"&M2794&\"                                                                                                                                           \"&L2795&\" \"&N2795&\" \"&M2795&\"                                                                                                                                         \"&L2796&\" \"&N2796&\" \"&M2796&\"                                                                                                                                           \"&L2797&\" \"&N2797&\" \"&M2797&\"                                                                                                                           \"&L2798&\" \"&N2798&\" \"&M2798&\"                                                                                                                                                 \"&L2799&\" \"&N2799&\" \"&M2799&\"                                                                                                                                                         \"&L2800&\" \"&N2800&\" \"&M2800&\"                                                                                                                                             \"&L2801&\" \"&N2801&\" \"&M2801&\"                                                                                                                                                    \"&L2802&\" \"&N2802&\" \"&M2802&\"                                                                                                                                                    \"&L2803&\" \"&N2803&\" \"&M2803&\"                                                                                                                                   \"&L2804&\" \"&N2804&\" \"&M2804&\" \"","v":"Замена деревянного ограждения на сетчатое 14 п.м                                                                                                                                                                                                                                                                                                                                                                                                                                                                                                                                                                                                                                                                                                                                                                                                                                                                                                                                                                                                                                                                                                                                                                                                                                                                                                                                                                                                                                                                                                                                                                                                                                                                                                                                                                                                                                                                                                                                 "}]
["3.3"]
["3.3",{"$nulls":10},"Замена деревянного ограждения на сетчатое","п.м",14]
["3.3"]
["3.3"]
["3.3"]
["3.3"]
["3.3"]
["3.3"]
["3.3"]
["3.3"]
["3.3"]
["3.3"]
["3.3"]
["3.3"]
["3.3"]
["4.35","ЗиС","Завитинский","ВЭС","VS0004435","ТП 1735  Валуево","Прочее","Приказ филиала \"АмЭС\" № 94 от 15.04.2016 г.","Т","2017-09-01","2017-09-30",{"$f":"L2807&\" \"&N2807&\" \"&M2807&\"                                                                                                                                                                \"&L2808&\" \"&N2808&\" \"&M2808&\"                                                                                                                                       \"&L2809&\" \"&N2809&\" \"&M2809&\"                                                                                                                                   \"&L2810&\" \"&N2810&\" \"&M2810&\"                                                                                                                                           \"&L2811&\" \"&N2811&\" \"&M2811&\"                                                                                                                                         \"&L2812&\" \"&N2812&\" \"&M2812&\"                                                                                                                                           \"&L2813&\" \"&N2813&\" \"&M2813&\"                                                                                                                           \"&L2814&\" \"&N2814&\" \"&M2814&\"                                                                                                                                                 \"&L2815&\" \"&N2815&\" \"&M2815&\"                                                                                                                                                         \"&L2816&\" \"&N2816&\" \"&M2816&\"                                                                                                                                             \"&L2817&\" \"&N2817&\" \"&M2817&\"                                                                                                                                                    \"&L2818&\" \"&N2818&\" \"&M2818&\"                                                                                                                                                    \"&L2819&\" \"&N2819&\" \"&M2819&\"                                                                                                                                   \"&L2820&\" \"&N2820&\" \"&M2820&\" \"","v":"Замена деревянного ограждения на сетчатое 16 п.м                                                                                                                                                                                                                                                                                                                                                                                                                                                                                                                                                                                                                                                                                                                                                                                                                                                                                                                                                                                                                                                                                                                                                                                                                                                                                                                                                                                                                                                                                                                                                                                                                                                                                                                                                                                                                                                                                                                                 "}]
["3.3"]
["3.3",{"$nulls":10},"Замена деревянного ограждения на сетчатое","п.м",16]
["3.3"]
["3.3"]
["3.3"]
["3.3"]
["3.3"]
["3.3"]
["3.3"]
["3.3"]
["3.3"]
["3.3"]
["3.3"]
["3.3"]
["3.3"]
["4.36","ЗиС","Завитинский","ВЭС","VS0004152  ","ТП 1712  Волуево ","Прочее","Приказ филиала \"АмЭС\" № 94 от 15.04.2016 г.","Т","2017-09-01","2017-09-30",{"$f":"L2823&\" \"&N2823&\" \"&M2823&\"                                                                                                                                                                \"&L2824&\" \"&N2824&\" \"&M2824&\"                                                                                                                                       \"&L2825&\" \"&N2825&\" \"&M2825&\"                                                                                                                                   \"&L2826&\" \"&N2826&\" \"&M2826&\"                                                                                                                                           \"&L2827&\" \"&N2827&\" \"&M2827&\"                                                                                                                                         \"&L2828&\" \"&N2828&\" \"&M2828&\"                                                                                                                                           \"&L2829&\" \"&N2829&\" \"&M2829&\"                                                                                                                           \"&L2830&\" \"&N2830&\" \"&M2830&\"                                                                                                                                                 \"&L2831&\" \"&N2831&\" \"&M2831&\"                                                                                                                                                         \"&L2832&\" \"&N2832&\" \"&M2832&\"                                                                                                                                             \"&L2833&\" \"&N2833&\" \"&M2833&\"                                                                                                                                                    \"&L2834&\" \"&N2834&\" \"&M2834&\"                                                                                                                                                    \"&L2835&\" \"&N2835&\" \"&M2835&\"                                                                                                                                   \"&L2836&\" \"&N2836&\" \"&M2836&\" \"","v":"Замена деревянного ограждения на сетчатое 16 п.м                                                                                                                                                                                                                                                                                                                                                                                                                                                                                                                                                                                                                                                                                                                                                                                                                                                                                                                                                                                                                                                                                                                                                                                                                                                                                                                                                                                                                                                                                                                                                                                                                                                                                                                                                                                                                                                                                                                                 "}]
[]
[{"$nulls":11},"Замена деревянного ограждения на сетчатое","п.м",16]
{"$rows_empty":13}
["4.37","ЗиС","Завитинский","ВЭС","VS0004241","ТП 765  Аврамовка ","Прочее","Приказ филиала \"АмЭС\" № 94 от 15.04.2016 г.","Т","2017-08-01","2017-08-31",{"$f":"L2839&\" \"&N2839&\" \"&M2839&\"                                                                                                                                                                \"&L2840&\" \"&N2840&\" \"&M2840&\"                                                                                                                                       \"&L2841&\" \"&N2841&\" \"&M2841&\"                                                                                                                                   \"&L2842&\" \"&N2842&\" \"&M2842&\"                                                                                                                                           \"&L2843&\" \"&N2843&\" \"&M2843&\"                                                                                                                                         \"&L2844&\" \"&N2844&\" \"&M2844&\"                                                                                                                                           \"&L2845&\" \"&N2845&\" \"&M2845&\"                                                                                                                           \"&L2846&\" \"&N2846&\" \"&M2846&\"                                                                                                                                                 \"&L2847&\" \"&N2847&\" \"&M2847&\"                                                                                                                                                         \"&L2848&\" \"&N2848&\" \"&M2848&\"                                                                                                                                             \"&L2849&\" \"&N2849&\" \"&M2849&\"                                                                                                                                                    \"&L2850&\" \"&N2850&\" \"&M2850&\"                                                                                                                                                    \"&L2851&\" \"&N2851&\" \"&M2851&\"                                                                                                                                   \"&L2852&\" \"&N2852&\" \"&M2852&\" \"","v":"Замена деревянного ограждения на сетчатое                                                                                                                                                                   16 п.м                                                                                                                                                                                                                                                                                                                                                                                                                                                                                                                                                                                                                                                                                                                                                                                                                                                                                                                                                                                                                                                                                                                                                                                                                                                                                                                                                                                                                                                                                                                                                                                                                                                                                                                                                               "}]
["3.4"]
["3.4",{"$nulls":10},"Замена деревянного ограждения на сетчатое"]
["3.4",{"$nulls":11},"п.м",16]
["3.4"]
["3.4"]
["3.4"]
["3.4"]
["3.4"]
["3.4"]
["3.4"]
["3.4"]
["3.4"]
["3.4"]
["3.4"]
["3.4"]
["4.38","ЗиС","Завитинский","ВЭС","АS0000767","ТП  № 30 г.Завитинск","По состоянию",null,"Т","2017-03-01","2017-03-31",{"$f":"L2855&\" \"&N2855&\" \"&M2855&\"                                                                                                                                                                \"&L2856&\" \"&N2856&\" \"&M2856&\"                                                                                                                                       \"&L2857&\" \"&N2857&\" \"&M2857&\"                                                                                                                                   \"&L2858&\" \"&N2858&\" \"&M2858&\"                                                                                                                                           \"&L2859&\" \"&N2859&\" \"&M2859&\"                                                                                                                                         \"&L2860&\" \"&N2860&\" \"&M2860&\"                                                                                                                                           \"&L2861&\" \"&N2861&\" \"&M2861&\"                                                                                                                           \"&L2862&\" \"&N2862&\" \"&M2862&\"                                                                                                                                                 \"&L2863&\" \"&N2863&\" \"&M2863&\"                                                                                                                                                         \"&L2864&\" \"&N2864&\" \"&M2864&\"                                                                                                                                             \"&L2865&\" \"&N2865&\" \"&M2865&\"                                                                                                                                                    \"&L2866&\" \"&N2866&\" \"&M2866&\"                                                                                                                                                    \"&L2867&\" \"&N2867&\" \"&M2867&\"                                                                                                                                   \"&L2868&\" \"&N2868&\" \"&M2868&\" \"","v":"Замена покрытия кровли из рулонных материалов на покрытие из оцинкованной стали с полимерным покрытием 56,78 кв.м                                                                                                                                                                                                                                                                                                                                                                                                                                                                                                                                                                                                                                                                                                                                                                                                                                                                                                                                                                                                                                                                                                                                                                                                                                                                                                                                                                                                                                                                                                                                                                                                                                                                                                                                                                                                                                                                                                                                 "}]
["3.4"]
["3.4",{"$nulls":10},"Замена покрытия кровли из рулонных материалов на покрытие из оцинкованной стали с полимерным покрытием","кв.м",56.78]
["3.4"]
["3.4"]
["3.4"]
["3.4"]
["3.4"]
["3.4"]
["3.4"]
["3.4"]
["3.4"]
["3.4"]
["3.4"]
["3.4"]
["3.4"]
["4.39","ЗиС","Бурейский","ВЭС","VS0004995","ТП № 17 п.Новобурейский","Прочее","Приказ филиала \"АмЭС\" № 94 от 15.04.2016 г.","Т","2017-07-01","2017-07-31",{"$f":"L2871&\" \"&N2871&\" \"&M2871&\"                                                                                                                                                                \"&L2872&\" \"&N2872&\" \"&M2872&\"                                                                                                                                       \"&L2873&\" \"&N2873&\" \"&M2873&\"                                                                                                                                   \"&L2874&\" \"&N2874&\" \"&M2874&\"                                                                                                                                           \"&L2875&\" \"&N2875&\" \"&M2875&\"                                                                                                                                         \"&L2876&\" \"&N2876&\" \"&M2876&\"                                                                                                                                           \"&L2877&\" \"&N2877&\" \"&M2877&\"                                                                                                                           \"&L2878&\" \"&N2878&\" \"&M2878&\"                                                                                                                                                 \"&L2879&\" \"&N2879&\" \"&M2879&\"                                                                                                                                                         \"&L2880&\" \"&N2880&\" \"&M2880&\"                                                                                                                                             \"&L2881&\" \"&N2881&\" \"&M2881&\"                                                                                                                                                    \"&L2882&\" \"&N2882&\" \"&M2882&\"                                                                                                                                                    \"&L2883&\" \"&N2883&\" \"&M2883&\"                                                                                                                                   \"&L2884&\" \"&N2884&\" \"&M2884&\" \"","v":"Замена деревянных дверей на металлические 2 шт                                                                                                                                                                                                                                                                                                                                                                                                                                                                                                                                                                                                                                                                                                                                                                                                                                                                                                                                                                                                                                                                                                                                                                                                                                                                                                                                                                                                                                                                                                                                                                                                                                                                                                                                                                                                                                                                                                                                 "}]
[]
[{"$nulls":11},"Замена деревянных дверей на металлические","шт",2]
{"$rows_empty":13}
["4.40","ЗиС","Бурейский","ВЭС","VS0004996","ТП № 20 Новобурейск","Прочее","Приказ филиала \"АмЭС\" № 94 от 15.04.2016 г.","Т","2017-07-01","2017-07-31",{"$f":"L2887&\" \"&N2887&\" \"&M2887&\"                                                                                                                                                                \"&L2888&\" \"&N2888&\" \"&M2888&\"                                                                                                                                       \"&L2889&\" \"&N2889&\" \"&M2889&\"                                                                                                                                   \"&L2890&\" \"&N2890&\" \"&M2890&\"                                                                                                                                           \"&L2891&\" \"&N2891&\" \"&M2891&\"                                                                                                                                         \"&L2892&\" \"&N2892&\" \"&M2892&\"                                                                                                                                           \"&L2893&\" \"&N2893&\" \"&M2893&\"                                                                                                                           \"&L2894&\" \"&N2894&\" \"&M2894&\"                                                                                                                                                 \"&L2895&\" \"&N2895&\" \"&M2895&\"                                                                                                                                                         \"&L2896&\" \"&N2896&\" \"&M2896&\"                                                                                                                                             \"&L2897&\" \"&N2897&\" \"&M2897&\"                                                                                                                                                    \"&L2898&\" \"&N2898&\" \"&M2898&\"                                                                                                                                                    \"&L2899&\" \"&N2899&\" \"&M2899&\"                                                                                                                                   \"&L2900&\" \"&N2900&\" \"&M2900&\" \"","v":"Замена деревянных дверей на металлические 2 шт                                                                                                                                                                                                                                                                                                                                                                                                                                                                                                                                                                                                                                                                                                                                                                                                                                                                                                                                                                                                                                                                                                                                                                                                                                                                                                                                                                                                                                                                                                                                                                                                                                                                                                                                                                                                                                                                                                                                 "}]
[]
[{"$nulls":11},"Замена деревянных дверей на металлические","шт",2]
{"$rows_empty":13}
["4.41","ЗиС","Бурейский","ВЭС","VS0004958","ТП № 4 п.Бурея","Прочее","Приказ филиала \"АмЭС\" № 94 от 15.04.2016 г.","Т","2017-07-01","2017-07-31",{"$f":"L2903&\" \"&N2903&\" \"&M2903&\"                                                                                                                                                                \"&L2904&\" \"&N2904&\" \"&M2904&\"                                                                                                                                       \"&L2905&\" \"&N2905&\" \"&M2905&\"                                                                                                                                   \"&L2906&\" \"&N2906&\" \"&M2906&\"                                                                                                                                           \"&L2907&\" \"&N2907&\" \"&M2907&\"                                                                                                                                         \"&L2908&\" \"&N2908&\" \"&M2908&\"                                                                                                                                           \"&L2909&\" \"&N2909&\" \"&M2909&\"                                                                                                                           \"&L2910&\" \"&N2910&\" \"&M2910&\"                                                                                                                                                 \"&L2911&\" \"&N2911&\" \"&M2911&\"                                                                                                                                                         \"&L2912&\" \"&N2912&\" \"&M2912&\"                                                                                                                                             \"&L2913&\" \"&N2913&\" \"&M2913&\"                                                                                                                                                    \"&L2914&\" \"&N2914&\" \"&M2914&\"                                                                                                                                                    \"&L2915&\" \"&N2915&\" \"&M2915&\"                                                                                                                                   \"&L2916&\" \"&N2916&\" \"&M2916&\" \"","v":"Замена деревянного ограждения на сетчатое 20 п.м                                                                                                                                                                                                                                                                                                                                                                                                                                                                                                                                                                                                                                                                                                                                                                                                                                                                                                                                                                                                                                                                                                                                                                                                                                                                                                                                                                                                                                                                                                                                                                                                                                                                                                                                                                                                                                                                                                                                 "}]
["3.4"]
["3.4",{"$nulls":10},"Замена деревянного ограждения на сетчатое","п.м",20]
["3.4"]
["3.4"]
["3.4"]
["3.4"]
["3.4"]
["3.4"]
["3.4"]
["3.4"]
["3.4"]
["3.4"]
["3.4"]
["3.4"]
["3.4"]
["4.42","ЗиС","Бурейский","ВЭС","VS0004949","ТП № 9 п.Бурея","Прочее","Приказ филиала \"АмЭС\" № 94 от 15.04.2016 г.","Т","2017-07-01","2017-07-31",{"$f":"L2919&\" \"&N2919&\" \"&M2919&\"                                                                                                                                                                \"&L2920&\" \"&N2920&\" \"&M2920&\"                                                                                                                                       \"&L2921&\" \"&N2921&\" \"&M2921&\"                                                                                                                                   \"&L2922&\" \"&N2922&\" \"&M2922&\"                                                                                                                                           \"&L2923&\" \"&N2923&\" \"&M2923&\"                                                                                                                                         \"&L2924&\" \"&N2924&\" \"&M2924&\"                                                                                                                                           \"&L2925&\" \"&N2925&\" \"&M2925&\"                                                                                                                           \"&L2926&\" \"&N2926&\" \"&M2926&\"                                                                                                                                                 \"&L2927&\" \"&N2927&\" \"&M2927&\"                                                                                                                                                         \"&L2928&\" \"&N2928&\" \"&M2928&\"                                                                                                                                             \"&L2929&\" \"&N2929&\" \"&M2929&\"                                                                                                                                                    \"&L2930&\" \"&N2930&\" \"&M2930&\"                                                                                                                                                    \"&L2931&\" \"&N2931&\" \"&M2931&\"                                                                                                                                   \"&L2932&\" \"&N2932&\" \"&M2932&\" \"","v":"Замена деревянного ограждения на сетчатое 24 п.м                                                                                                                                                                                                                                                                                                                                                                                                                                                                                                                                                                                                                                                                                                                                                                                                                                                                                                                                                                                                                                                                                                                                                                                                                                                                                                                                                                                                                                                                                                                                                                                                                                                                                                                                                                                                                                                                                                                                 "}]
["3.4"]
["3.4",{"$nulls":10},"Замена деревянного ограждения на сетчатое","п.м",24]
["3.4"]
["3.4"]
["3.4"]
["3.4"]
["3.4"]
["3.4"]
["3.4"]
["3.4"]
["3.4"]
["3.4"]
["3.4"]
["3.4"]
["3.4"]
["4.43","ЗиС","Бурейский","ВЭС"," VS0004961","ТП № 1 п.Бурея    ","Прочее","Приказ филиала \"АмЭС\" № 94 от 15.04.2016 г.","Т","2017-07-01","2017-07-31",{"$f":"L2935&\" \"&N2935&\" \"&M2935&\"                                                                                                                                                                \"&L2936&\" \"&N2936&\" \"&M2936&\"                                                                                                                                       \"&L2937&\" \"&N2937&\" \"&M2937&\"                                                                                                                                   \"&L2938&\" \"&N2938&\" \"&M2938&\"                                                                                                                                           \"&L2939&\" \"&N2939&\" \"&M2939&\"                                                                                                                                         \"&L2940&\" \"&N2940&\" \"&M2940&\"                                                                                                                                           \"&L2941&\" \"&N2941&\" \"&M2941&\"                                                                                                                           \"&L2942&\" \"&N2942&\" \"&M2942&\"                                                                                                                                                 \"&L2943&\" \"&N2943&\" \"&M2943&\"                                                                                                                                                         \"&L2944&\" \"&N2944&\" \"&M2944&\"                                                                                                                                             \"&L2945&\" \"&N2945&\" \"&M2945&\"                                                                                                                                                    \"&L2946&\" \"&N2946&\" \"&M2946&\"                                                                                                                                                    \"&L2947&\" \"&N2947&\" \"&M2947&\"                                                                                                                                   \"&L2948&\" \"&N2948&\" \"&M2948&\" \"","v":"Замена деревянного ограждения на сетчатое 24 п.м                                                                                                                                                                                                                                                                                                                                                                                                                                                                                                                                                                                                                                                                                                                                                                                                                                                                                                                                                                                                                                                                                                                                                                                                                                                                                                                                                                                                                                                                                                                                                                                                                                                                                                                                                                                                                                                                                                                                 "}]
["3.4"]
["3.4",{"$nulls":10},"Замена деревянного ограждения на сетчатое","п.м",24]
["3.4"]
["3.4"]
["3.4"]
["3.4"]
["3.4"]
["3.4"]
["3.4"]
["3.4"]
["3.4"]
["3.4"]
["3.4"]
["3.4"]
["3.4"]
["4.44","ЗиС","Бурейский","ВЭС","VS0004954","ТП № 5 п.Бурея","Прочее","Приказ филиала \"АмЭС\" № 94 от 15.04.2016 г.","Т","2017-07-01","2017-07-31",{"$f":"L2951&\" \"&N2951&\" \"&M2951&\"                                                                                                                                                                \"&L2952&\" \"&N2952&\" \"&M2952&\"                                                                                                                                       \"&L2953&\" \"&N2953&\" \"&M2953&\"                                                                                                                                   \"&L2954&\" \"&N2954&\" \"&M2954&\"                                                                                                                                           \"&L2955&\" \"&N2955&\" \"&M2955&\"                                                                                                                                         \"&L2956&\" \"&N2956&\" \"&M2956&\"                                                                                                                                           \"&L2957&\" \"&N2957&\" \"&M2957&\"                                                                                                                           \"&L2958&\" \"&N2958&\" \"&M2958&\"                                                                                                                                                 \"&L2959&\" \"&N2959&\" \"&M2959&\"                                                                                                                                                         \"&L2960&\" \"&N2960&\" \"&M2960&\"                                                                                                                                             \"&L2961&\" \"&N2961&\" \"&M2961&\"                                                                                                                                                    \"&L2962&\" \"&N2962&\" \"&M2962&\"                                                                                                                                                    \"&L2963&\" \"&N2963&\" \"&M2963&\"                                                                                                                                   \"&L2964&\" \"&N2964&\" \"&M2964&\" \"","v":"Замена деревянного ограждения на сетчатое 24 п.м                                                                                                                                                                                                                                                                                                                                                                                                                                                                                                                                                                                                                                                                                                                                                                                                                                                                                                                                                                                                                                                                                                                                                                                                                                                                                                                                                                                                                                                                                                                                                                                                                                                                                                                                                                                                                                                                                                                                 "}]
["3.4"]
["3.4",{"$nulls":10},"Замена деревянного ограждения на сетчатое","п.м",24]
["3.4"]
["3.4"]
["3.4"]
["3.4"]
["3.4"]
["3.4"]
["3.4"]
["3.4"]
["3.4"]
["3.4"]
["3.4"]
["3.4"]
["3.4"]
["4.45","ЗиС","Бурейский","ВЭС","VS0004959","ТП № 7 п.Бурея   ","Прочее","Приказ филиала \"АмЭС\" № 94 от 15.04.2016 г.","Т","2017-07-01","2017-07-31",{"$f":"L2967&\" \"&N2967&\" \"&M2967&\"                                                                                                                                                                \"&L2968&\" \"&N2968&\" \"&M2968&\"                                                                                                                                       \"&L2969&\" \"&N2969&\" \"&M2969&\"                                                                                                                                   \"&L2970&\" \"&N2970&\" \"&M2970&\"                                                                                                                                           \"&L2971&\" \"&N2971&\" \"&M2971&\"                                                                                                                                         \"&L2972&\" \"&N2972&\" \"&M2972&\"                                                                                                                                           \"&L2973&\" \"&N2973&\" \"&M2973&\"                                                                                                                           \"&L2974&\" \"&N2974&\" \"&M2974&\"                                                                                                                                                 \"&L2975&\" \"&N2975&\" \"&M2975&\"                                                                                                                                                         \"&L2976&\" \"&N2976&\" \"&M2976&\"                                                                                                                                             \"&L2977&\" \"&N2977&\" \"&M2977&\"                                                                                                                                                    \"&L2978&\" \"&N2978&\" \"&M2978&\"                                                                                                                                                    \"&L2979&\" \"&N2979&\" \"&M2979&\"                                                                                                                                   \"&L2980&\" \"&N2980&\" \"&M2980&\" \"","v":"Замена деревянного ограждения на сетчатое 24 п.м                                                                                                                                                                                                                                                                                                                                                                                                                                                                                                                                                                                                                                                                                                                                                                                                                                                                                                                                                                                                                                                                                                                                                                                                                                                                                                                                                                                                                                                                                                                                                                                                                                                                                                                                                                                                                                                                                                                                 "}]
["3.4"]
["3.4",{"$nulls":10},"Замена деревянного ограждения на сетчатое","п.м",24]
["3.4"]
["3.4"]
["3.4"]
["3.4"]
["3.4"]
["3.4"]
["3.4"]
["3.4"]
["3.4"]
["3.4"]
["3.4"]
["3.4"]
["3.4"]
["4.46","ЗиС","Бурейский","ВЭС","VS0004962 ","ТП № 8 п.Бурея","Прочее","Приказ филиала \"АмЭС\" № 94 от 15.04.2016 г.","Т","2017-07-01","2017-07-31",{"$f":"L2983&\" \"&N2983&\" \"&M2983&\"                                                                                                                                                                \"&L2984&\" \"&N2984&\" \"&M2984&\"                                                                                                                                       \"&L2985&\" \"&N2985&\" \"&M2985&\"                                                                                                                                   \"&L2986&\" \"&N2986&\" \"&M2986&\"                                                                                                                                           \"&L2987&\" \"&N2987&\" \"&M2987&\"                                                                                                                                         \"&L2988&\" \"&N2988&\" \"&M2988&\"                                                                                                                                           \"&L2989&\" \"&N2989&\" \"&M2989&\"                                                                                                                           \"&L2990&\" \"&N2990&\" \"&M2990&\"                                                                                                                                                 \"&L2991&\" \"&N2991&\" \"&M2991&\"                                                                                                                                                         \"&L2992&\" \"&N2992&\" \"&M2992&\"                                                                                                                                             \"&L2993&\" \"&N2993&\" \"&M2993&\"                                                                                                                                                    \"&L2994&\" \"&N2994&\" \"&M2994&\"                                                                                                                                                    \"&L2995&\" \"&N2995&\" \"&M2995&\"                                                                                                                                   \"&L2996&\" \"&N2996&\" \"&M2996&\" \"","v":"Замена деревянного ограждения на сетчатое 24 п.м                                                                                                                                                                                                                                                                                                                                                                                                                                                                                                                                                                                                                                                                                                                                                                                                                                                                                                                                                                                                                                                                                                                                                                                                                                                                                                                                                                                                                                                                                                                                                                                                                                                                                                                                                                                                                                                                                                                                 "}]
[]
[{"$nulls":11},"Замена деревянного ограждения на сетчатое","п.м",24]
{"$rows_empty":13}
["4.47","ЗиС","Бурейский","ВЭС","АS0006803","ТП № 273 п.Прогресс","Прочее","Приказ филиала \"АмЭС\" № 94 от 15.04.2016 г.","Т","2017-07-01","2017-07-31",{"$f":"L2999&\" \"&N2999&\" \"&M2999&\"                                                                                                                                                                \"&L3000&\" \"&N3000&\" \"&M3000&\"                                                                                                                                       \"&L3001&\" \"&N3001&\" \"&M3001&\"                                                                                                                                   \"&L3002&\" \"&N3002&\" \"&M3002&\"                                                                                                                                           \"&L3003&\" \"&N3003&\" \"&M3003&\"                                                                                                                                         \"&L3004&\" \"&N3004&\" \"&M3004&\"                                                                                                                                           \"&L3005&\" \"&N3005&\" \"&M3005&\"                                                                                                                           \"&L3006&\" \"&N3006&\" \"&M3006&\"                                                                                                                                                 \"&L3007&\" \"&N3007&\" \"&M3007&\"                                                                                                                                                         \"&L3008&\" \"&N3008&\" \"&M3008&\"                                                                                                                                             \"&L3009&\" \"&N3009&\" \"&M3009&\"                                                                                                                                                    \"&L3010&\" \"&N3010&\" \"&M3010&\"                                                                                                                                                    \"&L3011&\" \"&N3011&\" \"&M3011&\"                                                                                                                                   \"&L3012&\" \"&N3012&\" \"&M3012&\" \"","v":"Замена деревянного ограждения на сетчатое 16 п.м                                                                                                                                                                                                                                                                                                                                                                                                                                                                                                                                                                                                                                                                                                                                                                                                                                                                                                                                                                                                                                                                                                                                                                                                                                                                                                                                                                                                                                                                                                                                                                                                                                                                                                                                                                                                                                                                                                                                 "}]
[]
[{"$nulls":11},"Замена деревянного ограждения на сетчатое","п.м",16]
{"$rows_empty":13}
["4.48","ЗиС","Бурейский","ВЭС","АS0006806 ","ТП № 227 п.Прогресс","Прочее","Приказ филиала \"АмЭС\" № 94 от 15.04.2016 г.","Т","2017-07-01","2017-07-31",{"$f":"L3015&\" \"&N3015&\" \"&M3015&\"                                                                                                                                                                \"&L3016&\" \"&N3016&\" \"&M3016&\"                                                                                                                                       \"&L3017&\" \"&N3017&\" \"&M3017&\"                                                                                                                                   \"&L3018&\" \"&N3018&\" \"&M3018&\"                                                                                                                                           \"&L3019&\" \"&N3019&\" \"&M3019&\"                                                                                                                                         \"&L3020&\" \"&N3020&\" \"&M3020&\"                                                                                                                                           \"&L3021&\" \"&N3021&\" \"&M3021&\"                                                                                                                           \"&L3022&\" \"&N3022&\" \"&M3022&\"                                                                                                                                                 \"&L3023&\" \"&N3023&\" \"&M3023&\"                                                                                                                                                         \"&L3024&\" \"&N3024&\" \"&M3024&\"                                                                                                                                             \"&L3025&\" \"&N3025&\" \"&M3025&\"                                                                                                                                                    \"&L3026&\" \"&N3026&\" \"&M3026&\"                                                                                                                                                    \"&L3027&\" \"&N3027&\" \"&M3027&\"                                                                                                                                   \"&L3028&\" \"&N3028&\" \"&M3028&\" \"","v":"Замена деревянного ограждения на сетчатое 18 п.м                                                                                                                                                                                                                                                                                                                                                                                                                                                                                                                                                                                                                                                                                                                                                                                                                                                                                                                                                                                                                                                                                                                                                                                                                                                                                                                                                                                                                                                                                                                                                                                                                                                                                                                                                                                                                                                                                                                                 "}]
["3.4"]
["3.4",{"$nulls":10},"Замена деревянного ограждения на сетчатое","п.м",18]
["3.4"]
["3.4"]
["3.4"]
["3.4"]
["3.4"]
["3.4"]
["3.4"]
["3.4"]
["3.4"]
["3.4"]
["3.4"]
["3.4"]
["3.4"]
["4.49","ЗиС","Бурейский","ВЭС","VS0004983","ТП № 26 п.Новобурейский","Прочее","Приказ филиала \"АмЭС\" № 94 от 15.04.2016 г.","Т","2017-07-01","2017-07-31",{"$f":"L3031&\" \"&N3031&\" \"&M3031&\"                                                                                                                                                                \"&L3032&\" \"&N3032&\" \"&M3032&\"                                                                                                                                       \"&L3033&\" \"&N3033&\" \"&M3033&\"                                                                                                                                   \"&L3034&\" \"&N3034&\" \"&M3034&\"                                                                                                                                           \"&L3035&\" \"&N3035&\" \"&M3035&\"                                                                                                                                         \"&L3036&\" \"&N3036&\" \"&M3036&\"                                                                                                                                           \"&L3037&\" \"&N3037&\" \"&M3037&\"                                                                                                                           \"&L3038&\" \"&N3038&\" \"&M3038&\"                                                                                                                                                 \"&L3039&\" \"&N3039&\" \"&M3039&\"                                                                                                                                                         \"&L3040&\" \"&N3040&\" \"&M3040&\"                                                                                                                                             \"&L3041&\" \"&N3041&\" \"&M3041&\"                                                                                                                                                    \"&L3042&\" \"&N3042&\" \"&M3042&\"                                                                                                                                                    \"&L3043&\" \"&N3043&\" \"&M3043&\"                                                                                                                                   \"&L3044&\" \"&N3044&\" \"&M3044&\" \"","v":"Замена деревянного ограждения на сетчатое 20 п.м                                                                                                                                                                                                                                                                                                                                                                                                                                                                                                                                                                                                                                                                                                                                                                                                                                                                                                                                                                                                                                                                                                                                                                                                                                                                                                                                                                                                                                                                                                                                                                                                                                                                                                                                                                                                                                                                                                                                 "}]
["3.4"]
["3.4",{"$nulls":10},"Замена деревянного ограждения на сетчатое","п.м",20]
["3.4"]
["3.4"]
["3.4"]
["3.4"]
["3.4"]
["3.4"]
["3.4"]
["3.4"]
["3.4"]
["3.4"]
["3.4"]
["3.4"]
["3.4"]
["4.50","ЗиС","Бурейский","ВЭС","VS0004977","ТП № 34 п.Бурея","Прочее","Приказ филиала \"АмЭС\" № 94 от 15.04.2016 г.","Т","2017-07-01","2017-07-31",{"$f":"L3047&\" \"&N3047&\" \"&M3047&\"                                                                                                                                                                \"&L3048&\" \"&N3048&\" \"&M3048&\"                                                                                                                                       \"&L3049&\" \"&N3049&\" \"&M3049&\"                                                                                                                                   \"&L3050&\" \"&N3050&\" \"&M3050&\"                                                                                                                                           \"&L3051&\" \"&N3051&\" \"&M3051&\"                                                                                                                                         \"&L3052&\" \"&N3052&\" \"&M3052&\"                                                                                                                                           \"&L3053&\" \"&N3053&\" \"&M3053&\"                                                                                                                           \"&L3054&\" \"&N3054&\" \"&M3054&\"                                                                                                                                                 \"&L3055&\" \"&N3055&\" \"&M3055&\"                                                                                                                                                         \"&L3056&\" \"&N3056&\" \"&M3056&\"                                                                                                                                             \"&L3057&\" \"&N3057&\" \"&M3057&\"                                                                                                                                                    \"&L3058&\" \"&N3058&\" \"&M3058&\"                                                                                                                                                    \"&L3059&\" \"&N3059&\" \"&M3059&\"                                                                                                                                   \"&L3060&\" \"&N3060&\" \"&M3060&\" \"","v":"Замена деревянного ограждения на сетчатое 20 п.м                                                                                                                                                                                                                                                                                                                                                                                                                                                                                                                                                                                                                                                                                                                                                                                                                                                                                                                                                                                                                                                                                                                                                                                                                                                                                                                                                                                                                                                                                                                                                                                                                                                                                                                                                                                                                                                                                                                                 "}]
["3.4"]
["3.4",{"$nulls":10},"Замена деревянного ограждения на сетчатое","п.м",20]
["3.4"]
["3.4"]
["3.4"]
["3.4"]
["3.4"]
["3.4"]
["3.4"]
["3.4"]
["3.4"]
["3.4"]
["3.4"]
["3.4"]
["3.4"]
["4.51","ЗиС","Бурейский","ВЭС","VS0004979","ТП № 45 п.Бурея","Прочее","Приказ филиала \"АмЭС\" № 94 от 15.04.2016 г.","Т","2017-07-01","2017-07-31",{"$f":"L3063&\" \"&N3063&\" \"&M3063&\"                                                                                                                                                                \"&L3064&\" \"&N3064&\" \"&M3064&\"                                                                                                                                       \"&L3065&\" \"&N3065&\" \"&M3065&\"                                                                                                                                   \"&L3066&\" \"&N3066&\" \"&M3066&\"                                                                                                                                           \"&L3067&\" \"&N3067&\" \"&M3067&\"                                                                                                                                         \"&L3068&\" \"&N3068&\" \"&M3068&\"                                                                                                                                           \"&L3069&\" \"&N3069&\" \"&M3069&\"                                                                                                                           \"&L3070&\" \"&N3070&\" \"&M3070&\"                                                                                                                                                 \"&L3071&\" \"&N3071&\" \"&M3071&\"                                                                                                                                                         \"&L3072&\" \"&N3072&\" \"&M3072&\"                                                                                                                                             \"&L3073&\" \"&N3073&\" \"&M3073&\"                                                                                                                                                    \"&L3074&\" \"&N3074&\" \"&M3074&\"                                                                                                                                                    \"&L3075&\" \"&N3075&\" \"&M3075&\"                                                                                                                                   \"&L3076&\" \"&N3076&\" \"&M3076&\" \"","v":"Замена деревянного ограждения на сетчатое 20 п.м                                                                                                                                                                                                                                                                                                                                                                                                                                                                                                                                                                                                                                                                                                                                                                                                                                                                                                                                                                                                                                                                                                                                                                                                                                                                                                                                                                                                                                                                                                                                                                                                                                                                                                                                                                                                                                                                                                                                 "}]
["3.4"]
["3.4",{"$nulls":10},"Замена деревянного ограждения на сетчатое","п.м",20]
["3.4"]
["3.4"]
["3.4"]
["3.4"]
["3.4"]
["3.4"]
["3.4"]
["3.4"]
["3.4"]
["3.4"]
["3.4"]
["3.4"]
["3.4"]
["4.52","ЗиС","Бурейский","ВЭС","VS0004964","ТП № 50 п.Бурея","Прочее","Приказ филиала \"АмЭС\" № 94 от 15.04.2016 г.","Т","2017-07-01","2017-07-31",{"$f":"L3079&\" \"&N3079&\" \"&M3079&\"                                                                                                                                                                \"&L3080&\" \"&N3080&\" \"&M3080&\"                                                                                                                                       \"&L3081&\" \"&N3081&\" \"&M3081&\"                                                                                                                                   \"&L3082&\" \"&N3082&\" \"&M3082&\"                                                                                                                                           \"&L3083&\" \"&N3083&\" \"&M3083&\"                                                                                                                                         \"&L3084&\" \"&N3084&\" \"&M3084&\"                                                                                                                                           \"&L3085&\" \"&N3085&\" \"&M3085&\"                                                                                                                           \"&L3086&\" \"&N3086&\" \"&M3086&\"                                                                                                                                                 \"&L3087&\" \"&N3087&\" \"&M3087&\"                                                                                                                                                         \"&L3088&\" \"&N3088&\" \"&M3088&\"                                                                                                                                             \"&L3089&\" \"&N3089&\" \"&M3089&\"                                                                                                                                                    \"&L3090&\" \"&N3090&\" \"&M3090&\"                                                                                                                                                    \"&L3091&\" \"&N3091&\" \"&M3091&\"                                                                                                                                   \"&L3092&\" \"&N3092&\" \"&M3092&\" \"","v":"Замена деревянного ограждения на сетчатое 20 п.м                                                                                                                                                                                                                                                                                                                                                                                                                                                                                                                                                                                                                                                                                                                                                                                                                                                                                                                                                                                                                                                                                                                                                                                                                                                                                                                                                                                                                                                                                                                                                                                                                                                                                                                                                                                                                                                                                                                                 "}]
["3.4"]
["3.4",{"$nulls":10},"Замена деревянного ограждения на сетчатое","п.м",20]
["3.4"]
["3.4"]
["3.4"]
["3.4"]
["3.4"]
["3.4"]
["3.4"]
["3.4"]
["3.4"]
["3.4"]
["3.4"]
["3.4"]
["3.4"]
["4.53","ЗиС","Бурейский","ВЭС","АS0003712","ТП № 225 п.Бурея ","Прочее","Приказ филиала \"АмЭС\" № 94 от 15.04.2016 г.","Т","2017-07-01","2017-07-31",{"$f":"L3095&\" \"&N3095&\" \"&M3095&\"                                                                                                                                                                \"&L3096&\" \"&N3096&\" \"&M3096&\"                                                                                                                                       \"&L3097&\" \"&N3097&\" \"&M3097&\"                                                                                                                                   \"&L3098&\" \"&N3098&\" \"&M3098&\"                                                                                                                                           \"&L3099&\" \"&N3099&\" \"&M3099&\"                                                                                                                                         \"&L3100&\" \"&N3100&\" \"&M3100&\"                                                                                                                                           \"&L3101&\" \"&N3101&\" \"&M3101&\"                                                                                                                           \"&L3102&\" \"&N3102&\" \"&M3102&\"                                                                                                                                                 \"&L3103&\" \"&N3103&\" \"&M3103&\"                                                                                                                                                         \"&L3104&\" \"&N3104&\" \"&M3104&\"                                                                                                                                             \"&L3105&\" \"&N3105&\" \"&M3105&\"                                                                                                                                                    \"&L3106&\" \"&N3106&\" \"&M3106&\"                                                                                                                                                    \"&L3107&\" \"&N3107&\" \"&M3107&\"                                                                                                                                   \"&L3108&\" \"&N3108&\" \"&M3108&\" \"","v":"Замена деревянного ограждения на сетчатое 20 п.м                                                                                                                                                                                                                                                                                                                                                                                                                                                                                                                                                                                                                                                                                                                                                                                                                                                                                                                                                                                                                                                                                                                                                                                                                                                                                                                                                                                                                                                                                                                                                                                                                                                                                                                                                                                                                                                                                                                                 "}]
[]
[{"$nulls":11},"Замена деревянного ограждения на сетчатое","п.м",20]
{"$rows_empty":13}
["4.54","ЗиС","Бурейский","ВЭС","VS0004975  ","ТП № 32 п.Новобурейский   ","Прочее","Приказ филиала \"АмЭС\" № 94 от 15.04.2016 г.","Т","2017-07-01","2017-07-31",{"$f":"L3111&\" \"&N3111&\" \"&M3111&\"                                                                                                                                                                \"&L3112&\" \"&N3112&\" \"&M3112&\"                                                                                                                                       \"&L3113&\" \"&N3113&\" \"&M3113&\"                                                                                                                                   \"&L3114&\" \"&N3114&\" \"&M3114&\"                                                                                                                                           \"&L3115&\" \"&N3115&\" \"&M3115&\"                                                                                                                                         \"&L3116&\" \"&N3116&\" \"&M3116&\"                                                                                                                                           \"&L3117&\" \"&N3117&\" \"&M3117&\"                                                                                                                           \"&L3118&\" \"&N3118&\" \"&M3118&\"                                                                                                                                                 \"&L3119&\" \"&N3119&\" \"&M3119&\"                                                                                                                                                         \"&L3120&\" \"&N3120&\" \"&M3120&\"                                                                                                                                             \"&L3121&\" \"&N3121&\" \"&M3121&\"                                                                                                                                                    \"&L3122&\" \"&N3122&\" \"&M3122&\"                                                                                                                                                    \"&L3123&\" \"&N3123&\" \"&M3123&\"                                                                                                                                   \"&L3124&\" \"&N3124&\" \"&M3124&\" \"","v":"Замена деревянного ограждения на сетчатое 20 п.м                                                                                                                                                                                                                                                                                                                                                                                                                                                                                                                                                                                                                                                                                                                                                                                                                                                                                                                                                                                                                                                                                                                                                                                                                                                                                                                                                                                                                                                                                                                                                                                                                                                                                                                                                                                                                                                                                                                                 "}]
[]
[{"$nulls":11},"Замена деревянного ограждения на сетчатое","п.м",20]
{"$rows_empty":13}
["4.55","ЗиС","Бурейский","ВЭС","VS0004844 ","ТП № 201 п.Прогресс ","Прочее","Приказ филиала \"АмЭС\" № 94 от 15.04.2016 г.","Т","2017-07-01","2017-07-31",{"$f":"L3127&\" \"&N3127&\" \"&M3127&\"                                                                                                                                                                \"&L3128&\" \"&N3128&\" \"&M3128&\"                                                                                                                                       \"&L3129&\" \"&N3129&\" \"&M3129&\"                                                                                                                                   \"&L3130&\" \"&N3130&\" \"&M3130&\"                                                                                                                                           \"&L3131&\" \"&N3131&\" \"&M3131&\"                                                                                                                                         \"&L3132&\" \"&N3132&\" \"&M3132&\"                                                                                                                                           \"&L3133&\" \"&N3133&\" \"&M3133&\"                                                                                                                           \"&L3134&\" \"&N3134&\" \"&M3134&\"                                                                                                                                                 \"&L3135&\" \"&N3135&\" \"&M3135&\"                                                                                                                                                         \"&L3136&\" \"&N3136&\" \"&M3136&\"                                                                                                                                             \"&L3137&\" \"&N3137&\" \"&M3137&\"                                                                                                                                                    \"&L3138&\" \"&N3138&\" \"&M3138&\"                                                                                                                                                    \"&L3139&\" \"&N3139&\" \"&M3139&\"                                                                                                                                   \"&L3140&\" \"&N3140&\" \"&M3140&\" \"","v":"Замена деревянного ограждения на сетчатое 20 п.м                                                                                                                                                                                                                                                                                                                                                                                                                                                                                                                                                                                                                                                                                                                                                                                                                                                                                                                                                                                                                                                                                                                                                                                                                                                                                                                                                                                                                                                                                                                                                                                                                                                                                                                                                                                                                                                                                                                                 "}]
["3.4"]
["3.4",{"$nulls":10},"Замена деревянного ограждения на сетчатое","п.м",20]
["3.4"]
["3.4"]
["3.4"]
["3.4"]
["3.4"]
["3.4"]
["3.4"]
["3.4"]
["3.4"]
["3.4"]
["3.4"]
["3.4"]
["3.4"]
["4.56","ЗиС","Бурейский","ВЭС","VS0004845","ТП № 202 п.Прогресс","Прочее","Приказ филиала \"АмЭС\" № 94 от 15.04.2016 г.","Т","2017-07-01","2017-07-31",{"$f":"L3143&\" \"&N3143&\" \"&M3143&\"                                                                                                                                                                \"&L3144&\" \"&N3144&\" \"&M3144&\"                                                                                                                                       \"&L3145&\" \"&N3145&\" \"&M3145&\"                                                                                                                                   \"&L3146&\" \"&N3146&\" \"&M3146&\"                                                                                                                                           \"&L3147&\" \"&N3147&\" \"&M3147&\"                                                                                                                                         \"&L3148&\" \"&N3148&\" \"&M3148&\"                                                                                                                                           \"&L3149&\" \"&N3149&\" \"&M3149&\"                                                                                                                           \"&L3150&\" \"&N3150&\" \"&M3150&\"                                                                                                                                                 \"&L3151&\" \"&N3151&\" \"&M3151&\"                                                                                                                                                         \"&L3152&\" \"&N3152&\" \"&M3152&\"                                                                                                                                             \"&L3153&\" \"&N3153&\" \"&M3153&\"                                                                                                                                                    \"&L3154&\" \"&N3154&\" \"&M3154&\"                                                                                                                                                    \"&L3155&\" \"&N3155&\" \"&M3155&\"                                                                                                                                   \"&L3156&\" \"&N3156&\" \"&M3156&\" \"","v":"Замена деревянного ограждения на сетчатое 20 п.м                                                                                                                                                                                                                                                                                                                                                                                                                                                                                                                                                                                                                                                                                                                                                                                                                                                                                                                                                                                                                                                                                                                                                                                                                                                                                                                                                                                                                                                                                                                                                                                                                                                                                                                                                                                                                                                                                                                                 "}]
["3.4"]
["3.4",{"$nulls":10},"Замена деревянного ограждения на сетчатое","п.м",20]
["3.4"]
["3.4"]
["3.4"]
["3.4"]
["3.4"]
["3.4"]
["3.4"]
["3.4"]
["3.4"]
["3.4"]
["3.4"]
["3.4"]
["3.4"]
["4.57","ЗиС","Бурейский","ВЭС","VS0004480","ТП № 241 с.Усть-Кивда","Прочее","Приказ филиала \"АмЭС\" № 94 от 15.04.2016 г.","Т","2017-07-01","2017-07-31",{"$f":"L3159&\" \"&N3159&\" \"&M3159&\"                                                                                                                                                                \"&L3160&\" \"&N3160&\" \"&M3160&\"                                                                                                                                       \"&L3161&\" \"&N3161&\" \"&M3161&\"                                                                                                                                   \"&L3162&\" \"&N3162&\" \"&M3162&\"                                                                                                                                           \"&L3163&\" \"&N3163&\" \"&M3163&\"                                                                                                                                         \"&L3164&\" \"&N3164&\" \"&M3164&\"                                                                                                                                           \"&L3165&\" \"&N3165&\" \"&M3165&\"                                                                                                                           \"&L3166&\" \"&N3166&\" \"&M3166&\"                                                                                                                                                 \"&L3167&\" \"&N3167&\" \"&M3167&\"                                                                                                                                                         \"&L3168&\" \"&N3168&\" \"&M3168&\"                                                                                                                                             \"&L3169&\" \"&N3169&\" \"&M3169&\"                                                                                                                                                    \"&L3170&\" \"&N3170&\" \"&M3170&\"                                                                                                                                                    \"&L3171&\" \"&N3171&\" \"&M3171&\"                                                                                                                                   \"&L3172&\" \"&N3172&\" \"&M3172&\" \"","v":"Замена деревянного ограждения на сетчатое 22 п.м                                                                                                                                                                                                                                                                                                                                                                                                                                                                                                                                                                                                                                                                                                                                                                                                                                                                                                                                                                                                                                                                                                                                                                                                                                                                                                                                                                                                                                                                                                                                                                                                                                                                                                                                                                                                                                                                                                                                 "}]
["3.4"]
["3.4",{"$nulls":10},"Замена деревянного ограждения на сетчатое","п.м",22]
["3.4"]
["3.4"]
["3.4"]
["3.4"]
["3.4"]
["3.4"]
["3.4"]
["3.4"]
["3.4"]
["3.4"]
["3.4"]
["3.4"]
["3.4"]
["4.58","ЗиС","Бурейский","ВЭС","VS0004329","ТП № 250 с.Малиновка","Прочее","Приказ филиала \"АмЭС\" № 94 от 15.04.2016 г.","Т","2017-07-01","2017-07-31",{"$f":"L3175&\" \"&N3175&\" \"&M3175&\"                                                                                                                                                                \"&L3176&\" \"&N3176&\" \"&M3176&\"                                                                                                                                       \"&L3177&\" \"&N3177&\" \"&M3177&\"                                                                                                                                   \"&L3178&\" \"&N3178&\" \"&M3178&\"                                                                                                                                           \"&L3179&\" \"&N3179&\" \"&M3179&\"                                                                                                                                         \"&L3180&\" \"&N3180&\" \"&M3180&\"                                                                                                                                           \"&L3181&\" \"&N3181&\" \"&M3181&\"                                                                                                                           \"&L3182&\" \"&N3182&\" \"&M3182&\"                                                                                                                                                 \"&L3183&\" \"&N3183&\" \"&M3183&\"                                                                                                                                                         \"&L3184&\" \"&N3184&\" \"&M3184&\"                                                                                                                                             \"&L3185&\" \"&N3185&\" \"&M3185&\"                                                                                                                                                    \"&L3186&\" \"&N3186&\" \"&M3186&\"                                                                                                                                                    \"&L3187&\" \"&N3187&\" \"&M3187&\"                                                                                                                                   \"&L3188&\" \"&N3188&\" \"&M3188&\" \"","v":"Замена деревянного ограждения на сетчатое 24 п.м                                                                                                                                                                                                                                                                                                                                                                                                                                                                                                                                                                                                                                                                                                                                                                                                                                                                                                                                                                                                                                                                                                                                                                                                                                                                                                                                                                                                                                                                                                                                                                                                                                                                                                                                                                                                                                                                                                                                 "}]
["3.4"]
["3.4",{"$nulls":10},"Замена деревянного ограждения на сетчатое","п.м",24]
["3.4"]
["3.4"]
["3.4"]
["3.4"]
["3.4"]
["3.4"]
["3.4"]
["3.4"]
["3.4"]
["3.4"]
["3.4"]
["3.4"]
["3.4"]
["4.59","ЗиС","Бурейский","ВЭС","VS0004365","ТП № 251 с.Родионовка","Прочее","Приказ филиала \"АмЭС\" № 94 от 15.04.2016 г.","Т","2017-07-01","2017-07-31",{"$f":"L3191&\" \"&N3191&\" \"&M3191&\"                                                                                                                                                                \"&L3192&\" \"&N3192&\" \"&M3192&\"                                                                                                                                       \"&L3193&\" \"&N3193&\" \"&M3193&\"                                                                                                                                   \"&L3194&\" \"&N3194&\" \"&M3194&\"                                                                                                                                           \"&L3195&\" \"&N3195&\" \"&M3195&\"                                                                                                                                         \"&L3196&\" \"&N3196&\" \"&M3196&\"                                                                                                                                           \"&L3197&\" \"&N3197&\" \"&M3197&\"                                                                                                                           \"&L3198&\" \"&N3198&\" \"&M3198&\"                                                                                                                                                 \"&L3199&\" \"&N3199&\" \"&M3199&\"                                                                                                                                                         \"&L3200&\" \"&N3200&\" \"&M3200&\"                                                                                                                                             \"&L3201&\" \"&N3201&\" \"&M3201&\"                                                                                                                                                    \"&L3202&\" \"&N3202&\" \"&M3202&\"                                                                                                                                                    \"&L3203&\" \"&N3203&\" \"&M3203&\"                                                                                                                                   \"&L3204&\" \"&N3204&\" \"&M3204&\" \"","v":"Замена деревянного ограждения на сетчатое 24 п.м                                                                                                                                                                                                                                                                                                                                                                                                                                                                                                                                                                                                                                                                                                                                                                                                                                                                                                                                                                                                                                                                                                                                                                                                                                                                                                                                                                                                                                                                                                                                                                                                                                                                                                                                                                                                                                                                                                                                 "}]
["3.4"]
["3.4",{"$nulls":10},"Замена деревянного ограждения на сетчатое","п.м",24]
["3.4"]
["3.4"]
["3.4"]
["3.4"]
["3.4"]
["3.4"]
["3.4"]
["3.4"]
["3.4"]
["3.4"]
["3.4"]
["3.4"]
["3.4"]
["4.60","ЗиС","Бурейский","ВЭС","VS0004855","ТП № 281 п.Новорайчихинск","Прочее","Приказ филиала \"АмЭС\" № 94 от 15.04.2016 г.","Т","2017-07-01","2017-07-31",{"$f":"L3207&\" \"&N3207&\" \"&M3207&\"                                                                                                                                                                \"&L3208&\" \"&N3208&\" \"&M3208&\"                                                                                                                                       \"&L3209&\" \"&N3209&\" \"&M3209&\"                                                                                                                                   \"&L3210&\" \"&N3210&\" \"&M3210&\"                                                                                                                                           \"&L3211&\" \"&N3211&\" \"&M3211&\"                                                                                                                                         \"&L3212&\" \"&N3212&\" \"&M3212&\"                                                                                                                                           \"&L3213&\" \"&N3213&\" \"&M3213&\"                                                                                                                           \"&L3214&\" \"&N3214&\" \"&M3214&\"                                                                                                                                                 \"&L3215&\" \"&N3215&\" \"&M3215&\"                                                                                                                                                         \"&L3216&\" \"&N3216&\" \"&M3216&\"                                                                                                                                             \"&L3217&\" \"&N3217&\" \"&M3217&\"                                                                                                                                                    \"&L3218&\" \"&N3218&\" \"&M3218&\"                                                                                                                                                    \"&L3219&\" \"&N3219&\" \"&M3219&\"                                                                                                                                   \"&L3220&\" \"&N3220&\" \"&M3220&\" \"","v":"Замена деревянного ограждения на сетчатое 20 п.м                                                                                                                                                                                                                                                                                                                                                                                                                                                                                                                                                                                                                                                                                                                                                                                                                                                                                                                                                                                                                                                                                                                                                                                                                                                                                                                                                                                                                                                                                                                                                                                                                                                                                                                                                                                                                                                                                                                                 "}]
[]
[{"$nulls":11},"Замена деревянного ограждения на сетчатое","п.м",20]
{"$rows_empty":13}
["4.61","ЗиС","Бурейский","ВЭС","АS0006805","ТП № 260 п.Прогресс","Прочее","Приказ филиала \"АмЭС\" № 94 от 15.04.2016 г.","Т","2017-07-01","2017-07-31",{"$f":"L3223&\" \"&N3223&\" \"&M3223&\"                                                                                                                                                                \"&L3224&\" \"&N3224&\" \"&M3224&\"                                                                                                                                       \"&L3225&\" \"&N3225&\" \"&M3225&\"                                                                                                                                   \"&L3226&\" \"&N3226&\" \"&M3226&\"                                                                                                                                           \"&L3227&\" \"&N3227&\" \"&M3227&\"                                                                                                                                         \"&L3228&\" \"&N3228&\" \"&M3228&\"                                                                                                                                           \"&L3229&\" \"&N3229&\" \"&M3229&\"                                                                                                                           \"&L3230&\" \"&N3230&\" \"&M3230&\"                                                                                                                                                 \"&L3231&\" \"&N3231&\" \"&M3231&\"                                                                                                                                                         \"&L3232&\" \"&N3232&\" \"&M3232&\"                                                                                                                                             \"&L3233&\" \"&N3233&\" \"&M3233&\"                                                                                                                                                    \"&L3234&\" \"&N3234&\" \"&M3234&\"                                                                                                                                                    \"&L3235&\" \"&N3235&\" \"&M3235&\"                                                                                                                                   \"&L3236&\" \"&N3236&\" \"&M3236&\" \"","v":"Замена деревянного ограждения на сетчатое 22 п.м                                                                                                                                                                                                                                                                                                                                                                                                                                                                                                                                                                                                                                                                                                                                                                                                                                                                                                                                                                                                                                                                                                                                                                                                                                                                                                                                                                                                                                                                                                                                                                                                                                                                                                                                                                                                                                                                                                                                 "}]
[]
[{"$nulls":11},"Замена деревянного ограждения на сетчатое","п.м",22]
{"$rows_empty":13}
["4.62","ЗиС","Бурейский","ВЭС","VS0004939","ТП № 247 Прогресс ","Прочее","Приказ филиала \"АмЭС\" № 94 от 15.04.2016 г.","Т","2017-07-01","2017-07-31",{"$f":"L3239&\" \"&N3239&\" \"&M3239&\"                                                                                                                                                                \"&L3240&\" \"&N3240&\" \"&M3240&\"                                                                                                                                       \"&L3241&\" \"&N3241&\" \"&M3241&\"                                                                                                                                   \"&L3242&\" \"&N3242&\" \"&M3242&\"                                                                                                                                           \"&L3243&\" \"&N3243&\" \"&M3243&\"                                                                                                                                         \"&L3244&\" \"&N3244&\" \"&M3244&\"                                                                                                                                           \"&L3245&\" \"&N3245&\" \"&M3245&\"                                                                                                                           \"&L3246&\" \"&N3246&\" \"&M3246&\"                                                                                                                                                 \"&L3247&\" \"&N3247&\" \"&M3247&\"                                                                                                                                                         \"&L3248&\" \"&N3248&\" \"&M3248&\"                                                                                                                                             \"&L3249&\" \"&N3249&\" \"&M3249&\"                                                                                                                                                    \"&L3250&\" \"&N3250&\" \"&M3250&\"                                                                                                                                                    \"&L3251&\" \"&N3251&\" \"&M3251&\"                                                                                                                                   \"&L3252&\" \"&N3252&\" \"&M3252&\" \"","v":"Замена деревянных дверей на металлические 4 шт                                                                                                                                                                                                                                                                                                                                                                                                                                                                                                                                                                                                                                                                                                                                                                                                                                                                                                                                                                                                                                                                                                                                                                                                                                                                                                                                                                                                                                                                                                                                                                                                                                                                                                                                                                                                                                                                                                                                 "}]
["3.4"]
["3.4",{"$nulls":10},"Замена деревянных дверей на металлические","шт",4]
["3.4"]
["3.4"]
["3.4"]
["3.4"]
["3.4"]
["3.4"]
["3.4"]
["3.4"]
["3.4"]
["3.4"]
["3.4"]
["3.4"]
["3.4"]
["4.63","ЗиС","Бурейский","ВЭС","VS0004935","ТП № 231 Прогресс","Прочее","Приказ филиала \"АмЭС\" № 94 от 15.04.2016 г.","Т","2017-07-01","2017-07-31",{"$f":"L3255&\" \"&N3255&\" \"&M3255&\"                                                                                                                                                                \"&L3256&\" \"&N3256&\" \"&M3256&\"                                                                                                                                       \"&L3257&\" \"&N3257&\" \"&M3257&\"                                                                                                                                   \"&L3258&\" \"&N3258&\" \"&M3258&\"                                                                                                                                           \"&L3259&\" \"&N3259&\" \"&M3259&\"                                                                                                                                         \"&L3260&\" \"&N3260&\" \"&M3260&\"                                                                                                                                           \"&L3261&\" \"&N3261&\" \"&M3261&\"                                                                                                                           \"&L3262&\" \"&N3262&\" \"&M3262&\"                                                                                                                                                 \"&L3263&\" \"&N3263&\" \"&M3263&\"                                                                                                                                                         \"&L3264&\" \"&N3264&\" \"&M3264&\"                                                                                                                                             \"&L3265&\" \"&N3265&\" \"&M3265&\"                                                                                                                                                    \"&L3266&\" \"&N3266&\" \"&M3266&\"                                                                                                                                                    \"&L3267&\" \"&N3267&\" \"&M3267&\"                                                                                                                                   \"&L3268&\" \"&N3268&\" \"&M3268&\" \"","v":"Замена деревянных дверей на металлические 4 шт                                                                                                                                                                                                                                                                                                                                                                                                                                                                                                                                                                                                                                                                                                                                                                                                                                                                                                                                                                                                                                                                                                                                                                                                                                                                                                                                                                                                                                                                                                                                                                                                                                                                                                                                                                                                                                                                                                                                 "}]
["3.4"]
["3.4",{"$nulls":10},"Замена деревянных дверей на металлические","шт",4]
["3.4"]
["3.4"]
["3.4"]
["3.4"]
["3.4"]
["3.4"]
["3.4"]
["3.4"]
["3.4"]
["3.4"]
["3.4"]
["3.4"]
["3.4"]
["4.64","ЗиС","Бурейский","ВЭС","VS0004877","РП № 266 п.Прогресс","Прочее","Приказ филиала \"АмЭС\" № 94 от 15.04.2016 г.","Т","2017-07-01","2017-07-31",{"$f":"L3271&\" \"&N3271&\" \"&M3271&\"                                                                                                                                                                \"&L3272&\" \"&N3272&\" \"&M3272&\"                                                                                                                                       \"&L3273&\" \"&N3273&\" \"&M3273&\"                                                                                                                                   \"&L3274&\" \"&N3274&\" \"&M3274&\"                                                                                                                                           \"&L3275&\" \"&N3275&\" \"&M3275&\"                                                                                                                                         \"&L3276&\" \"&N3276&\" \"&M3276&\"                                                                                                                                           \"&L3277&\" \"&N3277&\" \"&M3277&\"                                                                                                                           \"&L3278&\" \"&N3278&\" \"&M3278&\"                                                                                                                                                 \"&L3279&\" \"&N3279&\" \"&M3279&\"                                                                                                                                                         \"&L3280&\" \"&N3280&\" \"&M3280&\"                                                                                                                                             \"&L3281&\" \"&N3281&\" \"&M3281&\"                                                                                                                                                    \"&L3282&\" \"&N3282&\" \"&M3282&\"                                                                                                                                                    \"&L3283&\" \"&N3283&\" \"&M3283&\"                                                                                                                                   \"&L3284&\" \"&N3284&\" \"&M3284&\" \"","v":"Замена деревянных дверей на металлические 4 шт                                                                                                                                                                                                                                                                                                                                                                                                                                                                                                                                                                                                                                                                                                                                                                                                                                                                                                                                                                                                                                                                                                                                                                                                                                                                                                                                                                                                                                                                                                                                                                                                                                                                                                                                                                                                                                                                                                                                 "}]
["3.4"]
["3.4",{"$nulls":10},"Замена деревянных дверей на металлические","шт",4]
["3.4"]
["3.4"]
["3.4"]
["3.4"]
["3.4"]
["3.4"]
["3.4"]
["3.4"]
["3.4"]
["3.4"]
["3.4"]
["3.4"]
["3.4"]
["4.65","ЗиС","Бурейский","ВЭС","VS0004932","ТП № 211 п.Прогресс ","Прочее","Приказ филиала \"АмЭС\" № 94 от 15.04.2016 г.","Т","2017-07-01","2017-07-31",{"$f":"L3287&\" \"&N3287&\" \"&M3287&\"                                                                                                                                                                \"&L3288&\" \"&N3288&\" \"&M3288&\"                                                                                                                                       \"&L3289&\" \"&N3289&\" \"&M3289&\"                                                                                                                                   \"&L3290&\" \"&N3290&\" \"&M3290&\"                                                                                                                                           \"&L3291&\" \"&N3291&\" \"&M3291&\"                                                                                                                                         \"&L3292&\" \"&N3292&\" \"&M3292&\"                                                                                                                                           \"&L3293&\" \"&N3293&\" \"&M3293&\"                                                                                                                           \"&L3294&\" \"&N3294&\" \"&M3294&\"                                                                                                                                                 \"&L3295&\" \"&N3295&\" \"&M3295&\"                                                                                                                                                         \"&L3296&\" \"&N3296&\" \"&M3296&\"                                                                                                                                             \"&L3297&\" \"&N3297&\" \"&M3297&\"                                                                                                                                                    \"&L3298&\" \"&N3298&\" \"&M3298&\"                                                                                                                                                    \"&L3299&\" \"&N3299&\" \"&M3299&\"                                                                                                                                   \"&L3300&\" \"&N3300&\" \"&M3300&\" \"","v":"Замена деревянных дверей на металлические 2 шт                                                                                                                                                                                                                                                                                                                                                                                                                                                                                                                                                                                                                                                                                                                                                                                                                                                                                                                                                                                                                                                                                                                                                                                                                                                                                                                                                                                                                                                                                                                                                                                                                                                                                                                                                                                                                                                                                                                                 "}]
["3.4"]
["3.4",{"$nulls":10},"Замена деревянных дверей на металлические","шт",2]
["3.4"]
["3.4"]
["3.4"]
["3.4"]
["3.4"]
["3.4"]
["3.4"]
["3.4"]
["3.4"]
["3.4"]
["3.4"]
["3.4"]
["3.4"]
["4.66","ЗиС","Райчихинский","ВЭС","VS0004272","ТП № 378 с.Успеновка","Прочее","Приказ филиала \"АмЭС\" № 94 от 15.04.2016 г.","Т","2017-08-01","2017-08-31",{"$f":"L3303&\" \"&N3303&\" \"&M3303&\"                                                                                                                                                                \"&L3304&\" \"&N3304&\" \"&M3304&\"                                                                                                                                       \"&L3305&\" \"&N3305&\" \"&M3305&\"                                                                                                                                   \"&L3306&\" \"&N3306&\" \"&M3306&\"                                                                                                                                           \"&L3307&\" \"&N3307&\" \"&M3307&\"                                                                                                                                         \"&L3308&\" \"&N3308&\" \"&M3308&\"                                                                                                                                           \"&L3309&\" \"&N3309&\" \"&M3309&\"                                                                                                                           \"&L3310&\" \"&N3310&\" \"&M3310&\"                                                                                                                                                 \"&L3311&\" \"&N3311&\" \"&M3311&\"                                                                                                                                                         \"&L3312&\" \"&N3312&\" \"&M3312&\"                                                                                                                                             \"&L3313&\" \"&N3313&\" \"&M3313&\"                                                                                                                                                    \"&L3314&\" \"&N3314&\" \"&M3314&\"                                                                                                                                                    \"&L3315&\" \"&N3315&\" \"&M3315&\"                                                                                                                                   \"&L3316&\" \"&N3316&\" \"&M3316&\" \"","v":"Замена деревянного ограждения на сетчатое 28 п.м                                                                                                                                                                                                                                                                                                                                                                                                                                                                                                                                                                                                                                                                                                                                                                                                                                                                                                                                                                                                                                                                                                                                                                                                                                                                                                                                                                                                                                                                                                                                                                                                                                                                                                                                                                                                                                                                                                                                 "}]
["3.4"]
["3.4",{"$nulls":10},"Замена деревянного ограждения на сетчатое","п.м",28]
["3.4"]
["3.4"]
["3.4"]
["3.4"]
["3.4"]
["3.4"]
["3.4"]
["3.4"]
["3.4"]
["3.4"]
["3.4"]
["3.4"]
["3.4"]
["4.67","ЗиС","Райчихинский","ВЭС","VS0004270","ТП № 369 с.Безымянное","Прочее","Приказ филиала \"АмЭС\" № 94 от 15.04.2016 г.","Т","2017-08-01","2017-08-31",{"$f":"L3319&\" \"&N3319&\" \"&M3319&\"                                                                                                                                                                \"&L3320&\" \"&N3320&\" \"&M3320&\"                                                                                                                                       \"&L3321&\" \"&N3321&\" \"&M3321&\"                                                                                                                                   \"&L3322&\" \"&N3322&\" \"&M3322&\"                                                                                                                                           \"&L3323&\" \"&N3323&\" \"&M3323&\"                                                                                                                                         \"&L3324&\" \"&N3324&\" \"&M3324&\"                                                                                                                                           \"&L3325&\" \"&N3325&\" \"&M3325&\"                                                                                                                           \"&L3326&\" \"&N3326&\" \"&M3326&\"                                                                                                                                                 \"&L3327&\" \"&N3327&\" \"&M3327&\"                                                                                                                                                         \"&L3328&\" \"&N3328&\" \"&M3328&\"                                                                                                                                             \"&L3329&\" \"&N3329&\" \"&M3329&\"                                                                                                                                                    \"&L3330&\" \"&N3330&\" \"&M3330&\"                                                                                                                                                    \"&L3331&\" \"&N3331&\" \"&M3331&\"                                                                                                                                   \"&L3332&\" \"&N3332&\" \"&M3332&\" \"","v":"Замена деревянного ограждения на сетчатое 14 п.м                                                                                                                                                                                                                                                                                                                                                                                                                                                                                                                                                                                                                                                                                                                                                                                                                                                                                                                                                                                                                                                                                                                                                                                                                                                                                                                                                                                                                                                                                                                                                                                                                                                                                                                                                                                                                                                                                                                                 "}]
[]
[{"$nulls":11},"Замена деревянного ограждения на сетчатое","п.м",14]
{"$rows_empty":13}
["4.68","ЗиС","Райчихинский","ВЭС","VS0004600","ТП № 398 с.Старая Райчиха","Прочее","Приказ филиала \"АмЭС\" № 94 от 15.04.2016 г.","Т","2017-05-01","2017-05-31",{"$f":"L3335&\" \"&N3335&\" \"&M3335&\"                                                                                                                                                                \"&L3336&\" \"&N3336&\" \"&M3336&\"                                                                                                                                       \"&L3337&\" \"&N3337&\" \"&M3337&\"                                                                                                                                   \"&L3338&\" \"&N3338&\" \"&M3338&\"                                                                                                                                           \"&L3339&\" \"&N3339&\" \"&M3339&\"                                                                                                                                         \"&L3340&\" \"&N3340&\" \"&M3340&\"                                                                                                                                           \"&L3341&\" \"&N3341&\" \"&M3341&\"                                                                                                                           \"&L3342&\" \"&N3342&\" \"&M3342&\"                                                                                                                                                 \"&L3343&\" \"&N3343&\" \"&M3343&\"                                                                                                                                                         \"&L3344&\" \"&N3344&\" \"&M3344&\"                                                                                                                                             \"&L3345&\" \"&N3345&\" \"&M3345&\"                                                                                                                                                    \"&L3346&\" \"&N3346&\" \"&M3346&\"                                                                                                                                                    \"&L3347&\" \"&N3347&\" \"&M3347&\"                                                                                                                                   \"&L3348&\" \"&N3348&\" \"&M3348&\" \"","v":"Замена деревянного ограждения на сетчатое 14 п.м                                                                                                                                                                                                                                                                                                                                                                                                                                                                                                                                                                                                                                                                                                                                                                                                                                                                                                                                                                                                                                                                                                                                                                                                                                                                                                                                                                                                                                                                                                                                                                                                                                                                                                                                                                                                                                                                                                                                 "}]
[]
[{"$nulls":11},"Замена деревянного ограждения на сетчатое","п.м",14]
{"$rows_empty":13}
["4.69","ЗиС","Райчихинский","ВЭС","VS0004285","ТП № 367 с.Безозёрное","Прочее","Приказ филиала \"АмЭС\" № 94 от 15.04.2016 г.","Т","2017-08-01","2017-08-31",{"$f":"L3351&\" \"&N3351&\" \"&M3351&\"                                                                                                                                                                \"&L3352&\" \"&N3352&\" \"&M3352&\"                                                                                                                                       \"&L3353&\" \"&N3353&\" \"&M3353&\"                                                                                                                                   \"&L3354&\" \"&N3354&\" \"&M3354&\"                                                                                                                                           \"&L3355&\" \"&N3355&\" \"&M3355&\"                                                                                                                                         \"&L3356&\" \"&N3356&\" \"&M3356&\"                                                                                                                                           \"&L3357&\" \"&N3357&\" \"&M3357&\"                                                                                                                           \"&L3358&\" \"&N3358&\" \"&M3358&\"                                                                                                                                                 \"&L3359&\" \"&N3359&\" \"&M3359&\"                                                                                                                                                         \"&L3360&\" \"&N3360&\" \"&M3360&\"                                                                                                                                             \"&L3361&\" \"&N3361&\" \"&M3361&\"                                                                                                                                                    \"&L3362&\" \"&N3362&\" \"&M3362&\"                                                                                                                                                    \"&L3363&\" \"&N3363&\" \"&M3363&\"                                                                                                                                   \"&L3364&\" \"&N3364&\" \"&M3364&\" \"","v":"Замена деревянного ограждения на сетчатое 14 п.м                                                                                                                                                                                                                                                                                                                                                                                                                                                                                                                                                                                                                                                                                                                                                                                                                                                                                                                                                                                                                                                                                                                                                                                                                                                                                                                                                                                                                                                                                                                                                                                                                                                                                                                                                                                                                                                                                                                                 "}]
["3.4"]
["3.4",{"$nulls":10},"Замена деревянного ограждения на сетчатое","п.м",14]
["3.4"]
["3.4"]
["3.4"]
["3.4"]
["3.4"]
["3.4"]
["3.4"]
["3.4"]
["3.4"]
["3.4"]
["3.4"]
["3.4"]
["3.4"]
["4.70","ЗиС","Райчихинский","ВЭС","VS0004276","ТП № 348 с.Безозёрное","Прочее","Приказ филиала \"АмЭС\" № 94 от 15.04.2016 г.","Т","2017-08-01","2017-08-31",{"$f":"L3367&\" \"&N3367&\" \"&M3367&\"                                                                                                                                                                \"&L3368&\" \"&N3368&\" \"&M3368&\"                                                                                                                                       \"&L3369&\" \"&N3369&\" \"&M3369&\"                                                                                                                                   \"&L3370&\" \"&N3370&\" \"&M3370&\"                                                                                                                                           \"&L3371&\" \"&N3371&\" \"&M3371&\"                                                                                                                                         \"&L3372&\" \"&N3372&\" \"&M3372&\"                                                                                                                                           \"&L3373&\" \"&N3373&\" \"&M3373&\"                                                                                                                           \"&L3374&\" \"&N3374&\" \"&M3374&\"                                                                                                                                                 \"&L3375&\" \"&N3375&\" \"&M3375&\"                                                                                                                                                         \"&L3376&\" \"&N3376&\" \"&M3376&\"                                                                                                                                             \"&L3377&\" \"&N3377&\" \"&M3377&\"                                                                                                                                                    \"&L3378&\" \"&N3378&\" \"&M3378&\"                                                                                                                                                    \"&L3379&\" \"&N3379&\" \"&M3379&\"                                                                                                                                   \"&L3380&\" \"&N3380&\" \"&M3380&\" \"","v":"Замена деревянного ограждения на сетчатое 14 п.м                                                                                                                                                                                                                                                                                                                                                                                                                                                                                                                                                                                                                                                                                                                                                                                                                                                                                                                                                                                                                                                                                                                                                                                                                                                                                                                                                                                                                                                                                                                                                                                                                                                                                                                                                                                                                                                                                                                                 "}]
["3.4"]
["3.4",{"$nulls":10},"Замена деревянного ограждения на сетчатое","п.м",14]
["3.4"]
["3.4"]
["3.4"]
["3.4"]
["3.4"]
["3.4"]
["3.4"]
["3.4"]
["3.4"]
["3.4"]
["3.4"]
["3.4"]
["3.4"]
["4.71","ЗиС","Райчихинский","ВЭС","VS0004891","ТП  № 39 г.Райчихинск","Прочее","Приказ филиала \"АмЭС\" № 94 от 15.04.2016 г.","Т","2017-08-01","2017-08-31",{"$f":"L3383&\" \"&N3383&\" \"&M3383&\"                                                                                                                                                                \"&L3384&\" \"&N3384&\" \"&M3384&\"                                                                                                                                       \"&L3385&\" \"&N3385&\" \"&M3385&\"                                                                                                                                   \"&L3386&\" \"&N3386&\" \"&M3386&\"                                                                                                                                           \"&L3387&\" \"&N3387&\" \"&M3387&\"                                                                                                                                         \"&L3388&\" \"&N3388&\" \"&M3388&\"                                                                                                                                           \"&L3389&\" \"&N3389&\" \"&M3389&\"                                                                                                                           \"&L3390&\" \"&N3390&\" \"&M3390&\"                                                                                                                                                 \"&L3391&\" \"&N3391&\" \"&M3391&\"                                                                                                                                                         \"&L3392&\" \"&N3392&\" \"&M3392&\"                                                                                                                                             \"&L3393&\" \"&N3393&\" \"&M3393&\"                                                                                                                                                    \"&L3394&\" \"&N3394&\" \"&M3394&\"                                                                                                                                                    \"&L3395&\" \"&N3395&\" \"&M3395&\"                                                                                                                                   \"&L3396&\" \"&N3396&\" \"&M3396&\" \"","v":"Замена деревянных дверей на металлические 3 шт                                                                                                                                                                                                                                                                                                                                                                                                                                                                                                                                                                                                                                                                                                                                                                                                                                                                                                                                                                                                                                                                                                                                                                                                                                                                                                                                                                                                                                                                                                                                                                                                                                                                                                                                                                                                                                                                                                                                 "}]
["3.4"]
["3.4",{"$nulls":10},"Замена деревянных дверей на металлические","шт",3]
["3.4"]
["3.4"]
["3.4"]
["3.4"]
["3.4"]
["3.4"]
["3.4"]
["3.4"]
["3.4"]
["3.4"]
["3.4"]
["3.4"]
["3.4"]
["4.72","ЗиС","Бурейский","ВЭС","VS0002900","Трансформаторно-маслянное хозяйство  Бурейский район, п.Талакан   ","По состоянию",null,"К","2017-03-01","2017-03-31",{"$f":"L3399&\" \"&N3399&\" \"&M3399&\"                                                                                                                                                                \"&L3400&\" \"&N3400&\" \"&M3400&\"                                                                                                                                       \"&L3401&\" \"&N3401&\" \"&M3401&\"                                                                                                                                   \"&L3402&\" \"&N3402&\" \"&M3402&\"                                                                                                                                           \"&L3403&\" \"&N3403&\" \"&M3403&\"                                                                                                                                         \"&L3404&\" \"&N3404&\" \"&M3404&\"                                                                                                                                           \"&L3405&\" \"&N3405&\" \"&M3405&\"                                                                                                                           \"&L3406&\" \"&N3406&\" \"&M3406&\"                                                                                                                                                 \"&L3407&\" \"&N3407&\" \"&M3407&\"                                                                                                                                                         \"&L3408&\" \"&N3408&\" \"&M3408&\"                                                                                                                                             \"&L3409&\" \"&N3409&\" \"&M3409&\"                                                                                                                                                    \"&L3410&\" \"&N3410&\" \"&M3410&\"                                                                                                                                                    \"&L3411&\" \"&N3411&\" \"&M3411&\"                                                                                                                                   \"&L3412&\" \"&N3412&\" \"&M3412&\" \"","v":"Замена покрытия кровли из стали оцинкованой с полимерным покрытием 402,23 кв.м                                                                                                                                                                Устройство перекрытий с укладкой балок по стенам каменным с накатом из досок 383,88 кв.м                                                                                                                                       Огнезащитное покрытие деревянных конструкций кровли 962 кв.м                                                                                                                                                                                                                                                                                                                                                                                                                                                                                                                                                                                                                                                                                                                                                                                                                                                                                                                                                                                                                                                                                                                                                                                                                                                                                                                                                                                                                                                                                                                                                                                                                      "}]
["3.4"]
["3.4",{"$nulls":10},"Замена покрытия кровли из стали оцинкованой с полимерным покрытием","кв.м",402.23]
["3.4",{"$nulls":10},"Устройство перекрытий с укладкой балок по стенам каменным с накатом из досок","кв.м",383.88]
["3.4",{"$nulls":10},"Огнезащитное покрытие деревянных конструкций кровли","кв.м",962]
["3.4"]
["3.4"]
["3.4"]
["3.4"]
["3.4"]
["3.4"]
["3.4"]
["3.4"]
["3.4"]
["3.4"]
["3.4"]
["4.73","ЗиС","Бурейский","ВЭС","VS0002899","Склад смешанных товаров п.Талакан","По состоянию",null,"К","2017-04-01","2017-04-30",{"$f":"L3415&\" \"&N3415&\" \"&M3415&\"                                                                                                                                                                \"&L3416&\" \"&N3416&\" \"&M3416&\"                                                                                                                                       \"&L3417&\" \"&N3417&\" \"&M3417&\"                                                                                                                                   \"&L3418&\" \"&N3418&\" \"&M3418&\"                                                                                                                                           \"&L3419&\" \"&N3419&\" \"&M3419&\"                                                                                                                                         \"&L3420&\" \"&N3420&\" \"&M3420&\"                                                                                                                                           \"&L3421&\" \"&N3421&\" \"&M3421&\"                                                                                                                           \"&L3422&\" \"&N3422&\" \"&M3422&\"                                                                                                                                                 \"&L3423&\" \"&N3423&\" \"&M3423&\"                                                                                                                                                         \"&L3424&\" \"&N3424&\" \"&M3424&\"                                                                                                                                             \"&L3425&\" \"&N3425&\" \"&M3425&\"                                                                                                                                                    \"&L3426&\" \"&N3426&\" \"&M3426&\"                                                                                                                                                    \"&L3427&\" \"&N3427&\" \"&M3427&\"                                                                                                                                   \"&L3428&\" \"&N3428&\" \"&M3428&\" \"","v":"Замена покрытия кровли из стали оцинкованой с полимерным покрытием 552,5 кв.м                                                                                                                                                                Замена оконных блоков на оконные блоки из ПВХ профиля 5,32 кв.м                                                                                                                                       Огнезащитное покрытие деревянных конструкций 1262 кв.м                                                                                                                                                                                                                                                                                                                                                                                                                                                                                                                                                                                                                                                                                                                                                                                                                                                                                                                                                                                                                                                                                                                                                                                                                                                                                                                                                                                                                                                                                                                                                                                                                      "}]
["3.4"]
["3.4",{"$nulls":10},"Замена покрытия кровли из стали оцинкованой с полимерным покрытием","кв.м",552.5]
["3.4",{"$nulls":10},"Замена оконных блоков на оконные блоки из ПВХ профиля","кв.м",5.32]
["3.4",{"$nulls":10},"Огнезащитное покрытие деревянных конструкций","кв.м",1262]
["3.4"]
["3.4"]
["3.4"]
["3.4"]
["3.4"]
["3.4"]
["3.4"]
["3.4"]
["3.4"]
["3.4"]
["3.4"]
["4.74","ЗиС","Бурейский","ВЭС","VS0002855","ДОМ ДЛЯ ОБСЛУЖ. ПЕРСОНАЛА при ПС ЖБИ территория прогрессовского участка","Предписание","№130/1/1","К","2017-05-01","2017-05-31",{"$f":"L3431&\" \"&N3431&\" \"&M3431&\"                                                                                                                                                                \"&L3432&\" \"&N3432&\" \"&M3432&\"                                                                                                                                       \"&L3433&\" \"&N3433&\" \"&M3433&\"                                                                                                                                   \"&L3434&\" \"&N3434&\" \"&M3434&\"                                                                                                                                           \"&L3435&\" \"&N3435&\" \"&M3435&\"                                                                                                                                         \"&L3436&\" \"&N3436&\" \"&M3436&\"                                                                                                                                           \"&L3437&\" \"&N3437&\" \"&M3437&\"                                                                                                                           \"&L3438&\" \"&N3438&\" \"&M3438&\"                                                                                                                                                 \"&L3439&\" \"&N3439&\" \"&M3439&\"                                                                                                                                                         \"&L3440&\" \"&N3440&\" \"&M3440&\"                                                                                                                                             \"&L3441&\" \"&N3441&\" \"&M3441&\"                                                                                                                                                    \"&L3442&\" \"&N3442&\" \"&M3442&\"                                                                                                                                                    \"&L3443&\" \"&N3443&\" \"&M3443&\"                                                                                                                                   \"&L3444&\" \"&N3444&\" \"&M3444&\" \"","v":"Разборка покрытий полов из линолеума 44,1 кв.м                                                                                                                                                                Устройство покрытия полов из линолеума огнезащитного 44,1 кв.м                                                                                                                                                                                                                                                                                                                                                                                                                                                                                                                                                                                                                                                                                                                                                                                                                                                                                                                                                                                                                                                                                                                                                                                                                                                                                                                                                                                                                                                                                                                                                                                                                                                                                                                                                               "}]
[]
[{"$nulls":11},"Разборка покрытий полов из линолеума","кв.м",44.1]
[{"$nulls":11},"Устройство покрытия полов из линолеума огнезащитного","кв.м",44.1]
{"$rows_empty":12}
["4.75","ЗиС","СП","ВЭС","VS0002880","АДМИНИСТРАТИВНО-БЫТОВОЙ КОРПУС НА 200 ЧЕ   ","Предписание","№130/1/1","К","2017-07-01","2017-07-31",{"$f":"L3447&\" \"&N3447&\" \"&M3447&\"                                                                                                                                                                \"&L3448&\" \"&N3448&\" \"&M3448&\"                                                                                                                                       \"&L3449&\" \"&N3449&\" \"&M3449&\"                                                                                                                                   \"&L3450&\" \"&N3450&\" \"&M3450&\"                                                                                                                                           \"&L3451&\" \"&N3451&\" \"&M3451&\"                                                                                                                                         \"&L3452&\" \"&N3452&\" \"&M3452&\"                                                                                                                                           \"&L3453&\" \"&N3453&\" \"&M3453&\"                                                                                                                           \"&L3454&\" \"&N3454&\" \"&M3454&\"                                                                                                                                                 \"&L3455&\" \"&N3455&\" \"&M3455&\"                                                                                                                                                         \"&L3456&\" \"&N3456&\" \"&M3456&\"                                                                                                                                             \"&L3457&\" \"&N3457&\" \"&M3457&\"                                                                                                                                                    \"&L3458&\" \"&N3458&\" \"&M3458&\"                                                                                                                                                    \"&L3459&\" \"&N3459&\" \"&M3459&\"                                                                                                                                   \"&L3460&\" \"&N3460&\" \"&M3460&\" \"","v":"Разборка покрытий полов из линолеума 302,5 кв.м                                                                                                                                                                Устройство покрытия полов из линолеума огнезащитного 302,5 кв.м                                                                                                                                       Замена пожарных шкафов 4 шт                                                                                                                                                                                                                                                                                                                                                                                                                                                                                                                                                                                                                                                                                                                                                                                                                                                                                                                                                                                                                                                                                                                                                                                                                                                                                                                                                                                                                                                                                                                                                                                                                      "}]
[]
[{"$nulls":11},"Разборка покрытий полов из линолеума","кв.м",302.5]
[{"$nulls":11},"Устройство покрытия полов из линолеума огнезащитного","кв.м",302.5]
[{"$nulls":11},"Замена пожарных шкафов","шт",4]
{"$rows_empty":11}
["4.76","ЗиС","СП","ВЭС","VS0002907","Диспетчерский пункт ","Предписание","№130/1/1","К","2017-05-01","2017-06-30",{"$f":"L3463&\" \"&N3463&\" \"&M3463&\"                                                                                                                                                                \"&L3464&\" \"&N3464&\" \"&M3464&\"                                                                                                                                       \"&L3465&\" \"&N3465&\" \"&M3465&\"                                                                                                                                   \"&L3466&\" \"&N3466&\" \"&M3466&\"                                                                                                                                           \"&L3467&\" \"&N3467&\" \"&M3467&\"                                                                                                                                         \"&L3468&\" \"&N3468&\" \"&M3468&\"                                                                                                                                           \"&L3469&\" \"&N3469&\" \"&M3469&\"                                                                                                                           \"&L3470&\" \"&N3470&\" \"&M3470&\"                                                                                                                                                 \"&L3471&\" \"&N3471&\" \"&M3471&\"                                                                                                                                                         \"&L3472&\" \"&N3472&\" \"&M3472&\"                                                                                                                                             \"&L3473&\" \"&N3473&\" \"&M3473&\"                                                                                                                                                    \"&L3474&\" \"&N3474&\" \"&M3474&\"                                                                                                                                                    \"&L3475&\" \"&N3475&\" \"&M3475&\"                                                                                                                                   \"&L3476&\" \"&N3476&\" \"&M3476&\" \"","v":"Разборка покрытий полов из линолеума 259,09 кв.м                                                                                                                                                                Устройство покрытия полов из линолеума огнезащитного 259,09 кв.м                                                                                                                                       Замена деревянных дверей на двери противопожарные 11 шт                                                                                                                                   Замена пожарных шкафов 6 шт                                                                                                                                                                                                                                                                                                                                                                                                                                                                                                                                                                                                                                                                                                                                                                                                                                                                                                                                                                                                                                                                                                                                                                                                                                                                                                                                                                                                                                                                                 "}]
["3.4"]
["3.4",{"$nulls":10},"Разборка покрытий полов из линолеума","кв.м",259.09]
["3.4",{"$nulls":10},"Устройство покрытия полов из линолеума огнезащитного","кв.м",259.09]
["3.4",{"$nulls":10},"Замена деревянных дверей на двери противопожарные","шт",11]
["3.4",{"$nulls":10},"Замена пожарных шкафов","шт",6]
["3.4"]
["3.4"]
["3.4"]
["3.4"]
["3.4"]
["3.4"]
["3.4"]
["3.4"]
["3.4"]
["3.4"]
["4.77","ЗиС","СП","ВЭС","VS0002906","ЦЕХ ПО РЕМОНТУ ТРАНСФОРМАТОРОВ","Предписание","№130, п.22","Т","2017-06-01","2017-06-30",{"$f":"L3479&\" \"&N3479&\" \"&M3479&\"                                                                                                                                                                \"&L3480&\" \"&N3480&\" \"&M3480&\"                                                                                                                                       \"&L3481&\" \"&N3481&\" \"&M3481&\"                                                                                                                                   \"&L3482&\" \"&N3482&\" \"&M3482&\"                                                                                                                                           \"&L3483&\" \"&N3483&\" \"&M3483&\"                                                                                                                                         \"&L3484&\" \"&N3484&\" \"&M3484&\"                                                                                                                                           \"&L3485&\" \"&N3485&\" \"&M3485&\"                                                                                                                           \"&L3486&\" \"&N3486&\" \"&M3486&\"                                                                                                                                                 \"&L3487&\" \"&N3487&\" \"&M3487&\"                                                                                                                                                         \"&L3488&\" \"&N3488&\" \"&M3488&\"                                                                                                                                             \"&L3489&\" \"&N3489&\" \"&M3489&\"                                                                                                                                                    \"&L3490&\" \"&N3490&\" \"&M3490&\"                                                                                                                                                    \"&L3491&\" \"&N3491&\" \"&M3491&\"                                                                                                                                   \"&L3492&\" \"&N3492&\" \"&M3492&\" \"","v":"Замена деревянной двери на дверь противопожарную 1 шт                                                                                                                                                                                                                                                                                                                                                                                                                                                                                                                                                                                                                                                                                                                                                                                                                                                                                                                                                                                                                                                                                                                                                                                                                                                                                                                                                                                                                                                                                                                                                                                                                                                                                                                                                                                                                                                                                                                                 "}]
["3.4"]
["3.4",{"$nulls":10},"Замена деревянной двери на дверь противопожарную","шт",1]
["3.4"]
["3.4"]
["3.4"]
["3.4"]
["3.4"]
["3.4"]
["3.4"]
["3.4"]
["3.4"]
["3.4"]
["3.4"]
["3.4"]
["3.4"]
[]
[]
[5,{"$nulls":4},"Транспортные средства"]
["5.1","ТС","Завитинский","ВЭС","AS0000500","Автомобиль УАЗ-396254 гос.№а882тв28","По состоянию",null,"Т","2017-03-01","2017-03-31",{"$f":"L3498&\" \"&N3498&\" \"&M3498&\"                                                                                                                                                                \"&L3499&\" \"&N3499&\" \"&M3499&\"                                                                                                                                       \"&L3500&\" \"&N3500&\" \"&M3500&\"                                                                                                                                   \"&L3501&\" \"&N3501&\" \"&M3501&\"                                                                                                                                           \"&L3502&\" \"&N3502&\" \"&M3502&\"                                                                                                                                         \"&L3503&\" \"&N3503&\" \"&M3503&\"                                                                                                                                           \"&L3504&\" \"&N3504&\" \"&M3504&\"                                                                                                                           \"&L3505&\" \"&N3505&\" \"&M3505&\"                                                                                                                                                 \"&L3506&\" \"&N3506&\" \"&M3506&\"                                                                                                                                                         \"&L3507&\" \"&N3507&\" \"&M3507&\"                                                                                                                                             \"&L3508&\" \"&N3508&\" \"&M3508&\"                                                                                                                                                    \"&L3509&\" \"&N3509&\" \"&M3509&\"                                                                                                                                                    \"&L3510&\" \"&N3510&\" \"&M3510&\"                                                                                                                                   \"&L3511&\" \"&N3511&\" \"&M3511&\" \"","v":"Замена ДВС 1 шт                                                                                                                                                                Замена КПП 1 шт                                                                                                                                       Замена раздаточной КПП 1 шт                                                                                                                                   Замена вала карданного заднего 1 шт                                                                                                                                           Замена вала карданного переднего 1 шт                                                                                                                                         Замена амортизаторов 4 шт                                                                                                                                           Замена передних рессор 2 шт                                                                                                                           Замена задних рессор 2 шт                                                                                                                                                                                                                                                                                                                                                                                                                                                                                                                                                                                                                                                                                                                                                                                                                                                                                                               "}]
[]
[{"$nulls":11},"Замена ДВС","шт",1]
[{"$nulls":11},"Замена КПП","шт",1]
[{"$nulls":11},"Замена раздаточной КПП","шт",1]
[{"$nulls":11},"Замена вала карданного заднего","шт",1]
[{"$nulls":11},"Замена вала карданного переднего","шт",1]
[{"$nulls":11},"Замена амортизаторов","шт",4]
[{"$nulls":11},"Замена передних рессор","шт",2]
[{"$nulls":11},"Замена задних рессор","шт",2]
[]
[]
[]
[]
[]
[]
["5.2","ТС","Завитинский","ВЭС","VS0003542","Автомобиль ГАЗ-53 гос.№ к965мх28","По состоянию",null,"Т","2017-07-01","2017-07-31",{"$f":"L3514&\" \"&N3514&\" \"&M3514&\"                                                                                                                                                                \"&L3515&\" \"&N3515&\" \"&M3515&\"                                                                                                                                       \"&L3516&\" \"&N3516&\" \"&M3516&\"                                                                                                                                   \"&L3517&\" \"&N3517&\" \"&M3517&\"                                                                                                                                           \"&L3518&\" \"&N3518&\" \"&M3518&\"                                                                                                                                         \"&L3519&\" \"&N3519&\" \"&M3519&\"                                                                                                                                           \"&L3520&\" \"&N3520&\" \"&M3520&\"                                                                                                                           \"&L3521&\" \"&N3521&\" \"&M3521&\"                                                                                                                                                 \"&L3522&\" \"&N3522&\" \"&M3522&\"                                                                                                                                                         \"&L3523&\" \"&N3523&\" \"&M3523&\"                                                                                                                                             \"&L3524&\" \"&N3524&\" \"&M3524&\"                                                                                                                                                    \"&L3525&\" \"&N3525&\" \"&M3525&\"                                                                                                                                                    \"&L3526&\" \"&N3526&\" \"&M3526&\"                                                                                                                                   \"&L3527&\" \"&N3527&\" \"&M3527&\" \"","v":"Замена КПП 1 шт                                                                                                                                                                                                                                                                                                                                                                                                                                                                                                                                                                                                                                                                                                                                                                                                                                                                                                                                                                                                                                                                                                                                                                                                                                                                                                                                                                                                                                                                                                                                                                                                                                                                                                                                                                                                                                                                                                                                 "}]
[]
[{"$nulls":11},"Замена КПП","шт",1]
{"$rows_empty":13}
["5.3","ТС","Архаринский","ВЭС","VS0003575","Автомобиль УАЗ 3009 гос.№р 948 ра28","По состоянию",null,"Т","2017-11-01","2017-11-30",{"$f":"L3530&\" \"&N3530&\" \"&M3530&\"                                                                                                                                                                \"&L3531&\" \"&N3531&\" \"&M3531&\"                                                                                                                                       \"&L3532&\" \"&N3532&\" \"&M3532&\"                                                                                                                                   \"&L3533&\" \"&N3533&\" \"&M3533&\"                                                                                                                                           \"&L3534&\" \"&N3534&\" \"&M3534&\"                                                                                                                                         \"&L3535&\" \"&N3535&\" \"&M3535&\"                                                                                                                                           \"&L3536&\" \"&N3536&\" \"&M3536&\"                                                                                                                           \"&L3537&\" \"&N3537&\" \"&M3537&\"                                                                                                                                                 \"&L3538&\" \"&N3538&\" \"&M3538&\"                                                                                                                                                         \"&L3539&\" \"&N3539&\" \"&M3539&\"                                                                                                                                             \"&L3540&\" \"&N3540&\" \"&M3540&\"                                                                                                                                                    \"&L3541&\" \"&N3541&\" \"&M3541&\"                                                                                                                                                    \"&L3542&\" \"&N3542&\" \"&M3542&\"                                                                                                                                   \"&L3543&\" \"&N3543&\" \"&M3543&\" \"","v":"Замена ДВС 1 шт                                                                                                                                                                Замена раздаточной КПП 1 шт                                                                                                                                                                                                                                                                                                                                                                                                                                                                                                                                                                                                                                                                                                                                                                                                                                                                                                                                                                                                                                                                                                                                                                                                                                                                                                                                                                                                                                                                                                                                                                                                                                                                                                                                                               "}]
[]
[{"$nulls":11},"Замена ДВС","шт",1]
[{"$nulls":11},"Замена раздаточной КПП","шт",1]
{"$rows_empty":12}
["5.4","ТС","Архаринский","ВЭС","VS0005425","Трактор МТЗ 82 гос.№16-49АУ","По состоянию",null,"Т","2017-07-01","2017-07-31",{"$f":"L3546&\" \"&N3546&\" \"&M3546&\"                                                                                                                                                                \"&L3547&\" \"&N3547&\" \"&M3547&\"                                                                                                                                       \"&L3548&\" \"&N3548&\" \"&M3548&\"                                                                                                                                   \"&L3549&\" \"&N3549&\" \"&M3549&\"                                                                                                                                           \"&L3550&\" \"&N3550&\" \"&M3550&\"                                                                                                                                         \"&L3551&\" \"&N3551&\" \"&M3551&\"                                                                                                                                           \"&L3552&\" \"&N3552&\" \"&M3552&\"                                                                                                                           \"&L3553&\" \"&N3553&\" \"&M3553&\"                                                                                                                                                 \"&L3554&\" \"&N3554&\" \"&M3554&\"                                                                                                                                                         \"&L3555&\" \"&N3555&\" \"&M3555&\"                                                                                                                                             \"&L3556&\" \"&N3556&\" \"&M3556&\"                                                                                                                                                    \"&L3557&\" \"&N3557&\" \"&M3557&\"                                                                                                                                                    \"&L3558&\" \"&N3558&\" \"&M3558&\"                                                                                                                                   \"&L3559&\" \"&N3559&\" \"&M3559&\" \"","v":"Замена ДВС 1 шт                                                                                                                                                                                                                                                                                                                                                                                                                                                                                                                                                                                                                                                                                                                                                                                                                                                                                                                                                                                                                                                                                                                                                                                                                                                                                                                                                                                                                                                                                                                                                                                                                                                                                                                                                                                                                                                                                                                                 "}]
[]
[{"$nulls":11},"Замена ДВС","шт",1]
{"$rows_empty":13}
["5.5","ТС","Октябрьский","ВЭС","VS0003609","Автомобиль КамАЗ-55102 гос № К946МХ 28","По состоянию",null,"Т","2017-06-01","2017-06-30",{"$f":"L3562&\" \"&N3562&\" \"&M3562&\"                                                                                                                                                                \"&L3563&\" \"&N3563&\" \"&M3563&\"                                                                                                                                       \"&L3564&\" \"&N3564&\" \"&M3564&\"                                                                                                                                   \"&L3565&\" \"&N3565&\" \"&M3565&\"                                                                                                                                           \"&L3566&\" \"&N3566&\" \"&M3566&\"                                                                                                                                         \"&L3567&\" \"&N3567&\" \"&M3567&\"                                                                                                                                           \"&L3568&\" \"&N3568&\" \"&M3568&\"                                                                                                                           \"&L3569&\" \"&N3569&\" \"&M3569&\"                                                                                                                                                 \"&L3570&\" \"&N3570&\" \"&M3570&\"                                                                                                                                                         \"&L3571&\" \"&N3571&\" \"&M3571&\"                                                                                                                                             \"&L3572&\" \"&N3572&\" \"&M3572&\"                                                                                                                                                    \"&L3573&\" \"&N3573&\" \"&M3573&\"                                                                                                                                                    \"&L3574&\" \"&N3574&\" \"&M3574&\"                                                                                                                                   \"&L3575&\" \"&N3575&\" \"&M3575&\" \"","v":"Замена передней балки в сборе 1 шт                                                                                                                                                                Замена гидроцилиндра подъема кузова 1 шт                                                                                                                                       Замена гидрораспределительного блока в сборе 1 шт                                                                                                                                   Замена реактивных тяг 6 шт                                                                                                                                           Замена тормозных колодок 8 шт                                                                                                                                                                                                                                                                                                                                                                                                                                                                                                                                                                                                                                                                                                                                                                                                                                                                                                                                                                                                                                                                                                                                                                                                                                                                                                                                    "}]
[]
[{"$nulls":11},"Замена передней балки в сборе","шт",1]
[{"$nulls":11},"Замена гидроцилиндра подъема кузова","шт",1]
[{"$nulls":11},"Замена гидрораспределительного блока в сборе","шт",1]
[{"$nulls":11},"Замена реактивных тяг","шт",6]
[{"$nulls":11},"Замена тормозных колодок","шт",8]
{"$rows_empty":9}
["5.6","ТС","Октябрьский","ВЭС","VS0005410","Трактор Т-150К гос №16 64 АУ 28","По состоянию",null,"Т","2017-07-01","2017-07-31",{"$f":"L3578&\" \"&N3578&\" \"&M3578&\"                                                                                                                                                                \"&L3579&\" \"&N3579&\" \"&M3579&\"                                                                                                                                       \"&L3580&\" \"&N3580&\" \"&M3580&\"                                                                                                                                   \"&L3581&\" \"&N3581&\" \"&M3581&\"                                                                                                                                           \"&L3582&\" \"&N3582&\" \"&M3582&\"                                                                                                                                         \"&L3583&\" \"&N3583&\" \"&M3583&\"                                                                                                                                           \"&L3584&\" \"&N3584&\" \"&M3584&\"                                                                                                                           \"&L3585&\" \"&N3585&\" \"&M3585&\"                                                                                                                                                 \"&L3586&\" \"&N3586&\" \"&M3586&\"                                                                                                                                                         \"&L3587&\" \"&N3587&\" \"&M3587&\"                                                                                                                                             \"&L3588&\" \"&N3588&\" \"&M3588&\"                                                                                                                                                    \"&L3589&\" \"&N3589&\" \"&M3589&\"                                                                                                                                                    \"&L3590&\" \"&N3590&\" \"&M3590&\"                                                                                                                                   \"&L3591&\" \"&N3591&\" \"&M3591&\" \"","v":"Замена поворотнго гидроцилиндра 1 шт                                                                                                                                                                Замена рукавов ВД 6 шт                                                                                                                                       Замена пускового двигателя 1 шт                                                                                                                                                                                                                                                                                                                                                                                                                                                                                                                                                                                                                                                                                                                                                                                                                                                                                                                                                                                                                                                                                                                                                                                                                                                                                                                                                                                                                                                                                                                                                                                                                      "}]
[]
[{"$nulls":11},"Замена поворотнго гидроцилиндра","шт",1]
[{"$nulls":11},"Замена рукавов ВД","шт",6]
[{"$nulls":11},"Замена пускового двигателя","шт",1]
{"$rows_empty":11}
["5.7","ТС","Бурейский","ВЭС","VS0003625","Автомобиль ГАЗ-САЗ 3507 гос.№ Е 714 РН28","По состоянию",null,"Т","2017-07-01","2017-07-31",{"$f":"L3594&\" \"&N3594&\" \"&M3594&\"                                                                                                                                                                \"&L3595&\" \"&N3595&\" \"&M3595&\"                                                                                                                                       \"&L3596&\" \"&N3596&\" \"&M3596&\"                                                                                                                                   \"&L3597&\" \"&N3597&\" \"&M3597&\"                                                                                                                                           \"&L3598&\" \"&N3598&\" \"&M3598&\"                                                                                                                                         \"&L3599&\" \"&N3599&\" \"&M3599&\"                                                                                                                                           \"&L3600&\" \"&N3600&\" \"&M3600&\"                                                                                                                           \"&L3601&\" \"&N3601&\" \"&M3601&\"                                                                                                                                                 \"&L3602&\" \"&N3602&\" \"&M3602&\"                                                                                                                                                         \"&L3603&\" \"&N3603&\" \"&M3603&\"                                                                                                                                             \"&L3604&\" \"&N3604&\" \"&M3604&\"                                                                                                                                                    \"&L3605&\" \"&N3605&\" \"&M3605&\"                                                                                                                                                    \"&L3606&\" \"&N3606&\" \"&M3606&\"                                                                                                                                   \"&L3607&\" \"&N3607&\" \"&M3607&\" \"","v":"Замена ДВС 1 шт                                                                                                                                                                Замена КПП 1 шт                                                                                                                                                                                                                                                                                                                                                                                                                                                                                                                                                                                                                                                                                                                                                                                                                                                                                                                                                                                                                                                                                                                                                                                                                                                                                                                                                                                                                                                                                                                                                                                                                                                                                                                                                               "}]
[]
[{"$nulls":11},"Замена ДВС","шт",1]
[{"$nulls":11},"Замена КПП","шт",1]
{"$rows_empty":12}
["5.8","ТС","Бурейский","ВЭС","VS0003594","Автомобиль ГАЗ 3110 гос.№С 909 СТ 28","По состоянию",null,"Т","2017-11-01","2017-11-30",{"$f":"L3610&\" \"&N3610&\" \"&M3610&\"                                                                                                                                                                \"&L3611&\" \"&N3611&\" \"&M3611&\"                                                                                                                                       \"&L3612&\" \"&N3612&\" \"&M3612&\"                                                                                                                                   \"&L3613&\" \"&N3613&\" \"&M3613&\"                                                                                                                                           \"&L3614&\" \"&N3614&\" \"&M3614&\"                                                                                                                                         \"&L3615&\" \"&N3615&\" \"&M3615&\"                                                                                                                                           \"&L3616&\" \"&N3616&\" \"&M3616&\"                                                                                                                           \"&L3617&\" \"&N3617&\" \"&M3617&\"                                                                                                                                                 \"&L3618&\" \"&N3618&\" \"&M3618&\"                                                                                                                                                         \"&L3619&\" \"&N3619&\" \"&M3619&\"                                                                                                                                             \"&L3620&\" \"&N3620&\" \"&M3620&\"                                                                                                                                                    \"&L3621&\" \"&N3621&\" \"&M3621&\"                                                                                                                                                    \"&L3622&\" \"&N3622&\" \"&M3622&\"                                                                                                                                   \"&L3623&\" \"&N3623&\" \"&M3623&\" \"","v":"Замена ДВС 1 шт                                                                                                                                                                Замена амортизаторов 4 шт                                                                                                                                       Замена рулевого управления 1 шт                                                                                                                                   Замена передней подвески в сборе 1 компл.                                                                                                                                                                                                                                                                                                                                                                                                                                                                                                                                                                                                                                                                                                                                                                                                                                                                                                                                                                                                                                                                                                                                                                                                                                                                                                                                                                                                                                                                                 "}]
[]
[{"$nulls":11},"Замена ДВС","шт",1]
[{"$nulls":11},"Замена амортизаторов","шт",4]
[{"$nulls":11},"Замена рулевого управления","шт",1]
[{"$nulls":11},"Замена передней подвески в сборе","компл.",1]
{"$rows_empty":10}
["5.9","ТС","Бурейский","ВЭС","AS0000164","Автомобиль УАЗ 390944 гос.№с748ту28","По состоянию",null,"Т","2017-11-01","2017-11-30",{"$f":"L3626&\" \"&N3626&\" \"&M3626&\"                                                                                                                                                                \"&L3627&\" \"&N3627&\" \"&M3627&\"                                                                                                                                       \"&L3628&\" \"&N3628&\" \"&M3628&\"                                                                                                                                   \"&L3629&\" \"&N3629&\" \"&M3629&\"                                                                                                                                           \"&L3630&\" \"&N3630&\" \"&M3630&\"                                                                                                                                         \"&L3631&\" \"&N3631&\" \"&M3631&\"                                                                                                                                           \"&L3632&\" \"&N3632&\" \"&M3632&\"                                                                                                                           \"&L3633&\" \"&N3633&\" \"&M3633&\"                                                                                                                                                 \"&L3634&\" \"&N3634&\" \"&M3634&\"                                                                                                                                                         \"&L3635&\" \"&N3635&\" \"&M3635&\"                                                                                                                                             \"&L3636&\" \"&N3636&\" \"&M3636&\"                                                                                                                                                    \"&L3637&\" \"&N3637&\" \"&M3637&\"                                                                                                                                                    \"&L3638&\" \"&N3638&\" \"&M3638&\"                                                                                                                                   \"&L3639&\" \"&N3639&\" \"&M3639&\" \"","v":"Замена ДВС 1 шт                                                                                                                                                                Замена тента на кузове 1 шт                                                                                                                                       Замена наконечников на поперечной и продольной тяги рулевого управления 4 шт                                                                                                                                                                                                                                                                                                                                                                                                                                                                                                                                                                                                                                                                                                                                                                                                                                                                                                                                                                                                                                                                                                                                                                                                                                                                                                                                                                                                                                                                                                                                                                                                                      "}]
[]
[{"$nulls":11},"Замена ДВС","шт",1]
[{"$nulls":11},"Замена тента на кузове","шт",1]
[{"$nulls":11},"Замена наконечников на поперечной и продольной тяги рулевого управления","шт",4]
{"$rows_empty":11}
["5.10","ТС","Михайловский","ВЭС","AS0000160","Автомобиль УАЗ-22069-04 гос.№Р841СУ28","По состоянию",null,"Т","2017-03-01","2017-03-31",{"$f":"L3642&\" \"&N3642&\" \"&M3642&\"                                                                                                                                                                \"&L3643&\" \"&N3643&\" \"&M3643&\"                                                                                                                                       \"&L3644&\" \"&N3644&\" \"&M3644&\"                                                                                                                                   \"&L3645&\" \"&N3645&\" \"&M3645&\"                                                                                                                                           \"&L3646&\" \"&N3646&\" \"&M3646&\"                                                                                                                                         \"&L3647&\" \"&N3647&\" \"&M3647&\"                                                                                                                                           \"&L3648&\" \"&N3648&\" \"&M3648&\"                                                                                                                           \"&L3649&\" \"&N3649&\" \"&M3649&\"                                                                                                                                                 \"&L3650&\" \"&N3650&\" \"&M3650&\"                                                                                                                                                         \"&L3651&\" \"&N3651&\" \"&M3651&\"                                                                                                                                             \"&L3652&\" \"&N3652&\" \"&M3652&\"                                                                                                                                                    \"&L3653&\" \"&N3653&\" \"&M3653&\"                                                                                                                                                    \"&L3654&\" \"&N3654&\" \"&M3654&\"                                                                                                                                   \"&L3655&\" \"&N3655&\" \"&M3655&\" \"","v":"Замена вала карданного заднего 1 шт                                                                                                                                                                Замена вала карданного переднего 1 шт                                                                                                                                       Замена амортизаторов 4 шт                                                                                                                                   Замена передних рессор 2 шт                                                                                                                                           Замена задних рессор 2 шт                                                                                                                                                                                                                                                                                                                                                                                                                                                                                                                                                                                                                                                                                                                                                                                                                                                                                                                                                                                                                                                                                                                                                                                                                                                                                                                                    "}]
[]
[{"$nulls":11},"Замена вала карданного заднего","шт",1]
[{"$nulls":11},"Замена вала карданного переднего","шт",1]
[{"$nulls":11},"Замена амортизаторов","шт",4]
[{"$nulls":11},"Замена передних рессор","шт",2]
[{"$nulls":11},"Замена задних рессор","шт",2]
{"$rows_empty":9}
["5.11","ТС","Михайловский","ВЭС","VS0003585","Автомобиль ГАЗ 66 Гос.№К962 МХ","По состоянию",null,"Т","2017-07-01","2017-07-31",{"$f":"L3658&\" \"&N3658&\" \"&M3658&\"                                                                                                                                                                \"&L3659&\" \"&N3659&\" \"&M3659&\"                                                                                                                                       \"&L3660&\" \"&N3660&\" \"&M3660&\"                                                                                                                                   \"&L3661&\" \"&N3661&\" \"&M3661&\"                                                                                                                                           \"&L3662&\" \"&N3662&\" \"&M3662&\"                                                                                                                                         \"&L3663&\" \"&N3663&\" \"&M3663&\"                                                                                                                                           \"&L3664&\" \"&N3664&\" \"&M3664&\"                                                                                                                           \"&L3665&\" \"&N3665&\" \"&M3665&\"                                                                                                                                                 \"&L3666&\" \"&N3666&\" \"&M3666&\"                                                                                                                                                         \"&L3667&\" \"&N3667&\" \"&M3667&\"                                                                                                                                             \"&L3668&\" \"&N3668&\" \"&M3668&\"                                                                                                                                                    \"&L3669&\" \"&N3669&\" \"&M3669&\"                                                                                                                                                    \"&L3670&\" \"&N3670&\" \"&M3670&\"                                                                                                                                   \"&L3671&\" \"&N3671&\" \"&M3671&\" \"","v":"Замена рулевой колонки 1 шт                                                                                                                                                                Замена заднего моста 1 шт                                                                                                                                       Замена тормозного барабана 2 шт                                                                                                                                   Замена насоса Гура 1 шт                                                                                                                                           Замена силовлго цилиндра переднего моста 1 шт                                                                                                                                                                                                                                                                                                                                                                                                                                                                                                                                                                                                                                                                                                                                                                                                                                                                                                                                                                                                                                                                                                                                                                                                                                                                                                                                    "}]
[]
[{"$nulls":11},"Замена рулевой колонки","шт",1]
[{"$nulls":11},"Замена заднего моста","шт",1]
[{"$nulls":11},"Замена тормозного барабана","шт",2]
[{"$nulls":11},"Замена насоса Гура","шт",1]
[{"$nulls":11},"Замена силовлго цилиндра переднего моста","шт",1]
{"$rows_empty":9}
["5.12","ТС","Михайловский","ВЭС","VS0005406","Трактор ДТ-75 БКМ гос.№1652АУ","По состоянию",null,"Т","2017-03-01","2017-03-31",{"$f":"L3674&\" \"&N3674&\" \"&M3674&\"                                                                                                                                                                \"&L3675&\" \"&N3675&\" \"&M3675&\"                                                                                                                                       \"&L3676&\" \"&N3676&\" \"&M3676&\"                                                                                                                                   \"&L3677&\" \"&N3677&\" \"&M3677&\"                                                                                                                                           \"&L3678&\" \"&N3678&\" \"&M3678&\"                                                                                                                                         \"&L3679&\" \"&N3679&\" \"&M3679&\"                                                                                                                                           \"&L3680&\" \"&N3680&\" \"&M3680&\"                                                                                                                           \"&L3681&\" \"&N3681&\" \"&M3681&\"                                                                                                                                                 \"&L3682&\" \"&N3682&\" \"&M3682&\"                                                                                                                                                         \"&L3683&\" \"&N3683&\" \"&M3683&\"                                                                                                                                             \"&L3684&\" \"&N3684&\" \"&M3684&\"                                                                                                                                                    \"&L3685&\" \"&N3685&\" \"&M3685&\"                                                                                                                                                    \"&L3686&\" \"&N3686&\" \"&M3686&\"                                                                                                                                   \"&L3687&\" \"&N3687&\" \"&M3687&\" \"","v":"Замена гусениц 1 компл.                                                                                                                                                                                                                                                                                                                                                                                                                                                                                                                                                                                                                                                                                                                                                                                                                                                                                                                                                                                                                                                                                                                                                                                                                                                                                                                                                                                                                                                                                                                                                                                                                                                                                                                                                                                                                                                                                                                                 "}]
[]
[{"$nulls":11},"Замена гусениц","компл.",1]
{"$rows_empty":13}
["5.13","ТС","СП","ВЭС","VS0003584","Вездеход МТЛБ гос.3 16-63АУ","По состоянию",null,"Т","2017-07-01","2017-07-31",{"$f":"L3690&\" \"&N3690&\" \"&M3690&\"                                                                                                                                                                \"&L3691&\" \"&N3691&\" \"&M3691&\"                                                                                                                                       \"&L3692&\" \"&N3692&\" \"&M3692&\"                                                                                                                                   \"&L3693&\" \"&N3693&\" \"&M3693&\"                                                                                                                                           \"&L3694&\" \"&N3694&\" \"&M3694&\"                                                                                                                                         \"&L3695&\" \"&N3695&\" \"&M3695&\"                                                                                                                                           \"&L3696&\" \"&N3696&\" \"&M3696&\"                                                                                                                           \"&L3697&\" \"&N3697&\" \"&M3697&\"                                                                                                                                                 \"&L3698&\" \"&N3698&\" \"&M3698&\"                                                                                                                                                         \"&L3699&\" \"&N3699&\" \"&M3699&\"                                                                                                                                             \"&L3700&\" \"&N3700&\" \"&M3700&\"                                                                                                                                                    \"&L3701&\" \"&N3701&\" \"&M3701&\"                                                                                                                                                    \"&L3702&\" \"&N3702&\" \"&M3702&\"                                                                                                                                   \"&L3703&\" \"&N3703&\" \"&M3703&\" \"","v":"Замена ДВС 1 шт                                                                                                                                                                                                                                                                                                                                                                                                                                                                                                                                                                                                                                                                                                                                                                                                                                                                                                                                                                                                                                                                                                                                                                                                                                                                                                                                                                                                                                                                                                                                                                                                                                                                                                                                                                                                                                                                                                                                 "}]
[]
[{"$nulls":11},"Замена ДВС","шт",1]
{"$rows_empty":13}
["5.14","ТС","СП","ВЭС","VS0003580","Автомобиль УАЗ-3909 гос.№е518рн28","По состоянию",null,"Т","2017-07-01","2017-07-31",{"$f":"L3706&\" \"&N3706&\" \"&M3706&\"                                                                                                                                                                \"&L3707&\" \"&N3707&\" \"&M3707&\"                                                                                                                                       \"&L3708&\" \"&N3708&\" \"&M3708&\"                                                                                                                                   \"&L3709&\" \"&N3709&\" \"&M3709&\"                                                                                                                                           \"&L3710&\" \"&N3710&\" \"&M3710&\"                                                                                                                                         \"&L3711&\" \"&N3711&\" \"&M3711&\"                                                                                                                                           \"&L3712&\" \"&N3712&\" \"&M3712&\"                                                                                                                           \"&L3713&\" \"&N3713&\" \"&M3713&\"                                                                                                                                                 \"&L3714&\" \"&N3714&\" \"&M3714&\"                                                                                                                                                         \"&L3715&\" \"&N3715&\" \"&M3715&\"                                                                                                                                             \"&L3716&\" \"&N3716&\" \"&M3716&\"                                                                                                                                                    \"&L3717&\" \"&N3717&\" \"&M3717&\"                                                                                                                                                    \"&L3718&\" \"&N3718&\" \"&M3718&\"                                                                                                                                   \"&L3719&\" \"&N3719&\" \"&M3719&\" \"","v":"Замена ДВС 1 шт                                                                                                                                                                Замена карданных валов 2 шт                                                                                                                                       Замена КПП 1 шт                                                                                                                                   Замена РК 1 шт                                                                                                                                           Замена рессор 4 шт                                                                                                                                                                                                                                                                                                                                                                                                                                                                                                                                                                                                                                                                                                                                                                                                                                                                                                                                                                                                                                                                                                                                                                                                                                                                                                                                    "}]
[]
[{"$nulls":11},"Замена ДВС","шт",1]
[{"$nulls":11},"Замена карданных валов","шт",2]
[{"$nulls":11},"Замена КПП","шт",1]
[{"$nulls":11},"Замена РК","шт",1]
[{"$nulls":11},"Замена рессор","шт",4]
{"$rows_empty":9}
["5.15","ТС","СП","ВЭС","VS0003604","Автомобиль ЗИЛ-130 КО-529 гос.№к971мх","По состоянию",null,"Т","2017-03-01","2017-03-31",{"$f":"L3722&\" \"&N3722&\" \"&M3722&\"                                                                                                                                                                \"&L3723&\" \"&N3723&\" \"&M3723&\"                                                                                                                                       \"&L3724&\" \"&N3724&\" \"&M3724&\"                                                                                                                                   \"&L3725&\" \"&N3725&\" \"&M3725&\"                                                                                                                                           \"&L3726&\" \"&N3726&\" \"&M3726&\"                                                                                                                                         \"&L3727&\" \"&N3727&\" \"&M3727&\"                                                                                                                                           \"&L3728&\" \"&N3728&\" \"&M3728&\"                                                                                                                           \"&L3729&\" \"&N3729&\" \"&M3729&\"                                                                                                                                                 \"&L3730&\" \"&N3730&\" \"&M3730&\"                                                                                                                                                         \"&L3731&\" \"&N3731&\" \"&M3731&\"                                                                                                                                             \"&L3732&\" \"&N3732&\" \"&M3732&\"                                                                                                                                                    \"&L3733&\" \"&N3733&\" \"&M3733&\"                                                                                                                                                    \"&L3734&\" \"&N3734&\" \"&M3734&\"                                                                                                                                   \"&L3735&\" \"&N3735&\" \"&M3735&\" \"","v":"Замена насоса вакуумного 1 шт                                                                                                                                                                                                                                                                                                                                                                                                                                                                                                                                                                                                                                                                                                                                                                                                                                                                                                                                                                                                                                                                                                                                                                                                                                                                                                                                                                                                                                                                                                                                                                                                                                                                                                                                                                                                                                                                                                                                 "}]
[]
[{"$nulls":11},"Замена насоса вакуумного","шт",1]
{"$rows_empty":13}
["5.16","ТС","СП","ВЭС","VS0004999","Тракор ШАНТУЙ гос.№23-70АК","По состоянию",null,"Т","2017-09-01","2017-09-30",{"$f":"L3738&\" \"&N3738&\" \"&M3738&\"                                                                                                                                                                \"&L3739&\" \"&N3739&\" \"&M3739&\"                                                                                                                                       \"&L3740&\" \"&N3740&\" \"&M3740&\"                                                                                                                                   \"&L3741&\" \"&N3741&\" \"&M3741&\"                                                                                                                                           \"&L3742&\" \"&N3742&\" \"&M3742&\"                                                                                                                                         \"&L3743&\" \"&N3743&\" \"&M3743&\"                                                                                                                                           \"&L3744&\" \"&N3744&\" \"&M3744&\"                                                                                                                           \"&L3745&\" \"&N3745&\" \"&M3745&\"                                                                                                                                                 \"&L3746&\" \"&N3746&\" \"&M3746&\"                                                                                                                                                         \"&L3747&\" \"&N3747&\" \"&M3747&\"                                                                                                                                             \"&L3748&\" \"&N3748&\" \"&M3748&\"                                                                                                                                                    \"&L3749&\" \"&N3749&\" \"&M3749&\"                                                                                                                                                    \"&L3750&\" \"&N3750&\" \"&M3750&\"                                                                                                                                   \"&L3751&\" \"&N3751&\" \"&M3751&\" \"","v":"Замена ножей отвала 1 компл.                                                                                                                                                                                                                                                                                                                                                                                                                                                                                                                                                                                                                                                                                                                                                                                                                                                                                                                                                                                                                                                                                                                                                                                                                                                                                                                                                                                                                                                                                                                                                                                                                                                                                                                                                                                                                                                                                                                                 "}]
[]
[{"$nulls":11},"Замена ножей отвала","компл.",1]
{"$rows_empty":13}
["5.17","ТС","СП","ВЭС",null,"Текущий ремонт автотранспорта","По состоянию",null,null,"2017-02-01","2017-12-31",{"$f":"L3754&\" \"&N3754&\" \"&M3754&\"                                                                                                                                                                \"&L3755&\" \"&N3755&\" \"&M3755&\"                                                                                                                                       \"&L3756&\" \"&N3756&\" \"&M3756&\"                                                                                                                                   \"&L3757&\" \"&N3757&\" \"&M3757&\"                                                                                                                                           \"&L3758&\" \"&N3758&\" \"&M3758&\"                                                                                                                                         \"&L3759&\" \"&N3759&\" \"&M3759&\"                                                                                                                                           \"&L3760&\" \"&N3760&\" \"&M3760&\"                                                                                                                           \"&L3761&\" \"&N3761&\" \"&M3761&\"                                                                                                                                                 \"&L3762&\" \"&N3762&\" \"&M3762&\"                                                                                                                                                         \"&L3763&\" \"&N3763&\" \"&M3763&\"                                                                                                                                             \"&L3764&\" \"&N3764&\" \"&M3764&\"                                                                                                                                                    \"&L3765&\" \"&N3765&\" \"&M3765&\"                                                                                                                                                    \"&L3766&\" \"&N3766&\" \"&M3766&\"                                                                                                                                   \"&L3767&\" \"&N3767&\" \"&M3767&\" \"","v":"Замена узлов, зап.частей                                                                                                                                                                                                                                                                                                                                                                                                                                                                                                                                                                                                                                                                                                                                                                                                                                                                                                                                                                                                                                                                                                                                                                                                                                                                                                                                                                                                                                                                                                                                                                                                                                                                                                                                                                                                                                                                                                                                   "}]
[]
[{"$nulls":11},"Замена узлов, зап.частей"]
{"$rows_empty":15}
[6,{"$nulls":4},"Прочее оборудование"]
["6.1","ПО","СП","ВЭС",null,"в т.ч. Оборудование АИИС КУЭ","По состоянию",null,"Т","2017-07-01","2017-12-31",{"$f":"L3773&\" \"&N3773&\" \"&M3773&\"                                                                                                                                                                \"&L3774&\" \"&N3774&\" \"&M3774&\"                                                                                                                                       \"&L3775&\" \"&N3775&\" \"&M3775&\"                                                                                                                                   \"&L3776&\" \"&N3776&\" \"&M3776&\"                                                                                                                                           \"&L3777&\" \"&N3777&\" \"&M3777&\"                                                                                                                                         \"&L3778&\" \"&N3778&\" \"&M3778&\"                                                                                                                                           \"&L3779&\" \"&N3779&\" \"&M3779&\"                                                                                                                           \"&L3780&\" \"&N3780&\" \"&M3780&\"                                                                                                                                                 \"&L3781&\" \"&N3781&\" \"&M3781&\"                                                                                                                                                         \"&L3782&\" \"&N3782&\" \"&M3782&\"                                                                                                                                             \"&L3783&\" \"&N3783&\" \"&M3783&\"                                                                                                                                                    \"&L3784&\" \"&N3784&\" \"&M3784&\"                                                                                                                                                    \"&L3785&\" \"&N3785&\" \"&M3785&\"                                                                                                                                   \"&L3786&\" \"&N3786&\" \"&M3786&\" \"","v":"Замена трехфазных счетчиков ЦЭ6850М 0,2S/0.5 220В 5-7,5А 2Н 1Р ШЗ1 1 шт                                                                                                                                                                Замена однофазных счетчиков РиМ, РиМ 129.01 ВК 3 106 шт                                                                                                                                       Замена счетчиков CE 303 S31 543-JAVZ 4 шт                                                                                                                                   Замена модемов IRZ ATM2-485 7 шт                                                                                                                                                                                                                                                                                                                                                                                                                                                                                                                                                                                                                                                                                                                                                                                                                                                                                                                                                                                                                                                                                                                                                                                                                                                                                                                                                                                                                                                                                 "}]
[]
[{"$nulls":11},"Замена трехфазных счетчиков ЦЭ6850М 0,2S/0.5 220В 5-7,5А 2Н 1Р ШЗ1","шт",1]
[{"$nulls":11},"Замена однофазных счетчиков РиМ, РиМ 129.01 ВК 3","шт",106]
[{"$nulls":11},"Замена счетчиков CE 303 S31 543-JAVZ","шт",4]
[{"$nulls":11},"Замена модемов IRZ ATM2-485","шт",7]
{"$rows_empty":10}
["6.2","ПО","СП","ВЭС",null,"в т.ч. Оборудование АИИС КУЭ","По состоянию",null,"К","2017-05-01","2017-05-31",{"$f":"L3789&\" \"&N3789&\" \"&M3789&\"                                                                                                                                                                \"&L3790&\" \"&N3790&\" \"&M3790&\"                                                                                                                                       \"&L3791&\" \"&N3791&\" \"&M3791&\"                                                                                                                                   \"&L3792&\" \"&N3792&\" \"&M3792&\"                                                                                                                                           \"&L3793&\" \"&N3793&\" \"&M3793&\"                                                                                                                                         \"&L3794&\" \"&N3794&\" \"&M3794&\"                                                                                                                                           \"&L3795&\" \"&N3795&\" \"&M3795&\"                                                                                                                           \"&L3796&\" \"&N3796&\" \"&M3796&\"                                                                                                                                                 \"&L3797&\" \"&N3797&\" \"&M3797&\"                                                                                                                                                         \"&L3798&\" \"&N3798&\" \"&M3798&\"                                                                                                                                             \"&L3799&\" \"&N3799&\" \"&M3799&\"                                                                                                                                                    \"&L3800&\" \"&N3800&\" \"&M3800&\"                                                                                                                                                    \"&L3801&\" \"&N3801&\" \"&M3801&\"                                                                                                                                   \"&L3802&\" \"&N3802&\" \"&M3802&\" \"","v":"Ремонт счетчиков РиМ 109.01 7 шт                                                                                                                                                                Ремонт счетчиков РиМ 489.01 1 шт                                                                                                                                       Ремонт счетчиков СТЭБ-04Н/7,5-Р 1 шт                                                                                                                                                                                                                                                                                                                                                                                                                                                                                                                                                                                                                                                                                                                                                                                                                                                                                                                                                                                                                                                                                                                                                                                                                                                                                                                                                                                                                                                                                                                                                                                                                      "}]
[]
[{"$nulls":11},"Ремонт счетчиков РиМ 109.01","шт",7]
[{"$nulls":11},"Ремонт счетчиков РиМ 489.01","шт",1]
[{"$nulls":11},"Ремонт счетчиков СТЭБ-04Н/7,5-Р","шт",1]
{"$rows_empty":11}
["6.3","ПО","СП","ВЭС",null,"в т.ч. Оборудование  СДТУ","По состоянию",null,"Т","2017-06-01","2017-06-30",{"$f":"L3805&\" \"&N3805&\" \"&M3805&\"                                                                                                                                                                \"&L3806&\" \"&N3806&\" \"&M3806&\"                                                                                                                                       \"&L3807&\" \"&N3807&\" \"&M3807&\"                                                                                                                                   \"&L3808&\" \"&N3808&\" \"&M3808&\"                                                                                                                                           \"&L3809&\" \"&N3809&\" \"&M3809&\"                                                                                                                                         \"&L3810&\" \"&N3810&\" \"&M3810&\"                                                                                                                                           \"&L3811&\" \"&N3811&\" \"&M3811&\"                                                                                                                           \"&L3812&\" \"&N3812&\" \"&M3812&\"                                                                                                                                                 \"&L3813&\" \"&N3813&\" \"&M3813&\"                                                                                                                                                         \"&L3814&\" \"&N3814&\" \"&M3814&\"                                                                                                                                             \"&L3815&\" \"&N3815&\" \"&M3815&\"                                                                                                                                                    \"&L3816&\" \"&N3816&\" \"&M3816&\"                                                                                                                                                    \"&L3817&\" \"&N3817&\" \"&M3817&\"                                                                                                                                   \"&L3818&\" \"&N3818&\" \"&M3818&\" \"","v":"Замена радиомодемов 4 шт                                                                                                                                                                                                                                                                                                                                                                                                                                                                                                                                                                                                                                                                                                                                                                                                                                                                                                                                                                                                                                                                                                                                                                                                                                                                                                                                                                                                                                                                                                                                                                                                                                                                                                                                                                                                                                                                                                                                 "}]
[]
[{"$nulls":11},"Замена радиомодемов","шт",4]
{"$rows_empty":13}
[7,{"$nulls":4},"Резерв"]
["7.1",null,null,"ВЭС",null,"Резерв средств",{"$nulls":5},{"$f":"L3822&\" \"&N3822&\" \"&M3822&\"                                                                                                                                                                \"&L3823&\" \"&N3823&\" \"&M3823&\"                                                                                                                                       \"&L3824&\" \"&N3824&\" \"&M3824&\"                                                                                                                                   \"&L3825&\" \"&N3825&\" \"&M3825&\"                                                                                                                                           \"&L3826&\" \"&N3826&\" \"&M3826&\"                                                                                                                                         \"&L3827&\" \"&N3827&\" \"&M3827&\"                                                                                                                                           \"&L3828&\" \"&N3828&\" \"&M3828&\"                                                                                                                           \"&L3829&\" \"&N3829&\" \"&M3829&\"                                                                                                                                                 \"&L3830&\" \"&N3830&\" \"&M3830&\"                                                                                                                                                         \"&L3831&\" \"&N3831&\" \"&M3831&\"                                                                                                                                             \"&L3832&\" \"&N3832&\" \"&M3832&\"                                                                                                                                                    \"&L3833&\" \"&N3833&\" \"&M3833&\"                                                                                                                                                    \"&L3834&\" \"&N3834&\" \"&M3834&\"                                                                                                                                   \"&L3835&\" \"&N3835&\" \"&M3835&\" \"","v":"                                                                                                                                                                                                                                                                                                                                                                                                                                                                                                                                                                                                                                                                                                                                                                                                                                                                                                                                                                                                                                                                                                                                                                                                                                                                                                                                                                                                                                                                                                                                                                                                                                                                                                                                                                                                                                                                                                                                   "}]
[{"$nulls":5},"ВЛ 6-10 кВ"]
[{"$nulls":5},"ВЛ 0.4 кВ"]
{"$rows_empty":15}
[{"$nulls":11},"СП \"Западные ЭС\""]
[{"$nulls":5},"Всего ремонтные работы"]
[1,{"$nulls":4},"Передаточные устройства"]
["1.1",{"$nulls":4},"110 кВ"]
["1.1.1","ВЛ-110","Селемджинский","ЗЭС","ZS0003405","Февральск-Коболдо","ЦП",null,"К","2017-02-01","2017-06-30",{"$f":"L3844&\" \"&N3844&\" \"&M3844&\"                                                                                                                                                                \"&L3845&\" \"&N3845&\" \"&M3845&\"                                                                                                                                       \"&L3846&\" \"&N3846&\" \"&M3846&\"                                                                                                                                   \"&L3847&\" \"&N3847&\" \"&M3847&\"                                                                                                                                           \"&L3848&\" \"&N3848&\" \"&M3848&\"                                                                                                                                         \"&L3849&\" \"&N3849&\" \"&M3849&\"                                                                                                                                           \"&L3850&\" \"&N3850&\" \"&M3850&\"                                                                                                                           \"&L3851&\" \"&N3851&\" \"&M3851&\"                                                                                                                                                 \"&L3852&\" \"&N3852&\" \"&M3852&\"                                                                                                                                                         \"&L3853&\" \"&N3853&\" \"&M3853&\"                                                                                                                                             \"&L3854&\" \"&N3854&\" \"&M3854&\"                                                                                                                                                    \"&L3855&\" \"&N3855&\" \"&M3855&\"                                                                                                                                                    \"&L3856&\" \"&N3856&\" \"&M3856&\"                                                                                                                                   \"&L3857&\" \"&N3857&\" \"&M3857&\" \"","v":"Обваловка опор  15 шт                                                                                                                                                                Механизированая чистка просеки 77 га                                                                                                                                       Ручная чистка просеки 24 га                                                                                                                                                                                                                                                                                                                                                                                                                                                                                                                                                                                                                                                                                                                                                                                                                                                                                                                                                                                                                                                                                                                                                                                                                                                                                                                                                                                                                                                                                                                                                                                                                      "}]
[]
[{"$nulls":9},"2017-02-01","2017-04-30","Обваловка опор ","шт",15]
[{"$nulls":9},"2017-02-01","2017-06-30","Механизированая чистка просеки","га",77]
[{"$nulls":9},"2017-02-01","2017-06-30","Ручная чистка просеки","га",24]
{"$rows_empty":11}
["1.1.2","ВЛ-110","Селемджинский","ЗЭС","ZS0003405","Февральск-Коболдо","МГ",null,"К","2017-07-01","2017-09-30",{"$f":"L3860&\" \"&N3860&\" \"&M3860&\"                                                                                                                                                                \"&L3861&\" \"&N3861&\" \"&M3861&\"                                                                                                                                       \"&L3862&\" \"&N3862&\" \"&M3862&\"                                                                                                                                   \"&L3863&\" \"&N3863&\" \"&M3863&\"                                                                                                                                           \"&L3864&\" \"&N3864&\" \"&M3864&\"                                                                                                                                         \"&L3865&\" \"&N3865&\" \"&M3865&\"                                                                                                                                           \"&L3866&\" \"&N3866&\" \"&M3866&\"                                                                                                                           \"&L3867&\" \"&N3867&\" \"&M3867&\"                                                                                                                                                 \"&L3868&\" \"&N3868&\" \"&M3868&\"                                                                                                                                                         \"&L3869&\" \"&N3869&\" \"&M3869&\"                                                                                                                                             \"&L3870&\" \"&N3870&\" \"&M3870&\"                                                                                                                                                    \"&L3871&\" \"&N3871&\" \"&M3871&\"                                                                                                                                                    \"&L3872&\" \"&N3872&\" \"&M3872&\"                                                                                                                                   \"&L3873&\" \"&N3873&\" \"&M3873&\" \"","v":"Ремонт провода  0,25 км                                                                                                                                                                Замена изоляции  30 шт                                                                                                                                       Ремонт заземляющих устройств  6 шт                                                                                                                                                                                                                                                                                                                                                                                                                                                                                                                                                                                                                                                                                                                                                                                                                                                                                                                                                                                                                                                                                                                                                                                                                                                                                                                                                                                                                                                                                                                                                                                                                      "}]
[]
[{"$nulls":9},"2017-07-01","2017-09-30","Ремонт провода ","км",0.25]
[{"$nulls":9},"2017-07-01","2017-09-30","Замена изоляции ","шт",30]
[{"$nulls":9},"2017-08-01","2017-09-30","Ремонт заземляющих устройств ","шт",6]
{"$rows_empty":11}
["1.1.3","ВЛ-110","Серышевский","ЗЭС","ZS0003676","Белогорск-Серышево","МГ",null,"К","2017-03-01","2017-12-31",{"$f":"L3876&\" \"&N3876&\" \"&M3876&\"                                                                                                                                                                \"&L3877&\" \"&N3877&\" \"&M3877&\"                                                                                                                                       \"&L3878&\" \"&N3878&\" \"&M3878&\"                                                                                                                                   \"&L3879&\" \"&N3879&\" \"&M3879&\"                                                                                                                                           \"&L3880&\" \"&N3880&\" \"&M3880&\"                                                                                                                                         \"&L3881&\" \"&N3881&\" \"&M3881&\"                                                                                                                                           \"&L3882&\" \"&N3882&\" \"&M3882&\"                                                                                                                           \"&L3883&\" \"&N3883&\" \"&M3883&\"                                                                                                                                                 \"&L3884&\" \"&N3884&\" \"&M3884&\"                                                                                                                                                         \"&L3885&\" \"&N3885&\" \"&M3885&\"                                                                                                                                             \"&L3886&\" \"&N3886&\" \"&M3886&\"                                                                                                                                                    \"&L3887&\" \"&N3887&\" \"&M3887&\"                                                                                                                                                    \"&L3888&\" \"&N3888&\" \"&M3888&\"                                                                                                                                   \"&L3889&\" \"&N3889&\" \"&M3889&\" \"","v":"Востановления антикорозийного покрытия опор 2 шт                                                                                                                                                                Обваловка опор 3 шт                                                                                                                                                                                                                                                                                                                                                                                                                                                                                                                                                                                                                                                                                                                                                                                                                                                                                                                                                                                                                                                                                                                                                                                                                                                                                                                                                                                                                                                                                                                                                                                                                                                                                                                                                               "}]
[]
[{"$nulls":9},"2017-08-01","2017-09-30","Востановления антикорозийного покрытия опор","шт",2]
[{"$nulls":9},"2017-12-01","2017-12-31","Обваловка опор","шт",3]
{"$rows_empty":14}
["1.2",{"$nulls":4},"35 кВ"]
["1.2.1","ВЛ-35","Селемджинский","ЗЭС","ZS0003676","Огоджа-Софийск","МГ",null,"К","2017-01-01","2017-07-31",{"$f":"L3895&\" \"&N3895&\" \"&M3895&\"                                                                                                                                                                \"&L3896&\" \"&N3896&\" \"&M3896&\"                                                                                                                                       \"&L3897&\" \"&N3897&\" \"&M3897&\"                                                                                                                                   \"&L3898&\" \"&N3898&\" \"&M3898&\"                                                                                                                                           \"&L3899&\" \"&N3899&\" \"&M3899&\"                                                                                                                                         \"&L3900&\" \"&N3900&\" \"&M3900&\"                                                                                                                                           \"&L3901&\" \"&N3901&\" \"&M3901&\"                                                                                                                           \"&L3902&\" \"&N3902&\" \"&M3902&\"                                                                                                                                                 \"&L3903&\" \"&N3903&\" \"&M3903&\"                                                                                                                                                         \"&L3904&\" \"&N3904&\" \"&M3904&\"                                                                                                                                             \"&L3905&\" \"&N3905&\" \"&M3905&\"                                                                                                                                                    \"&L3906&\" \"&N3906&\" \"&M3906&\"                                                                                                                                                    \"&L3907&\" \"&N3907&\" \"&M3907&\"                                                                                                                                   \"&L3908&\" \"&N3908&\" \"&M3908&\" \"","v":"Замена  опор 10 шт                                                                                                                                                                                                                                                                                                         Выправка опор 10 шт                                                                                                                                                                                                                                                                                                                                                                                                                                                                                                                                                                                                                                                                                                                                                                                                                                                                                                                                                                                                                                                                                                                                                                                                                                                                                                                                                                                                                                                                                                                                                                                                                      "}]
[]
[{"$nulls":5},"Замена АП -1шт. П-9шт",{"$nulls":3},"2017-01-01","2017-04-30","Замена  опор","шт",10]
[]
[{"$nulls":9},"2017-04-01","2017-05-31","Выправка опор","шт",10]
{"$rows_empty":11}
["1.2.2","ВЛ-35","Селемджинский","ЗЭС","ZS0000149","Коболдо-Огоджа 1","МГ",null,"К","2017-04-01","2017-09-30",{"$f":"L3911&\" \"&N3911&\" \"&M3911&\"                                                                                                                                                                \"&L3912&\" \"&N3912&\" \"&M3912&\"                                                                                                                                       \"&L3913&\" \"&N3913&\" \"&M3913&\"                                                                                                                                   \"&L3914&\" \"&N3914&\" \"&M3914&\"                                                                                                                                           \"&L3915&\" \"&N3915&\" \"&M3915&\"                                                                                                                                         \"&L3916&\" \"&N3916&\" \"&M3916&\"                                                                                                                                           \"&L3917&\" \"&N3917&\" \"&M3917&\"                                                                                                                           \"&L3918&\" \"&N3918&\" \"&M3918&\"                                                                                                                                                 \"&L3919&\" \"&N3919&\" \"&M3919&\"                                                                                                                                                         \"&L3920&\" \"&N3920&\" \"&M3920&\"                                                                                                                                             \"&L3921&\" \"&N3921&\" \"&M3921&\"                                                                                                                                                    \"&L3922&\" \"&N3922&\" \"&M3922&\"                                                                                                                                                    \"&L3923&\" \"&N3923&\" \"&M3923&\"                                                                                                                                   \"&L3924&\" \"&N3924&\" \"&M3924&\" \"","v":"Замена изоляции 15 шт                                                                                                                                                                Выправка опор  7 шт                                                                                                                                                                                                                                                                                                                                                                                                                                                                                                                                                                                                                                                                                                                                                                                                                                                                                                                                                                                                                                                                                                                                                                                                                                                                                                                                                                                                                                                                                                                                                                                                                                                                                                                                                               "}]
[]
[{"$nulls":9},"2017-04-01","2017-06-30","Замена изоляции","шт",15]
[{"$nulls":9},"2017-08-01","2017-09-30","Выправка опор ","шт",7]
{"$rows_empty":12}
["1.2.3","ВЛ-35","Селемджинский","ЗЭС","ZS0003676","Огоджа-Софийск","ЦП",null,"К","2017-04-01","2017-09-30",{"$f":"L3927&\" \"&N3927&\" \"&M3927&\"                                                                                                                                                                \"&L3928&\" \"&N3928&\" \"&M3928&\"                                                                                                                                       \"&L3929&\" \"&N3929&\" \"&M3929&\"                                                                                                                                   \"&L3930&\" \"&N3930&\" \"&M3930&\"                                                                                                                                           \"&L3931&\" \"&N3931&\" \"&M3931&\"                                                                                                                                         \"&L3932&\" \"&N3932&\" \"&M3932&\"                                                                                                                                           \"&L3933&\" \"&N3933&\" \"&M3933&\"                                                                                                                           \"&L3934&\" \"&N3934&\" \"&M3934&\"                                                                                                                                                 \"&L3935&\" \"&N3935&\" \"&M3935&\"                                                                                                                                                         \"&L3936&\" \"&N3936&\" \"&M3936&\"                                                                                                                                             \"&L3937&\" \"&N3937&\" \"&M3937&\"                                                                                                                                                    \"&L3938&\" \"&N3938&\" \"&M3938&\"                                                                                                                                                    \"&L3939&\" \"&N3939&\" \"&M3939&\"                                                                                                                                   \"&L3940&\" \"&N3940&\" \"&M3940&\" \"","v":"Валка угрожающих деревьев 300 шт                                                                                                                                                                Ручная чистка просеки  10 га                                                                                                                                                                                                                                                                                                                                                                                                                                                                                                                                                                                                                                                                                                                                                                                                                                                                                                                                                                                                                                                                                                                                                                                                                                                                                                                                                                                                                                                                                                                                                                                                                                                                                                                                                               "}]
[]
[{"$nulls":9},"2017-04-01","2017-09-30","Валка угрожающих деревьев","шт",300]
[{"$nulls":9},"2017-04-01","2017-09-30","Ручная чистка просеки ","га",10]
{"$rows_empty":12}
["1.2.4","ВЛ-35","Селемджинский","ЗЭС","ZS0000148","Коболдо-Огоджа 2","МГ",null,"К","2017-04-01","2017-09-30",{"$f":"L3943&\" \"&N3943&\" \"&M3943&\"                                                                                                                                                                \"&L3944&\" \"&N3944&\" \"&M3944&\"                                                                                                                                       \"&L3945&\" \"&N3945&\" \"&M3945&\"                                                                                                                                   \"&L3946&\" \"&N3946&\" \"&M3946&\"                                                                                                                                           \"&L3947&\" \"&N3947&\" \"&M3947&\"                                                                                                                                         \"&L3948&\" \"&N3948&\" \"&M3948&\"                                                                                                                                           \"&L3949&\" \"&N3949&\" \"&M3949&\"                                                                                                                           \"&L3950&\" \"&N3950&\" \"&M3950&\"                                                                                                                                                 \"&L3951&\" \"&N3951&\" \"&M3951&\"                                                                                                                                                         \"&L3952&\" \"&N3952&\" \"&M3952&\"                                                                                                                                             \"&L3953&\" \"&N3953&\" \"&M3953&\"                                                                                                                                                    \"&L3954&\" \"&N3954&\" \"&M3954&\"                                                                                                                                                    \"&L3955&\" \"&N3955&\" \"&M3955&\"                                                                                                                                   \"&L3956&\" \"&N3956&\" \"&M3956&\" \"","v":"Замена изоляции 9 шт                                                                                                                                                                Выправка опор  5 шт                                                                                                                                                                                                                                                                                                                                                                                                                                                                                                                                                                                                                                                                                                                                                                                                                                                                                                                                                                                                                                                                                                                                                                                                                                                                                                                                                                                                                                                                                                                                                                                                                                                                                                                                                               "}]
[]
[{"$nulls":9},"2017-04-01","2017-06-30","Замена изоляции","шт",9]
[{"$nulls":9},"2017-08-01","2017-09-30","Выправка опор ","шт",5]
{"$rows_empty":12}
["1.2.5","ВЛ-35","Селемджинский","ЗЭС","ZS0000150","Коболдо-Токур","МГ",null,"К","2017-06-01","2017-08-31",{"$f":"L3959&\" \"&N3959&\" \"&M3959&\"                                                                                                                                                                \"&L3960&\" \"&N3960&\" \"&M3960&\"                                                                                                                                       \"&L3961&\" \"&N3961&\" \"&M3961&\"                                                                                                                                   \"&L3962&\" \"&N3962&\" \"&M3962&\"                                                                                                                                           \"&L3963&\" \"&N3963&\" \"&M3963&\"                                                                                                                                         \"&L3964&\" \"&N3964&\" \"&M3964&\"                                                                                                                                           \"&L3965&\" \"&N3965&\" \"&M3965&\"                                                                                                                           \"&L3966&\" \"&N3966&\" \"&M3966&\"                                                                                                                                                 \"&L3967&\" \"&N3967&\" \"&M3967&\"                                                                                                                                                         \"&L3968&\" \"&N3968&\" \"&M3968&\"                                                                                                                                             \"&L3969&\" \"&N3969&\" \"&M3969&\"                                                                                                                                                    \"&L3970&\" \"&N3970&\" \"&M3970&\"                                                                                                                                                    \"&L3971&\" \"&N3971&\" \"&M3971&\"                                                                                                                                   \"&L3972&\" \"&N3972&\" \"&M3972&\" \"","v":"Замена изоляции 12 шт                                                                                                                                                                Замена опорно-стержневой изоляции на ЛР-35 «Союзный» 6 шт                                                                                                                                       Установка ОПН-35 6 шт                                                                                                                                   Ремонт заземляющих устройств  2 шт                                                                                                                                                                                                                                                                                                                                                                                                                                                                                                                                                                                                                                                                                                                                                                                                                                                                                                                                                                                                                                                                                                                                                                                                                                                                                                                                                                                                                                                                                 "}]
[]
[{"$nulls":9},"2017-06-01","2017-08-31","Замена изоляции","шт",12]
[{"$nulls":9},"2017-06-01","2017-08-31","Замена опорно-стержневой изоляции на ЛР-35 «Союзный»","шт",6]
[{"$nulls":9},"2017-06-01","2017-08-31","Установка ОПН-35","шт",6]
[{"$nulls":9},"2017-06-01","2017-08-31","Ремонт заземляющих устройств ","шт",2]
{"$rows_empty":10}
["1.2.6","ВЛ-35","Селемджинский","ЗЭС","ZS0000150","Отпайка Экимчан (Экимчан-Паротурбина)","По состоянию",null,"К","2017-06-01","2017-09-30",{"$f":"L3975&\" \"&N3975&\" \"&M3975&\"                                                                                                                                                                \"&L3976&\" \"&N3976&\" \"&M3976&\"                                                                                                                                       \"&L3977&\" \"&N3977&\" \"&M3977&\"                                                                                                                                   \"&L3978&\" \"&N3978&\" \"&M3978&\"                                                                                                                                           \"&L3979&\" \"&N3979&\" \"&M3979&\"                                                                                                                                         \"&L3980&\" \"&N3980&\" \"&M3980&\"                                                                                                                                           \"&L3981&\" \"&N3981&\" \"&M3981&\"                                                                                                                           \"&L3982&\" \"&N3982&\" \"&M3982&\"                                                                                                                                                 \"&L3983&\" \"&N3983&\" \"&M3983&\"                                                                                                                                                         \"&L3984&\" \"&N3984&\" \"&M3984&\"                                                                                                                                             \"&L3985&\" \"&N3985&\" \"&M3985&\"                                                                                                                                                    \"&L3986&\" \"&N3986&\" \"&M3986&\"                                                                                                                                                    \"&L3987&\" \"&N3987&\" \"&M3987&\"                                                                                                                                   \"&L3988&\" \"&N3988&\" \"&M3988&\" \"","v":"Установка ОПН  3 шт                                                                                                                                                                Ремонт заземляющих устройств  1 шт                                                                                                                                       Выправка опор 1 шт                                                                                                                                                                                                                                                                                                                                                                                                                                                                                                                                                                                                                                                                                                                                                                                                                                                                                                                                                                                                                                                                                                                                                                                                                                                                                                                                                                                                                                                                                                                                                                                                                      "}]
[]
[{"$nulls":9},"2017-06-01","2017-08-31","Установка ОПН ","шт",3]
[{"$nulls":9},"2017-06-01","2017-08-31","Ремонт заземляющих устройств ","шт",1]
[{"$nulls":9},"2017-08-01","2017-09-30","Выправка опор","шт",1]
{"$rows_empty":11}
["1.2.7","ВЛ-35","Селемджинский","ЗЭС","ZS0000147","Коболдо-Златоустовск","ЦП",null,"К","2017-03-01","2017-06-30",{"$f":"L3991&\" \"&N3991&\" \"&M3991&\"                                                                                                                                                                \"&L3992&\" \"&N3992&\" \"&M3992&\"                                                                                                                                       \"&L3993&\" \"&N3993&\" \"&M3993&\"                                                                                                                                   \"&L3994&\" \"&N3994&\" \"&M3994&\"                                                                                                                                           \"&L3995&\" \"&N3995&\" \"&M3995&\"                                                                                                                                         \"&L3996&\" \"&N3996&\" \"&M3996&\"                                                                                                                                           \"&L3997&\" \"&N3997&\" \"&M3997&\"                                                                                                                           \"&L3998&\" \"&N3998&\" \"&M3998&\"                                                                                                                                                 \"&L3999&\" \"&N3999&\" \"&M3999&\"                                                                                                                                                         \"&L4000&\" \"&N4000&\" \"&M4000&\"                                                                                                                                             \"&L4001&\" \"&N4001&\" \"&M4001&\"                                                                                                                                                    \"&L4002&\" \"&N4002&\" \"&M4002&\"                                                                                                                                                    \"&L4003&\" \"&N4003&\" \"&M4003&\"                                                                                                                                   \"&L4004&\" \"&N4004&\" \"&M4004&\" \"","v":"Валка угрожающих деревьев 780 шт                                                                                                                                                                Механизированная чистка просеки  41 га                                                                                                                                       Ручная чистка просеки  12 га                                                                                                                                                                                                                                                                                                                                                                                                                                                                                                                                                                                                                                                                                                                                                                                                                                                                                                                                                                                                                                                                                                                                                                                                                                                                                                                                                                                                                                                                                                                                                                                                                      "}]
[]
[{"$nulls":9},"2017-02-01","2017-06-30","Валка угрожающих деревьев","шт",780]
[{"$nulls":9},"2017-02-01","2017-06-30","Механизированная чистка просеки ","га",41]
[{"$nulls":9},"2017-02-01","2017-06-30","Ручная чистка просеки ","га",12]
{"$rows_empty":11}
["1.2.8","ВЛ-35","Селемджинский","ЗЭС","ZS0000149","Коболдо-Огоджа 1","ЦП",null,"К","2017-04-01","2017-09-30",{"$f":"L4007&\" \"&N4007&\" \"&M4007&\"                                                                                                                                                                \"&L4008&\" \"&N4008&\" \"&M4008&\"                                                                                                                                       \"&L4009&\" \"&N4009&\" \"&M4009&\"                                                                                                                                   \"&L4010&\" \"&N4010&\" \"&M4010&\"                                                                                                                                           \"&L4011&\" \"&N4011&\" \"&M4011&\"                                                                                                                                         \"&L4012&\" \"&N4012&\" \"&M4012&\"                                                                                                                                           \"&L4013&\" \"&N4013&\" \"&M4013&\"                                                                                                                           \"&L4014&\" \"&N4014&\" \"&M4014&\"                                                                                                                                                 \"&L4015&\" \"&N4015&\" \"&M4015&\"                                                                                                                                                         \"&L4016&\" \"&N4016&\" \"&M4016&\"                                                                                                                                             \"&L4017&\" \"&N4017&\" \"&M4017&\"                                                                                                                                                    \"&L4018&\" \"&N4018&\" \"&M4018&\"                                                                                                                                                    \"&L4019&\" \"&N4019&\" \"&M4019&\"                                                                                                                                   \"&L4020&\" \"&N4020&\" \"&M4020&\" \"","v":"Валка угрожающих деревьев 200 шт                                                                                                                                                                Ручная чистка просеки  2 га                                                                                                                                                                                                                                                                                                                                                                                                                                                                                                                                                                                                                                                                                                                                                                                                                                                                                                                                                                                                                                                                                                                                                                                                                                                                                                                                                                                                                                                                                                                                                                                                                                                                                                                                                               "}]
[]
[{"$nulls":9},"2017-04-01","2017-09-30","Валка угрожающих деревьев","шт",200]
[{"$nulls":9},"2017-04-01","2017-09-30","Ручная чистка просеки ","га",2]
{"$rows_empty":12}
["1.2.9","ВЛ-35","Селемджинский","ЗЭС","ZS0000151","Златоустовск-Ольгинск","По состоянию",null,"К","2017-01-01","2017-06-30",{"$f":"L4023&\" \"&N4023&\" \"&M4023&\"                                                                                                                                                                \"&L4024&\" \"&N4024&\" \"&M4024&\"                                                                                                                                       \"&L4025&\" \"&N4025&\" \"&M4025&\"                                                                                                                                   \"&L4026&\" \"&N4026&\" \"&M4026&\"                                                                                                                                           \"&L4027&\" \"&N4027&\" \"&M4027&\"                                                                                                                                         \"&L4028&\" \"&N4028&\" \"&M4028&\"                                                                                                                                           \"&L4029&\" \"&N4029&\" \"&M4029&\"                                                                                                                           \"&L4030&\" \"&N4030&\" \"&M4030&\"                                                                                                                                                 \"&L4031&\" \"&N4031&\" \"&M4031&\"                                                                                                                                                         \"&L4032&\" \"&N4032&\" \"&M4032&\"                                                                                                                                             \"&L4033&\" \"&N4033&\" \"&M4033&\"                                                                                                                                                    \"&L4034&\" \"&N4034&\" \"&M4034&\"                                                                                                                                                    \"&L4035&\" \"&N4035&\" \"&M4035&\"                                                                                                                                   \"&L4036&\" \"&N4036&\" \"&M4036&\" \"","v":"Замена опор 5 шт                                                                                                                                                                                                                                                                                                         Установка дополнительных укосов 6 шт                                                                                                                                                                                                                                                                                                                                                                                                                                                                                                                                                                                                                                                                                                                                                                                                                                                                                                                                                                                                                                                                                                                                                                                                                                                                                                                                                                                                                                                                                                                                                                                                                      "}]
[]
[{"$nulls":5},"Замена П-обр.опор",{"$nulls":3},"2017-01-01","2017-04-30","Замена опор","шт",5]
[{"$nulls":9},"2017-04-01","2017-06-30"]
[{"$nulls":9},"2017-04-01","2017-06-30","Установка дополнительных укосов","шт",6]
{"$rows_empty":11}
["1.2.10","ВЛ-35","Шимановский","ЗЭС","ZS0000442","Шимановск-Чагоян","ЦП",null,"К","2017-10-01","2017-12-31",{"$f":"L4039&\" \"&N4039&\" \"&M4039&\"                                                                                                                                                                \"&L4040&\" \"&N4040&\" \"&M4040&\"                                                                                                                                       \"&L4041&\" \"&N4041&\" \"&M4041&\"                                                                                                                                   \"&L4042&\" \"&N4042&\" \"&M4042&\"                                                                                                                                           \"&L4043&\" \"&N4043&\" \"&M4043&\"                                                                                                                                         \"&L4044&\" \"&N4044&\" \"&M4044&\"                                                                                                                                           \"&L4045&\" \"&N4045&\" \"&M4045&\"                                                                                                                           \"&L4046&\" \"&N4046&\" \"&M4046&\"                                                                                                                                                 \"&L4047&\" \"&N4047&\" \"&M4047&\"                                                                                                                                                         \"&L4048&\" \"&N4048&\" \"&M4048&\"                                                                                                                                             \"&L4049&\" \"&N4049&\" \"&M4049&\"                                                                                                                                                    \"&L4050&\" \"&N4050&\" \"&M4050&\"                                                                                                                                                    \"&L4051&\" \"&N4051&\" \"&M4051&\"                                                                                                                                   \"&L4052&\" \"&N4052&\" \"&M4052&\" \"","v":"Механизированая чистка просеки 21 га                                                                                                                                                                Валка угрожающих деревьев 20 шт                                                                                                                                                                                                                                                                                                                                                                                                                                                                                                                                                                                                                                                                                                                                                                                                                                                                                                                                                                                                                                                                                                                                                                                                                                                                                                                                                                                                                                                                                                                                                                                                                                                                                                                                                               "}]
[]
[{"$nulls":11},"Механизированая чистка просеки","га",21]
[{"$nulls":11},"Валка угрожающих деревьев","шт",20]
{"$rows_empty":12}
["1.2.11","ВЛ-35","Шимановский","ЗЭС","ZS0000271","Шимановск-Мухино","ЦП",null,"К","2017-02-01","2017-03-03",{"$f":"L4055&\" \"&N4055&\" \"&M4055&\"                                                                                                                                                                \"&L4056&\" \"&N4056&\" \"&M4056&\"                                                                                                                                       \"&L4057&\" \"&N4057&\" \"&M4057&\"                                                                                                                                   \"&L4058&\" \"&N4058&\" \"&M4058&\"                                                                                                                                           \"&L4059&\" \"&N4059&\" \"&M4059&\"                                                                                                                                         \"&L4060&\" \"&N4060&\" \"&M4060&\"                                                                                                                                           \"&L4061&\" \"&N4061&\" \"&M4061&\"                                                                                                                           \"&L4062&\" \"&N4062&\" \"&M4062&\"                                                                                                                                                 \"&L4063&\" \"&N4063&\" \"&M4063&\"                                                                                                                                                         \"&L4064&\" \"&N4064&\" \"&M4064&\"                                                                                                                                             \"&L4065&\" \"&N4065&\" \"&M4065&\"                                                                                                                                                    \"&L4066&\" \"&N4066&\" \"&M4066&\"                                                                                                                                                    \"&L4067&\" \"&N4067&\" \"&M4067&\"                                                                                                                                   \"&L4068&\" \"&N4068&\" \"&M4068&\" \"","v":"Валка угрожающих деревьев 57 шт                                                                                                                                                                Расширение просеки 5,4 га                                                                                                                                                                                                                                                                                                                                                                                                                                                                                                                                                                                                                                                                                                                                                                                                                                                                                                                                                                                                                                                                                                                                                                                                                                                                                                                                                                                                                                                                                                                                                                                                                                                                                                                                                               "}]
[]
[{"$nulls":9},"2017-02-01","2017-03-03","Валка угрожающих деревьев","шт",57]
[{"$nulls":9},"2017-02-01","2017-03-03","Расширение просеки","га",5.4]
{"$rows_empty":12}
["1.2.12","ВЛ-35","Шимановский","ЗЭС","ZS0000272","Шимановск-Георгиевка","Аварии",null,"К","2017-06-01","2017-07-30",{"$f":"L4071&\" \"&N4071&\" \"&M4071&\"                                                                                                                                                                \"&L4072&\" \"&N4072&\" \"&M4072&\"                                                                                                                                       \"&L4073&\" \"&N4073&\" \"&M4073&\"                                                                                                                                   \"&L4074&\" \"&N4074&\" \"&M4074&\"                                                                                                                                           \"&L4075&\" \"&N4075&\" \"&M4075&\"                                                                                                                                         \"&L4076&\" \"&N4076&\" \"&M4076&\"                                                                                                                                           \"&L4077&\" \"&N4077&\" \"&M4077&\"                                                                                                                           \"&L4078&\" \"&N4078&\" \"&M4078&\"                                                                                                                                                 \"&L4079&\" \"&N4079&\" \"&M4079&\"                                                                                                                                                         \"&L4080&\" \"&N4080&\" \"&M4080&\"                                                                                                                                             \"&L4081&\" \"&N4081&\" \"&M4081&\"                                                                                                                                                    \"&L4082&\" \"&N4082&\" \"&M4082&\"                                                                                                                                                    \"&L4083&\" \"&N4083&\" \"&M4083&\"                                                                                                                                   \"&L4084&\" \"&N4084&\" \"&M4084&\" \"","v":"Ремонт заземляющих устройств  5 шт                                                                                                                                                                Замена изоляции 30 шт                                                                                                                                                                                                                                                                                                                                                                                                                                                                                                                                                                                                                                                                                                                                                                                                                                                                                                                                                                                                                                                                                                                                                                                                                                                                                                                                                                                                                                                                                                                                                                                                                                                                                                                                                               "}]
[]
[{"$nulls":9},"2017-06-01","2017-07-30","Ремонт заземляющих устройств ","шт",5]
[{"$nulls":9},"2017-06-01","2017-07-30","Замена изоляции","шт",30]
{"$rows_empty":12}
["1.2.13","ВЛ-35","Серышевский","ЗЭС","ZS0003694","Серышево-Казанка","МГ",null,"К","2017-04-01","2017-08-31",{"$f":"L4087&\" \"&N4087&\" \"&M4087&\"                                                                                                                                                                \"&L4088&\" \"&N4088&\" \"&M4088&\"                                                                                                                                       \"&L4089&\" \"&N4089&\" \"&M4089&\"                                                                                                                                   \"&L4090&\" \"&N4090&\" \"&M4090&\"                                                                                                                                           \"&L4091&\" \"&N4091&\" \"&M4091&\"                                                                                                                                         \"&L4092&\" \"&N4092&\" \"&M4092&\"                                                                                                                                           \"&L4093&\" \"&N4093&\" \"&M4093&\"                                                                                                                           \"&L4094&\" \"&N4094&\" \"&M4094&\"                                                                                                                                                 \"&L4095&\" \"&N4095&\" \"&M4095&\"                                                                                                                                                         \"&L4096&\" \"&N4096&\" \"&M4096&\"                                                                                                                                             \"&L4097&\" \"&N4097&\" \"&M4097&\"                                                                                                                                                    \"&L4098&\" \"&N4098&\" \"&M4098&\"                                                                                                                                                    \"&L4099&\" \"&N4099&\" \"&M4099&\"                                                                                                                                   \"&L4100&\" \"&N4100&\" \"&M4100&\" \"","v":"Востановления антикорозийного покрытия опор 6 шт                                                                                                                                                                                                                                                                                                                                                                                                                                                                                                                                                                                                                                                                                                                                                                                                                                                                                                                                                                                                                                                                                                                                                                                                                                                                                                                                                                                                                                                                                                                                                                                                                                                                                                                                                                                                                                                                                                                                 "}]
[]
[{"$nulls":9},"2017-04-01","2017-08-31","Востановления антикорозийного покрытия опор","шт",6]
{"$rows_empty":13}
["1.2.14","ВЛ-35","Шимановский","ЗЭС","ZS0000275","Мухино-Воскресеновка","ЦП",null,"К","2017-04-01","2017-08-31",{"$f":"L4103&\" \"&N4103&\" \"&M4103&\"                                                                                                                                                                \"&L4104&\" \"&N4104&\" \"&M4104&\"                                                                                                                                       \"&L4105&\" \"&N4105&\" \"&M4105&\"                                                                                                                                   \"&L4106&\" \"&N4106&\" \"&M4106&\"                                                                                                                                           \"&L4107&\" \"&N4107&\" \"&M4107&\"                                                                                                                                         \"&L4108&\" \"&N4108&\" \"&M4108&\"                                                                                                                                           \"&L4109&\" \"&N4109&\" \"&M4109&\"                                                                                                                           \"&L4110&\" \"&N4110&\" \"&M4110&\"                                                                                                                                                 \"&L4111&\" \"&N4111&\" \"&M4111&\"                                                                                                                                                         \"&L4112&\" \"&N4112&\" \"&M4112&\"                                                                                                                                             \"&L4113&\" \"&N4113&\" \"&M4113&\"                                                                                                                                                    \"&L4114&\" \"&N4114&\" \"&M4114&\"                                                                                                                                                    \"&L4115&\" \"&N4115&\" \"&M4115&\"                                                                                                                                   \"&L4116&\" \"&N4116&\" \"&M4116&\" \"","v":"Ручная чистка просека 4,3 га                                                                                                                                                                                                                                                                                                                                                                                                                                                                                                                                                                                                                                                                                                                                                                                                                                                                                                                                                                                                                                                                                                                                                                                                                                                                                                                                                                                                                                                                                                                                                                                                                                                                                                                                                                                                                                                                                                                                 "}]
[]
[{"$nulls":9},"2017-04-01","2017-08-31","Ручная чистка просека","га",4.3]
{"$rows_empty":13}
["1.2.15","ВЛ-35","Селемджинский","ЗЭС","ZS0000148","Коболдо-Огоджа 2","ЦП",null,"К","2017-04-01","2017-09-30",{"$f":"L4119&\" \"&N4119&\" \"&M4119&\"                                                                                                                                                                \"&L4120&\" \"&N4120&\" \"&M4120&\"                                                                                                                                       \"&L4121&\" \"&N4121&\" \"&M4121&\"                                                                                                                                   \"&L4122&\" \"&N4122&\" \"&M4122&\"                                                                                                                                           \"&L4123&\" \"&N4123&\" \"&M4123&\"                                                                                                                                         \"&L4124&\" \"&N4124&\" \"&M4124&\"                                                                                                                                           \"&L4125&\" \"&N4125&\" \"&M4125&\"                                                                                                                           \"&L4126&\" \"&N4126&\" \"&M4126&\"                                                                                                                                                 \"&L4127&\" \"&N4127&\" \"&M4127&\"                                                                                                                                                         \"&L4128&\" \"&N4128&\" \"&M4128&\"                                                                                                                                             \"&L4129&\" \"&N4129&\" \"&M4129&\"                                                                                                                                                    \"&L4130&\" \"&N4130&\" \"&M4130&\"                                                                                                                                                    \"&L4131&\" \"&N4131&\" \"&M4131&\"                                                                                                                                   \"&L4132&\" \"&N4132&\" \"&M4132&\" \"","v":"Валка угрожающих деревьев 200 шт                                                                                                                                                                Ручная чистка просеки  2 га                                                                                                                                                                                                                                                                                                                                                                                                                                                                                                                                                                                                                                                                                                                                                                                                                                                                                                                                                                                                                                                                                                                                                                                                                                                                                                                                                                                                                                                                                                                                                                                                                                                                                                                                                               "}]
[]
[{"$nulls":9},"2017-04-01","2017-09-30","Валка угрожающих деревьев","шт",200]
[{"$nulls":9},"2017-04-01","2017-09-30","Ручная чистка просеки ","га",2]
{"$rows_empty":12}
["1.2.16","ВЛ-35","Серышевский","ЗЭС","ZS0003672","Белогорск-Державинка","Аварии",null,"К","2017-07-01","2017-07-31",{"$f":"L4135&\" \"&N4135&\" \"&M4135&\"                                                                                                                                                                \"&L4136&\" \"&N4136&\" \"&M4136&\"                                                                                                                                       \"&L4137&\" \"&N4137&\" \"&M4137&\"                                                                                                                                   \"&L4138&\" \"&N4138&\" \"&M4138&\"                                                                                                                                           \"&L4139&\" \"&N4139&\" \"&M4139&\"                                                                                                                                         \"&L4140&\" \"&N4140&\" \"&M4140&\"                                                                                                                                           \"&L4141&\" \"&N4141&\" \"&M4141&\"                                                                                                                           \"&L4142&\" \"&N4142&\" \"&M4142&\"                                                                                                                                                 \"&L4143&\" \"&N4143&\" \"&M4143&\"                                                                                                                                                         \"&L4144&\" \"&N4144&\" \"&M4144&\"                                                                                                                                             \"&L4145&\" \"&N4145&\" \"&M4145&\"                                                                                                                                                    \"&L4146&\" \"&N4146&\" \"&M4146&\"                                                                                                                                                    \"&L4147&\" \"&N4147&\" \"&M4147&\"                                                                                                                                   \"&L4148&\" \"&N4148&\" \"&M4148&\" \"","v":"Замена изоляции 12 шт                                                                                                                                                                                                                                                                                                                                                                                                                                                                                                                                                                                                                                                                                                                                                                                                                                                                                                                                                                                                                                                                                                                                                                                                                                                                                                                                                                                                                                                                                                                                                                                                                                                                                                                                                                                                                                                                                                                                 "}]
[]
[{"$nulls":9},"2017-07-01","2017-07-31","Замена изоляции","шт",12]
{"$rows_empty":13}
["1.2.17","ВЛ-35","Серышевский","ЗЭС","ZS0003677","Белогорск - Бочкарёвка","МГ",null,"К","2017-12-01","2017-12-31",{"$f":"L4151&\" \"&N4151&\" \"&M4151&\"                                                                                                                                                                \"&L4152&\" \"&N4152&\" \"&M4152&\"                                                                                                                                       \"&L4153&\" \"&N4153&\" \"&M4153&\"                                                                                                                                   \"&L4154&\" \"&N4154&\" \"&M4154&\"                                                                                                                                           \"&L4155&\" \"&N4155&\" \"&M4155&\"                                                                                                                                         \"&L4156&\" \"&N4156&\" \"&M4156&\"                                                                                                                                           \"&L4157&\" \"&N4157&\" \"&M4157&\"                                                                                                                           \"&L4158&\" \"&N4158&\" \"&M4158&\"                                                                                                                                                 \"&L4159&\" \"&N4159&\" \"&M4159&\"                                                                                                                                                         \"&L4160&\" \"&N4160&\" \"&M4160&\"                                                                                                                                             \"&L4161&\" \"&N4161&\" \"&M4161&\"                                                                                                                                                    \"&L4162&\" \"&N4162&\" \"&M4162&\"                                                                                                                                                    \"&L4163&\" \"&N4163&\" \"&M4163&\"                                                                                                                                   \"&L4164&\" \"&N4164&\" \"&M4164&\" \"","v":"Обваловка опор  3 шт                                                                                                                                                                                                                                                                                                                                                                                                                                                                                                                                                                                                                                                                                                                                                                                                                                                                                                                                                                                                                                                                                                                                                                                                                                                                                                                                                                                                                                                                                                                                                                                                                                                                                                                                                                                                                                                                                                                                 "}]
[]
[{"$nulls":9},"2017-12-01","2017-12-31","Обваловка опор ","шт",3]
{"$rows_empty":13}
["1.2.18","ВЛ-35","Мазановский","ЗЭС","ZS0006294","Державинка-Сапроново","МГ",null,"К","2017-05-01","2017-06-30",{"$f":"L4167&\" \"&N4167&\" \"&M4167&\"                                                                                                                                                                \"&L4168&\" \"&N4168&\" \"&M4168&\"                                                                                                                                       \"&L4169&\" \"&N4169&\" \"&M4169&\"                                                                                                                                   \"&L4170&\" \"&N4170&\" \"&M4170&\"                                                                                                                                           \"&L4171&\" \"&N4171&\" \"&M4171&\"                                                                                                                                         \"&L4172&\" \"&N4172&\" \"&M4172&\"                                                                                                                                           \"&L4173&\" \"&N4173&\" \"&M4173&\"                                                                                                                           \"&L4174&\" \"&N4174&\" \"&M4174&\"                                                                                                                                                 \"&L4175&\" \"&N4175&\" \"&M4175&\"                                                                                                                                                         \"&L4176&\" \"&N4176&\" \"&M4176&\"                                                                                                                                             \"&L4177&\" \"&N4177&\" \"&M4177&\"                                                                                                                                                    \"&L4178&\" \"&N4178&\" \"&M4178&\"                                                                                                                                                    \"&L4179&\" \"&N4179&\" \"&M4179&\"                                                                                                                                   \"&L4180&\" \"&N4180&\" \"&M4180&\" \"","v":"Востановления антикорозийного покрытия опор 2 шт                                                                                                                                                                                                                                                                                                                                                                                                                                                                                                                                                                                                                                                                                                                                                                                                                                                                                                                                                                                                                                                                                                                                                                                                                                                                                                                                                                                                                                                                                                                                                                                                                                                                                                                                                                                                                                                                                                                                 "}]
[]
[{"$nulls":9},"2017-05-01","2017-06-30","Востановления антикорозийного покрытия опор","шт",2]
{"$rows_empty":13}
["1.2.19","ВЛ-35","Мазановский","ЗЭС","ZS0006297","Новокиевка-Сапроново","МГ",null,"К","2017-05-01","2017-06-30",{"$f":"L4183&\" \"&N4183&\" \"&M4183&\"                                                                                                                                                                \"&L4184&\" \"&N4184&\" \"&M4184&\"                                                                                                                                       \"&L4185&\" \"&N4185&\" \"&M4185&\"                                                                                                                                   \"&L4186&\" \"&N4186&\" \"&M4186&\"                                                                                                                                           \"&L4187&\" \"&N4187&\" \"&M4187&\"                                                                                                                                         \"&L4188&\" \"&N4188&\" \"&M4188&\"                                                                                                                                           \"&L4189&\" \"&N4189&\" \"&M4189&\"                                                                                                                           \"&L4190&\" \"&N4190&\" \"&M4190&\"                                                                                                                                                 \"&L4191&\" \"&N4191&\" \"&M4191&\"                                                                                                                                                         \"&L4192&\" \"&N4192&\" \"&M4192&\"                                                                                                                                             \"&L4193&\" \"&N4193&\" \"&M4193&\"                                                                                                                                                    \"&L4194&\" \"&N4194&\" \"&M4194&\"                                                                                                                                                    \"&L4195&\" \"&N4195&\" \"&M4195&\"                                                                                                                                   \"&L4196&\" \"&N4196&\" \"&M4196&\" \"","v":"Востановления антикорозийного покрытия опор 2 шт                                                                                                                                                                                                                                                                                                                                                                                                                                                                                                                                                                                                                                                                                                                                                                                                                                                                                                                                                                                                                                                                                                                                                                                                                                                                                                                                                                                                                                                                                                                                                                                                                                                                                                                                                                                                                                                                                                                                 "}]
[]
[{"$nulls":9},"2017-05-01","2017-06-30","Востановления антикорозийного покрытия опор","шт",2]
{"$rows_empty":13}
["1.2.20","ВЛ-35","Селемджинский","ЗЭС","ZS0000150","Коболдо-Токур","ЦП",null,"К","2017-06-01","2017-08-31",{"$f":"L4199&\" \"&N4199&\" \"&M4199&\"                                                                                                                                                                \"&L4200&\" \"&N4200&\" \"&M4200&\"                                                                                                                                       \"&L4201&\" \"&N4201&\" \"&M4201&\"                                                                                                                                   \"&L4202&\" \"&N4202&\" \"&M4202&\"                                                                                                                                           \"&L4203&\" \"&N4203&\" \"&M4203&\"                                                                                                                                         \"&L4204&\" \"&N4204&\" \"&M4204&\"                                                                                                                                           \"&L4205&\" \"&N4205&\" \"&M4205&\"                                                                                                                           \"&L4206&\" \"&N4206&\" \"&M4206&\"                                                                                                                                                 \"&L4207&\" \"&N4207&\" \"&M4207&\"                                                                                                                                                         \"&L4208&\" \"&N4208&\" \"&M4208&\"                                                                                                                                             \"&L4209&\" \"&N4209&\" \"&M4209&\"                                                                                                                                                    \"&L4210&\" \"&N4210&\" \"&M4210&\"                                                                                                                                                    \"&L4211&\" \"&N4211&\" \"&M4211&\"                                                                                                                                   \"&L4212&\" \"&N4212&\" \"&M4212&\" \"","v":"Валка угрожающих деревьев 80 шт                                                                                                                                                                Замена изоляции 15 шт                                                                                                                                                                                                                                                                                                                                                                                                                                                                                                                                                                                                                                                                                                                                                                                                                                                                                                                                                                                                                                                                                                                                                                                                                                                                                                                                                                                                                                                                                                                                                                                                                                                                                                                                                               "}]
[]
[{"$nulls":9},"2017-06-01","2017-08-31","Валка угрожающих деревьев","шт",80]
[{"$nulls":11},"Замена изоляции","шт",15]
{"$rows_empty":12}
["1.2.21","ВЛ-35","Мазановский","ЗЭС","ZS0006298","Новокиевка-Угловая","Аварии",null,"К","2017-02-01","2017-03-31",{"$f":"L4215&\" \"&N4215&\" \"&M4215&\"                                                                                                                                                                \"&L4216&\" \"&N4216&\" \"&M4216&\"                                                                                                                                       \"&L4217&\" \"&N4217&\" \"&M4217&\"                                                                                                                                   \"&L4218&\" \"&N4218&\" \"&M4218&\"                                                                                                                                           \"&L4219&\" \"&N4219&\" \"&M4219&\"                                                                                                                                         \"&L4220&\" \"&N4220&\" \"&M4220&\"                                                                                                                                           \"&L4221&\" \"&N4221&\" \"&M4221&\"                                                                                                                           \"&L4222&\" \"&N4222&\" \"&M4222&\"                                                                                                                                                 \"&L4223&\" \"&N4223&\" \"&M4223&\"                                                                                                                                                         \"&L4224&\" \"&N4224&\" \"&M4224&\"                                                                                                                                             \"&L4225&\" \"&N4225&\" \"&M4225&\"                                                                                                                                                    \"&L4226&\" \"&N4226&\" \"&M4226&\"                                                                                                                                                    \"&L4227&\" \"&N4227&\" \"&M4227&\"                                                                                                                                   \"&L4228&\" \"&N4228&\" \"&M4228&\" \"","v":"Замена укоса на опоре 1 шт                                                                                                                                                                Замена опоры  2 шт                                                                                                                                       Замена изоляции 24 шт                                                                                                                                                                                                                                                                                                                                                                                                                                                                                                                                                                                                                                                                                                                                                                                                                                                                                                                                                                                                                                                                                                                                                                                                                                                                                                                                                                                                                                                                                                                                                                                                                      "}]
[]
[{"$nulls":9},"2017-02-01","2017-03-31","Замена укоса на опоре","шт",1]
[{"$nulls":9},"2017-02-01","2017-03-31","Замена опоры ","шт",2]
[{"$nulls":11},"Замена изоляции","шт",24]
{"$rows_empty":11}
["1.2.22","ВЛ-35","Центральный","ЗЭС","ZS0002948","Амурская-Костюковка 1,2","МГ",null,"К","2017-02-01","2017-08-31",{"$f":"L4231&\" \"&N4231&\" \"&M4231&\"                                                                                                                                                                \"&L4232&\" \"&N4232&\" \"&M4232&\"                                                                                                                                       \"&L4233&\" \"&N4233&\" \"&M4233&\"                                                                                                                                   \"&L4234&\" \"&N4234&\" \"&M4234&\"                                                                                                                                           \"&L4235&\" \"&N4235&\" \"&M4235&\"                                                                                                                                         \"&L4236&\" \"&N4236&\" \"&M4236&\"                                                                                                                                           \"&L4237&\" \"&N4237&\" \"&M4237&\"                                                                                                                           \"&L4238&\" \"&N4238&\" \"&M4238&\"                                                                                                                                                 \"&L4239&\" \"&N4239&\" \"&M4239&\"                                                                                                                                                         \"&L4240&\" \"&N4240&\" \"&M4240&\"                                                                                                                                             \"&L4241&\" \"&N4241&\" \"&M4241&\"                                                                                                                                                    \"&L4242&\" \"&N4242&\" \"&M4242&\"                                                                                                                                                    \"&L4243&\" \"&N4243&\" \"&M4243&\"                                                                                                                                   \"&L4244&\" \"&N4244&\" \"&M4244&\" \"","v":"Замена изоляции 90 шт                                                                                                                                                                Ремонт заземляющих устройств  4 шт                                                                                                                                       Ремонт контактных соединений (анкерных петель) 1 шт                                                                                                                                   Обваловка опор 1 шт                                                                                                                                                                                                                                                                                                                                                                                                                                                                                                                                                                                                                                                                                                                                                                                                                                                                                                                                                                                                                                                                                                                                                                                                                                                                                                                                                                                                                                                                                 "}]
[]
[{"$nulls":9},"2017-05-01","2017-05-31","Замена изоляции","шт",90]
[{"$nulls":9},"2017-08-01","2017-08-31","Ремонт заземляющих устройств ","шт",4]
[{"$nulls":9},"2017-06-01","2017-06-30","Ремонт контактных соединений (анкерных петель)","шт",1]
[{"$nulls":9},"2017-01-01","2017-01-28","Обваловка опор","шт",1]
{"$rows_empty":10}
["1.2.23","ВЛ-35","Центральный","ЗЭС","ZS0002956","Бузули-Желтоярово","МГ",null,"К","2017-02-01","2017-09-30",{"$f":"L4247&\" \"&N4247&\" \"&M4247&\"                                                                                                                                                                \"&L4248&\" \"&N4248&\" \"&M4248&\"                                                                                                                                       \"&L4249&\" \"&N4249&\" \"&M4249&\"                                                                                                                                   \"&L4250&\" \"&N4250&\" \"&M4250&\"                                                                                                                                           \"&L4251&\" \"&N4251&\" \"&M4251&\"                                                                                                                                         \"&L4252&\" \"&N4252&\" \"&M4252&\"                                                                                                                                           \"&L4253&\" \"&N4253&\" \"&M4253&\"                                                                                                                           \"&L4254&\" \"&N4254&\" \"&M4254&\"                                                                                                                                                 \"&L4255&\" \"&N4255&\" \"&M4255&\"                                                                                                                                                         \"&L4256&\" \"&N4256&\" \"&M4256&\"                                                                                                                                             \"&L4257&\" \"&N4257&\" \"&M4257&\"                                                                                                                                                    \"&L4258&\" \"&N4258&\" \"&M4258&\"                                                                                                                                                    \"&L4259&\" \"&N4259&\" \"&M4259&\"                                                                                                                                   \"&L4260&\" \"&N4260&\" \"&M4260&\" \"","v":"Регулировка провода 0,45 км                                                                                                                                                                Замена виброгасителей 24 шт                                                                                                                                       Замена изоляции 27 шт                                                                                                                                   Ремонт заземляющих устройств  4 шт                                                                                                                                                                                                                                                                                                                                                                                                                                                                                                                                                                                                                                                                                                                                                                                                                                                                                                                                                                                                                                                                                                                                                                                                                                                                                                                                                                                                                                                                                 "}]
[]
[{"$nulls":9},"2017-03-01","2017-04-30","Регулировка провода","км",0.45]
[{"$nulls":9},"2017-03-01","2017-04-30","Замена виброгасителей","шт",24]
[{"$nulls":9},"2017-03-01","2017-04-30","Замена изоляции","шт",27]
[{"$nulls":9},"2017-09-01","2017-09-30","Ремонт заземляющих устройств ","шт",4]
{"$rows_empty":10}
["1.2.24","ВЛ-35","Центральный","ЗЭС","ZS0002957","Ледяная-Бузули ","ЦП",null,"К","2017-03-01","2017-03-31",{"$f":"L4263&\" \"&N4263&\" \"&M4263&\"                                                                                                                                                                \"&L4264&\" \"&N4264&\" \"&M4264&\"                                                                                                                                       \"&L4265&\" \"&N4265&\" \"&M4265&\"                                                                                                                                   \"&L4266&\" \"&N4266&\" \"&M4266&\"                                                                                                                                           \"&L4267&\" \"&N4267&\" \"&M4267&\"                                                                                                                                         \"&L4268&\" \"&N4268&\" \"&M4268&\"                                                                                                                                           \"&L4269&\" \"&N4269&\" \"&M4269&\"                                                                                                                           \"&L4270&\" \"&N4270&\" \"&M4270&\"                                                                                                                                                 \"&L4271&\" \"&N4271&\" \"&M4271&\"                                                                                                                                                         \"&L4272&\" \"&N4272&\" \"&M4272&\"                                                                                                                                             \"&L4273&\" \"&N4273&\" \"&M4273&\"                                                                                                                                                    \"&L4274&\" \"&N4274&\" \"&M4274&\"                                                                                                                                                    \"&L4275&\" \"&N4275&\" \"&M4275&\"                                                                                                                                   \"&L4276&\" \"&N4276&\" \"&M4276&\" \"","v":"Механизированная чистка просеки 14 га                                                                                                                                                                                                                                                                                                                                                                                                                                                                                                                                                                                                                                                                                                                                                                                                                                                                                                                                                                                                                                                                                                                                                                                                                                                                                                                                                                                                                                                                                                                                                                                                                                                                                                                                                                                                                                                                                                                                 "}]
[]
[{"$nulls":9},"2017-03-01","2017-03-31","Механизированная чистка просеки","га",14]
{"$rows_empty":13}
["1.2.25","ВЛ-35","Центральный","ЗЭС","ZS0002980","Северная-Пера","По состоянию",null,"К","2017-01-01","2017-02-28",{"$f":"L4279&\" \"&N4279&\" \"&M4279&\"                                                                                                                                                                \"&L4280&\" \"&N4280&\" \"&M4280&\"                                                                                                                                       \"&L4281&\" \"&N4281&\" \"&M4281&\"                                                                                                                                   \"&L4282&\" \"&N4282&\" \"&M4282&\"                                                                                                                                           \"&L4283&\" \"&N4283&\" \"&M4283&\"                                                                                                                                         \"&L4284&\" \"&N4284&\" \"&M4284&\"                                                                                                                                           \"&L4285&\" \"&N4285&\" \"&M4285&\"                                                                                                                           \"&L4286&\" \"&N4286&\" \"&M4286&\"                                                                                                                                                 \"&L4287&\" \"&N4287&\" \"&M4287&\"                                                                                                                                                         \"&L4288&\" \"&N4288&\" \"&M4288&\"                                                                                                                                             \"&L4289&\" \"&N4289&\" \"&M4289&\"                                                                                                                                                    \"&L4290&\" \"&N4290&\" \"&M4290&\"                                                                                                                                                    \"&L4291&\" \"&N4291&\" \"&M4291&\"                                                                                                                                   \"&L4292&\" \"&N4292&\" \"&M4292&\" \"","v":"Установка ригеля на опоре  2 шт                                                                                                                                                                Обваловка опор 2 шт                                                                                                                                                                                                                                                                                                                                                                                                                                                                                                                                                                                                                                                                                                                                                                                                                                                                                                                                                                                                                                                                                                                                                                                                                                                                                                                                                                                                                                                                                                                                                                                                                                                                                                                                                               "}]
[]
[{"$nulls":9},"2017-01-01","2017-01-28","Установка ригеля на опоре ","шт",2]
[{"$nulls":9},"2017-01-01","2017-01-28","Обваловка опор","шт",2]
{"$rows_empty":12}
["1.2.26","ВЛ-35","Селемджинский","ЗЭС","ZS0000151","Златоустовск-Ольгинск","ЦП",null,"К","2017-04-01","2017-09-30",{"$f":"L4295&\" \"&N4295&\" \"&M4295&\"                                                                                                                                                                \"&L4296&\" \"&N4296&\" \"&M4296&\"                                                                                                                                       \"&L4297&\" \"&N4297&\" \"&M4297&\"                                                                                                                                   \"&L4298&\" \"&N4298&\" \"&M4298&\"                                                                                                                                           \"&L4299&\" \"&N4299&\" \"&M4299&\"                                                                                                                                         \"&L4300&\" \"&N4300&\" \"&M4300&\"                                                                                                                                           \"&L4301&\" \"&N4301&\" \"&M4301&\"                                                                                                                           \"&L4302&\" \"&N4302&\" \"&M4302&\"                                                                                                                                                 \"&L4303&\" \"&N4303&\" \"&M4303&\"                                                                                                                                                         \"&L4304&\" \"&N4304&\" \"&M4304&\"                                                                                                                                             \"&L4305&\" \"&N4305&\" \"&M4305&\"                                                                                                                                                    \"&L4306&\" \"&N4306&\" \"&M4306&\"                                                                                                                                                    \"&L4307&\" \"&N4307&\" \"&M4307&\"                                                                                                                                   \"&L4308&\" \"&N4308&\" \"&M4308&\" \"","v":"Валка угрожающих деревьев 135 шт                                                                                                                                                                Ручная чистка просеки  10 га                                                                                                                                                                                                                                                                                                                                                                                                                                                                                                                                                                                                                                                                                                                                                                                                                                                                                                                                                                                                                                                                                                                                                                                                                                                                                                                                                                                                                                                                                                                                                                                                                                                                                                                                                               "}]
[]
[{"$nulls":9},"2017-04-01","2017-09-30","Валка угрожающих деревьев","шт",135]
[{"$nulls":9},"2017-04-01","2017-09-30","Ручная чистка просеки ","га",10]
{"$rows_empty":12}
["1.2.27","ВЛ-35","Мазановский","ЗЭС","ZS0006298","Новокиевка-Угловая","ЦП",null,"К","2017-02-01","2017-03-31",{"$f":"L4311&\" \"&N4311&\" \"&M4311&\"                                                                                                                                                                \"&L4312&\" \"&N4312&\" \"&M4312&\"                                                                                                                                       \"&L4313&\" \"&N4313&\" \"&M4313&\"                                                                                                                                   \"&L4314&\" \"&N4314&\" \"&M4314&\"                                                                                                                                           \"&L4315&\" \"&N4315&\" \"&M4315&\"                                                                                                                                         \"&L4316&\" \"&N4316&\" \"&M4316&\"                                                                                                                                           \"&L4317&\" \"&N4317&\" \"&M4317&\"                                                                                                                           \"&L4318&\" \"&N4318&\" \"&M4318&\"                                                                                                                                                 \"&L4319&\" \"&N4319&\" \"&M4319&\"                                                                                                                                                         \"&L4320&\" \"&N4320&\" \"&M4320&\"                                                                                                                                             \"&L4321&\" \"&N4321&\" \"&M4321&\"                                                                                                                                                    \"&L4322&\" \"&N4322&\" \"&M4322&\"                                                                                                                                                    \"&L4323&\" \"&N4323&\" \"&M4323&\"                                                                                                                                   \"&L4324&\" \"&N4324&\" \"&M4324&\" \"","v":"Валка угорожающих деревьев 192 шт                                                                                                                                                                                                                                                                                                                                                                                                                                                                                                                                                                                                                                                                                                                                                                                                                                                                                                                                                                                                                                                                                                                                                                                                                                                                                                                                                                                                                                                                                                                                                                                                                                                                                                                                                                                                                                                                                                                                 "}]
[]
[{"$nulls":9},"2017-02-01","2017-03-31","Валка угорожающих деревьев","шт",192]
{"$rows_empty":13}
["1.2.28","ВЛ-35","Центральный","ЗЭС","ZS0002948","Амурская-Костюковка 1,2","ЦП",null,"К","2017-10-01","2017-12-31",{"$f":"L4327&\" \"&N4327&\" \"&M4327&\"                                                                                                                                                                \"&L4328&\" \"&N4328&\" \"&M4328&\"                                                                                                                                       \"&L4329&\" \"&N4329&\" \"&M4329&\"                                                                                                                                   \"&L4330&\" \"&N4330&\" \"&M4330&\"                                                                                                                                           \"&L4331&\" \"&N4331&\" \"&M4331&\"                                                                                                                                         \"&L4332&\" \"&N4332&\" \"&M4332&\"                                                                                                                                           \"&L4333&\" \"&N4333&\" \"&M4333&\"                                                                                                                           \"&L4334&\" \"&N4334&\" \"&M4334&\"                                                                                                                                                 \"&L4335&\" \"&N4335&\" \"&M4335&\"                                                                                                                                                         \"&L4336&\" \"&N4336&\" \"&M4336&\"                                                                                                                                             \"&L4337&\" \"&N4337&\" \"&M4337&\"                                                                                                                                                    \"&L4338&\" \"&N4338&\" \"&M4338&\"                                                                                                                                                    \"&L4339&\" \"&N4339&\" \"&M4339&\"                                                                                                                                   \"&L4340&\" \"&N4340&\" \"&M4340&\" \"","v":"Валка угрожающих деревьев 200 шт                                                                                                                                                                Ручная чистка просеки 5 га                                                                                                                                                                                                                                                                                                                                                                                                                                                                                                                                                                                                                                                                                                                                                                                                                                                                                                                                                                                                                                                                                                                                                                                                                                                                                                                                                                                                                                                                                                                                                                                                                                                                                                                                                               "}]
[]
[{"$nulls":9},"2017-10-01","2017-12-31","Валка угрожающих деревьев","шт",200]
[{"$nulls":9},"2017-10-01","2017-12-31","Ручная чистка просеки","га",5]
{"$rows_empty":12}
["1.2.29","ВЛ-35","Центральный","ЗЭС","ZS0002956","Бузули-Желтоярово","ЦП",null,"К","2017-02-01","2017-05-31",{"$f":"L4343&\" \"&N4343&\" \"&M4343&\"                                                                                                                                                                \"&L4344&\" \"&N4344&\" \"&M4344&\"                                                                                                                                       \"&L4345&\" \"&N4345&\" \"&M4345&\"                                                                                                                                   \"&L4346&\" \"&N4346&\" \"&M4346&\"                                                                                                                                           \"&L4347&\" \"&N4347&\" \"&M4347&\"                                                                                                                                         \"&L4348&\" \"&N4348&\" \"&M4348&\"                                                                                                                                           \"&L4349&\" \"&N4349&\" \"&M4349&\"                                                                                                                           \"&L4350&\" \"&N4350&\" \"&M4350&\"                                                                                                                                                 \"&L4351&\" \"&N4351&\" \"&M4351&\"                                                                                                                                                         \"&L4352&\" \"&N4352&\" \"&M4352&\"                                                                                                                                             \"&L4353&\" \"&N4353&\" \"&M4353&\"                                                                                                                                                    \"&L4354&\" \"&N4354&\" \"&M4354&\"                                                                                                                                                    \"&L4355&\" \"&N4355&\" \"&M4355&\"                                                                                                                                   \"&L4356&\" \"&N4356&\" \"&M4356&\" \"","v":"Валка угрожающих деревьев 200 шт                                                                                                                                                                                                                                                                                                                                                                                                                                                                                                                                                                                                                                                                                                                                                                                                                                                                                                                                                                                                                                                                                                                                                                                                                                                                                                                                                                                                                                                                                                                                                                                                                                                                                                                                                                                                                                                                                                                                 "}]
[]
[{"$nulls":9},"2017-02-01","2017-05-31","Валка угрожающих деревьев","шт",200]
{"$rows_empty":13}
["1.2.30","ВЛ-35","Серышевский","ЗЭС","ZS0003709","Новосергеевка-Широкий Лог","ЦП",null,"К","2017-11-01","2017-11-30",{"$f":"L4359&\" \"&N4359&\" \"&M4359&\"                                                                                                                                                                \"&L4360&\" \"&N4360&\" \"&M4360&\"                                                                                                                                       \"&L4361&\" \"&N4361&\" \"&M4361&\"                                                                                                                                   \"&L4362&\" \"&N4362&\" \"&M4362&\"                                                                                                                                           \"&L4363&\" \"&N4363&\" \"&M4363&\"                                                                                                                                         \"&L4364&\" \"&N4364&\" \"&M4364&\"                                                                                                                                           \"&L4365&\" \"&N4365&\" \"&M4365&\"                                                                                                                           \"&L4366&\" \"&N4366&\" \"&M4366&\"                                                                                                                                                 \"&L4367&\" \"&N4367&\" \"&M4367&\"                                                                                                                                                         \"&L4368&\" \"&N4368&\" \"&M4368&\"                                                                                                                                             \"&L4369&\" \"&N4369&\" \"&M4369&\"                                                                                                                                                    \"&L4370&\" \"&N4370&\" \"&M4370&\"                                                                                                                                                    \"&L4371&\" \"&N4371&\" \"&M4371&\"                                                                                                                                   \"&L4372&\" \"&N4372&\" \"&M4372&\" \"","v":"Механизированная чистка просеки 24 га                                                                                                                                                                                                                                                                                                                                                                                                                                                                                                                                                                                                                                                                                                                                                                                                                                                                                                                                                                                                                                                                                                                                                                                                                                                                                                                                                                                                                                                                                                                                                                                                                                                                                                                                                                                                                                                                                                                                 "}]
[]
[{"$nulls":11},"Механизированная чистка просеки","га",24]
{"$rows_empty":13}
["1.2.31","ВЛ-35","Серышевский","ЗЭС","ZS0003676","Белогорск-Н.Сергеевка","По состоянию",null,"К","2017-07-01","2017-08-31",{"$f":"L4375&\" \"&N4375&\" \"&M4375&\"                                                                                                                                                                \"&L4376&\" \"&N4376&\" \"&M4376&\"                                                                                                                                       \"&L4377&\" \"&N4377&\" \"&M4377&\"                                                                                                                                   \"&L4378&\" \"&N4378&\" \"&M4378&\"                                                                                                                                           \"&L4379&\" \"&N4379&\" \"&M4379&\"                                                                                                                                         \"&L4380&\" \"&N4380&\" \"&M4380&\"                                                                                                                                           \"&L4381&\" \"&N4381&\" \"&M4381&\"                                                                                                                           \"&L4382&\" \"&N4382&\" \"&M4382&\"                                                                                                                                                 \"&L4383&\" \"&N4383&\" \"&M4383&\"                                                                                                                                                         \"&L4384&\" \"&N4384&\" \"&M4384&\"                                                                                                                                             \"&L4385&\" \"&N4385&\" \"&M4385&\"                                                                                                                                                    \"&L4386&\" \"&N4386&\" \"&M4386&\"                                                                                                                                                    \"&L4387&\" \"&N4387&\" \"&M4387&\"                                                                                                                                   \"&L4388&\" \"&N4388&\" \"&M4388&\" \"","v":"Установка одностоечных опор с одним подкосом 2 шт                                                                                                                                                                                                                                                                                                                                                                                                                                                                                                                                                                                                                                                                                                                                                                                                                                                                                                                                                                                                                                                                                                                                                                                                                                                                                                                                                                                                                                                                                                                                                                                                                                                                                                                                                                                                                                                                                                                                 "}]
[]
[{"$nulls":11},"Установка одностоечных опор с одним подкосом","шт",2]
{"$rows_empty":15}
["1.3",{"$nulls":4},"6-10 кВ"]
["1.3.1","ВЛ-6-10","Селемджинский","ЗЭС","ZS0000136","Ф-4 ПС \"Огоджа\"","МГ",null,"К","2017-05-01","2017-09-30",{"$f":"L4394&\" \"&N4394&\" \"&M4394&\"                                                                                                                                                                \"&L4395&\" \"&N4395&\" \"&M4395&\"                                                                                                                                       \"&L4396&\" \"&N4396&\" \"&M4396&\"                                                                                                                                   \"&L4397&\" \"&N4397&\" \"&M4397&\"                                                                                                                                           \"&L4398&\" \"&N4398&\" \"&M4398&\"                                                                                                                                         \"&L4399&\" \"&N4399&\" \"&M4399&\"                                                                                                                                           \"&L4400&\" \"&N4400&\" \"&M4400&\"                                                                                                                           \"&L4401&\" \"&N4401&\" \"&M4401&\"                                                                                                                                                 \"&L4402&\" \"&N4402&\" \"&M4402&\"                                                                                                                                                         \"&L4403&\" \"&N4403&\" \"&M4403&\"                                                                                                                                             \"&L4404&\" \"&N4404&\" \"&M4404&\"                                                                                                                                                    \"&L4405&\" \"&N4405&\" \"&M4405&\"                                                                                                                                                    \"&L4406&\" \"&N4406&\" \"&M4406&\"                                                                                                                                   \"&L4407&\" \"&N4407&\" \"&M4407&\" \"","v":"Замена изоляции 3 шт                                                                                                                                                                                                                                                                                                                                                                                                                                                                                                                                                                                                                                                                                                                                                                                                                                                                                                                                                                                                                                                                                                                                                                                                                                                                                                                                                                                                                                                                                                                                                                                                                                                                                                                                                                                                                                                                                                                                 "}]
[]
[{"$nulls":9},"2017-05-01","2017-09-30","Замена изоляции","шт",3]
{"$rows_empty":13}
["1.3.2","ВЛ-6-10","Селемджинский","ЗЭС","ZS0000136","Ф-10 ПС \"Огоджа\"","МГ",null,"К","2017-05-01","2017-09-30",{"$f":"L4410&\" \"&N4410&\" \"&M4410&\"                                                                                                                                                                \"&L4411&\" \"&N4411&\" \"&M4411&\"                                                                                                                                       \"&L4412&\" \"&N4412&\" \"&M4412&\"                                                                                                                                   \"&L4413&\" \"&N4413&\" \"&M4413&\"                                                                                                                                           \"&L4414&\" \"&N4414&\" \"&M4414&\"                                                                                                                                         \"&L4415&\" \"&N4415&\" \"&M4415&\"                                                                                                                                           \"&L4416&\" \"&N4416&\" \"&M4416&\"                                                                                                                           \"&L4417&\" \"&N4417&\" \"&M4417&\"                                                                                                                                                 \"&L4418&\" \"&N4418&\" \"&M4418&\"                                                                                                                                                         \"&L4419&\" \"&N4419&\" \"&M4419&\"                                                                                                                                             \"&L4420&\" \"&N4420&\" \"&M4420&\"                                                                                                                                                    \"&L4421&\" \"&N4421&\" \"&M4421&\"                                                                                                                                                    \"&L4422&\" \"&N4422&\" \"&M4422&\"                                                                                                                                   \"&L4423&\" \"&N4423&\" \"&M4423&\" \"","v":"Замена изоляции 3 шт                                                                                                                                                                Выправка опор 1 шт                                                                                                                                                                                                                                                                                                                                                                                                                                                                                                                                                                                                                                                                                                                                                                                                                                                                                                                                                                                                                                                                                                                                                                                                                                                                                                                                                                                                                                                                                                                                                                                                                                                                                                                                                               "}]
[]
[{"$nulls":9},"2017-05-01","2017-09-30","Замена изоляции","шт",3]
[{"$nulls":9},"2017-05-01","2017-09-30","Выправка опор","шт",1]
{"$rows_empty":12}
["1.3.3","ВЛ-6-10","Шимановский","ЗЭС","ZS0000269","Ф-10 ПС \"Саскаль\"","ЦП",null,"К","2017-07-01","2017-08-31",{"$f":"L4426&\" \"&N4426&\" \"&M4426&\"                                                                                                                                                                \"&L4427&\" \"&N4427&\" \"&M4427&\"                                                                                                                                       \"&L4428&\" \"&N4428&\" \"&M4428&\"                                                                                                                                   \"&L4429&\" \"&N4429&\" \"&M4429&\"                                                                                                                                           \"&L4430&\" \"&N4430&\" \"&M4430&\"                                                                                                                                         \"&L4431&\" \"&N4431&\" \"&M4431&\"                                                                                                                                           \"&L4432&\" \"&N4432&\" \"&M4432&\"                                                                                                                           \"&L4433&\" \"&N4433&\" \"&M4433&\"                                                                                                                                                 \"&L4434&\" \"&N4434&\" \"&M4434&\"                                                                                                                                                         \"&L4435&\" \"&N4435&\" \"&M4435&\"                                                                                                                                             \"&L4436&\" \"&N4436&\" \"&M4436&\"                                                                                                                                                    \"&L4437&\" \"&N4437&\" \"&M4437&\"                                                                                                                                                    \"&L4438&\" \"&N4438&\" \"&M4438&\"                                                                                                                                   \"&L4439&\" \"&N4439&\" \"&M4439&\" \"","v":"Механизированая чистка просеки 33 га                                                                                                                                                                Валка угрожающих деревьев 300 шт                                                                                                                                                                                                                                                                                                                                                                                                                                                                                                                                                                                                                                                                                                                                                                                                                                                                                                                                                                                                                                                                                                                                                                                                                                                                                                                                                                                                                                                                                                                                                                                                                                                                                                                                                               "}]
[]
[{"$nulls":9},"2017-07-01","2017-08-31","Механизированая чистка просеки","га",33]
[{"$nulls":9},"2017-07-01","2017-08-31","Валка угрожающих деревьев","шт",300]
{"$rows_empty":12}
["1.3.4","ВЛ-6-10","Шимановский","ЗЭС","ZS0000266","Ф-6 ПС \"Саскаль\"","ЦП",null,"К","2017-04-01","2017-04-30",{"$f":"L4442&\" \"&N4442&\" \"&M4442&\"                                                                                                                                                                \"&L4443&\" \"&N4443&\" \"&M4443&\"                                                                                                                                       \"&L4444&\" \"&N4444&\" \"&M4444&\"                                                                                                                                   \"&L4445&\" \"&N4445&\" \"&M4445&\"                                                                                                                                           \"&L4446&\" \"&N4446&\" \"&M4446&\"                                                                                                                                         \"&L4447&\" \"&N4447&\" \"&M4447&\"                                                                                                                                           \"&L4448&\" \"&N4448&\" \"&M4448&\"                                                                                                                           \"&L4449&\" \"&N4449&\" \"&M4449&\"                                                                                                                                                 \"&L4450&\" \"&N4450&\" \"&M4450&\"                                                                                                                                                         \"&L4451&\" \"&N4451&\" \"&M4451&\"                                                                                                                                             \"&L4452&\" \"&N4452&\" \"&M4452&\"                                                                                                                                                    \"&L4453&\" \"&N4453&\" \"&M4453&\"                                                                                                                                                    \"&L4454&\" \"&N4454&\" \"&M4454&\"                                                                                                                                   \"&L4455&\" \"&N4455&\" \"&M4455&\" \"","v":"Механизированая чистка просеки 20 га                                                                                                                                                                Валка угрожающих деревьев 300 шт                                                                                                                                                                                                                                                                                                                                                                                                                                                                                                                                                                                                                                                                                                                                                                                                                                                                                                                                                                                                                                                                                                                                                                                                                                                                                                                                                                                                                                                                                                                                                                                                                                                                                                                                                               "}]
[]
[{"$nulls":9},"2017-04-01","2017-04-30","Механизированая чистка просеки","га",20]
[{"$nulls":9},"2017-04-01","2017-04-30","Валка угрожающих деревьев","шт",300]
{"$rows_empty":12}
["1.3.5","ВЛ-6-10","Шимановский","ЗЭС","ZS0000269","Ф-1 ПС \"Саскаль\"","ЦП",null,"К","2017-09-01","2017-10-31",{"$f":"L4458&\" \"&N4458&\" \"&M4458&\"                                                                                                                                                                \"&L4459&\" \"&N4459&\" \"&M4459&\"                                                                                                                                       \"&L4460&\" \"&N4460&\" \"&M4460&\"                                                                                                                                   \"&L4461&\" \"&N4461&\" \"&M4461&\"                                                                                                                                           \"&L4462&\" \"&N4462&\" \"&M4462&\"                                                                                                                                         \"&L4463&\" \"&N4463&\" \"&M4463&\"                                                                                                                                           \"&L4464&\" \"&N4464&\" \"&M4464&\"                                                                                                                           \"&L4465&\" \"&N4465&\" \"&M4465&\"                                                                                                                                                 \"&L4466&\" \"&N4466&\" \"&M4466&\"                                                                                                                                                         \"&L4467&\" \"&N4467&\" \"&M4467&\"                                                                                                                                             \"&L4468&\" \"&N4468&\" \"&M4468&\"                                                                                                                                                    \"&L4469&\" \"&N4469&\" \"&M4469&\"                                                                                                                                                    \"&L4470&\" \"&N4470&\" \"&M4470&\"                                                                                                                                   \"&L4471&\" \"&N4471&\" \"&M4471&\" \"","v":"Механизированая чистка просеки 31 га                                                                                                                                                                Валка угрожающих деревьев 300 шт                                                                                                                                                                                                                                                                                                                                                                                                                                                                                                                                                                                                                                                                                                                                                                                                                                                                                                                                                                                                                                                                                                                                                                                                                                                                                                                                                                                                                                                                                                                                                                                                                                                                                                                                                               "}]
[]
[{"$nulls":9},"2017-09-01","2017-10-31","Механизированая чистка просеки","га",31]
[{"$nulls":9},"2017-09-01","2017-10-31","Валка угрожающих деревьев","шт",300]
{"$rows_empty":12}
["1.3.6","ВЛ-6-10","Селемджинский","ЗЭС","ZS0000136","Ф-4 ПС \"Огоджа\"","ЦП",null,"К","2017-05-01","2017-09-30",{"$f":"L4474&\" \"&N4474&\" \"&M4474&\"                                                                                                                                                                \"&L4475&\" \"&N4475&\" \"&M4475&\"                                                                                                                                       \"&L4476&\" \"&N4476&\" \"&M4476&\"                                                                                                                                   \"&L4477&\" \"&N4477&\" \"&M4477&\"                                                                                                                                           \"&L4478&\" \"&N4478&\" \"&M4478&\"                                                                                                                                         \"&L4479&\" \"&N4479&\" \"&M4479&\"                                                                                                                                           \"&L4480&\" \"&N4480&\" \"&M4480&\"                                                                                                                           \"&L4481&\" \"&N4481&\" \"&M4481&\"                                                                                                                                                 \"&L4482&\" \"&N4482&\" \"&M4482&\"                                                                                                                                                         \"&L4483&\" \"&N4483&\" \"&M4483&\"                                                                                                                                             \"&L4484&\" \"&N4484&\" \"&M4484&\"                                                                                                                                                    \"&L4485&\" \"&N4485&\" \"&M4485&\"                                                                                                                                                    \"&L4486&\" \"&N4486&\" \"&M4486&\"                                                                                                                                   \"&L4487&\" \"&N4487&\" \"&M4487&\" \"","v":"Валка угрожающих деревьев 50 шт                                                                                                                                                                                                                                                                                                                                                                                                                                                                                                                                                                                                                                                                                                                                                                                                                                                                                                                                                                                                                                                                                                                                                                                                                                                                                                                                                                                                                                                                                                                                                                                                                                                                                                                                                                                                                                                                                                                                 "}]
[]
[{"$nulls":9},"2017-05-01","2017-09-30","Валка угрожающих деревьев","шт",50]
{"$rows_empty":13}
["1.3.7","ВЛ-6-10","Шимановский","ЗЭС","ZS0000262","Ф-28 ПС \"Шимановск\"","Аварии",null,"К","2017-06-01","2017-08-31",{"$f":"L4490&\" \"&N4490&\" \"&M4490&\"                                                                                                                                                                \"&L4491&\" \"&N4491&\" \"&M4491&\"                                                                                                                                       \"&L4492&\" \"&N4492&\" \"&M4492&\"                                                                                                                                   \"&L4493&\" \"&N4493&\" \"&M4493&\"                                                                                                                                           \"&L4494&\" \"&N4494&\" \"&M4494&\"                                                                                                                                         \"&L4495&\" \"&N4495&\" \"&M4495&\"                                                                                                                                           \"&L4496&\" \"&N4496&\" \"&M4496&\"                                                                                                                           \"&L4497&\" \"&N4497&\" \"&M4497&\"                                                                                                                                                 \"&L4498&\" \"&N4498&\" \"&M4498&\"                                                                                                                                                         \"&L4499&\" \"&N4499&\" \"&M4499&\"                                                                                                                                             \"&L4500&\" \"&N4500&\" \"&M4500&\"                                                                                                                                                    \"&L4501&\" \"&N4501&\" \"&M4501&\"                                                                                                                                                    \"&L4502&\" \"&N4502&\" \"&M4502&\"                                                                                                                                   \"&L4503&\" \"&N4503&\" \"&M4503&\" \"","v":"Замена провода  0,49 км                                                                                                                                                                Замена изоляторов, траверс                                                                                                                                                                                                                                                                                                                                                                                                                                                                                                                                                                                                                                                                                                                                                                                                                                                                                                                                                                                                                                                                                                                                                                                                                                                                                                                                                                                                                                                                                                                                                                                                                                                                                                                                                                 "}]
[]
[{"$nulls":9},"2017-06-01","2017-08-31","Замена провода ","км",0.49]
[{"$nulls":9},"2017-06-01","2017-08-31","Замена изоляторов, траверс"]
{"$rows_empty":12}
["1.3.8","ВЛ-6-10","Селемджинский","ЗЭС","ZS0000136","Ф-10 ПС \"Огоджа\"","ЦП",null,"К","2017-05-01","2017-09-30",{"$f":"L4506&\" \"&N4506&\" \"&M4506&\"                                                                                                                                                                \"&L4507&\" \"&N4507&\" \"&M4507&\"                                                                                                                                       \"&L4508&\" \"&N4508&\" \"&M4508&\"                                                                                                                                   \"&L4509&\" \"&N4509&\" \"&M4509&\"                                                                                                                                           \"&L4510&\" \"&N4510&\" \"&M4510&\"                                                                                                                                         \"&L4511&\" \"&N4511&\" \"&M4511&\"                                                                                                                                           \"&L4512&\" \"&N4512&\" \"&M4512&\"                                                                                                                           \"&L4513&\" \"&N4513&\" \"&M4513&\"                                                                                                                                                 \"&L4514&\" \"&N4514&\" \"&M4514&\"                                                                                                                                                         \"&L4515&\" \"&N4515&\" \"&M4515&\"                                                                                                                                             \"&L4516&\" \"&N4516&\" \"&M4516&\"                                                                                                                                                    \"&L4517&\" \"&N4517&\" \"&M4517&\"                                                                                                                                                    \"&L4518&\" \"&N4518&\" \"&M4518&\"                                                                                                                                   \"&L4519&\" \"&N4519&\" \"&M4519&\" \"","v":"Валка угрожающих деревьев 100 шт                                                                                                                                                                                                                                                                                                                                                                                                                                                                                                                                                                                                                                                                                                                                                                                                                                                                                                                                                                                                                                                                                                                                                                                                                                                                                                                                                                                                                                                                                                                                                                                                                                                                                                                                                                                                                                                                                                                                 "}]
[]
[{"$nulls":9},"2017-05-01","2017-09-30","Валка угрожающих деревьев","шт",100]
{"$rows_empty":13}
["1.3.9","ВЛ-6-10","Шимановский","ЗЭС","AS0005839","Ф-8 ПС \"Шимановск\"","МГ",null,"К","2017-05-01","2017-10-31",{"$f":"L4522&\" \"&N4522&\" \"&M4522&\"                                                                                                                                                                \"&L4523&\" \"&N4523&\" \"&M4523&\"                                                                                                                                       \"&L4524&\" \"&N4524&\" \"&M4524&\"                                                                                                                                   \"&L4525&\" \"&N4525&\" \"&M4525&\"                                                                                                                                           \"&L4526&\" \"&N4526&\" \"&M4526&\"                                                                                                                                         \"&L4527&\" \"&N4527&\" \"&M4527&\"                                                                                                                                           \"&L4528&\" \"&N4528&\" \"&M4528&\"                                                                                                                           \"&L4529&\" \"&N4529&\" \"&M4529&\"                                                                                                                                                 \"&L4530&\" \"&N4530&\" \"&M4530&\"                                                                                                                                                         \"&L4531&\" \"&N4531&\" \"&M4531&\"                                                                                                                                             \"&L4532&\" \"&N4532&\" \"&M4532&\"                                                                                                                                                    \"&L4533&\" \"&N4533&\" \"&M4533&\"                                                                                                                                                    \"&L4534&\" \"&N4534&\" \"&M4534&\"                                                                                                                                   \"&L4535&\" \"&N4535&\" \"&M4535&\" \"","v":"Установа РЛНД 2 шт                                                                                                                                                                                                                                                                                                                                                                                                                                                                                                                                                                                                                                                                                                                                                                                                                                                                                                                                                                                                                                                                                                                                                                                                                                                                                                                                                                                                                                                                                                                                                                                                                                                                                                                                                                                                                                                                                                                                 "}]
[]
[{"$nulls":9},"2017-05-01","2017-10-31","Установа РЛНД","шт",2]
{"$rows_empty":13}
["1.3.10","ВЛ-6-10","Шимановский","ЗЭС","ZS0000262","Ф-28 ПС \"Шимановск\"","Аварии",null,"К","2017-05-01","2017-05-31",{"$f":"L4538&\" \"&N4538&\" \"&M4538&\"                                                                                                                                                                \"&L4539&\" \"&N4539&\" \"&M4539&\"                                                                                                                                       \"&L4540&\" \"&N4540&\" \"&M4540&\"                                                                                                                                   \"&L4541&\" \"&N4541&\" \"&M4541&\"                                                                                                                                           \"&L4542&\" \"&N4542&\" \"&M4542&\"                                                                                                                                         \"&L4543&\" \"&N4543&\" \"&M4543&\"                                                                                                                                           \"&L4544&\" \"&N4544&\" \"&M4544&\"                                                                                                                           \"&L4545&\" \"&N4545&\" \"&M4545&\"                                                                                                                                                 \"&L4546&\" \"&N4546&\" \"&M4546&\"                                                                                                                                                         \"&L4547&\" \"&N4547&\" \"&M4547&\"                                                                                                                                             \"&L4548&\" \"&N4548&\" \"&M4548&\"                                                                                                                                                    \"&L4549&\" \"&N4549&\" \"&M4549&\"                                                                                                                                                    \"&L4550&\" \"&N4550&\" \"&M4550&\"                                                                                                                                   \"&L4551&\" \"&N4551&\" \"&M4551&\" \"","v":"Замена изоляции 12 шт                                                                                                                                                                                                                                                                                                                                                                                                                                                                                                                                                                                                                                                                                                                                                                                                                                                                                                                                                                                                                                                                                                                                                                                                                                                                                                                                                                                                                                                                                                                                                                                                                                                                                                                                                                                                                                                                                                                                 "}]
[]
[{"$nulls":9},"2017-05-01","2017-05-31","Замена изоляции","шт",12]
{"$rows_empty":13}
["1.3.11","ВЛ-6-10","Серышевский","ЗЭС","ZS0003626","Ф-6 ПС «Бочкарёвка» ","ЦП",null,"К","2017-04-01","2017-04-30",{"$f":"L4554&\" \"&N4554&\" \"&M4554&\"                                                                                                                                                                \"&L4555&\" \"&N4555&\" \"&M4555&\"                                                                                                                                       \"&L4556&\" \"&N4556&\" \"&M4556&\"                                                                                                                                   \"&L4557&\" \"&N4557&\" \"&M4557&\"                                                                                                                                           \"&L4558&\" \"&N4558&\" \"&M4558&\"                                                                                                                                         \"&L4559&\" \"&N4559&\" \"&M4559&\"                                                                                                                                           \"&L4560&\" \"&N4560&\" \"&M4560&\"                                                                                                                           \"&L4561&\" \"&N4561&\" \"&M4561&\"                                                                                                                                                 \"&L4562&\" \"&N4562&\" \"&M4562&\"                                                                                                                                                         \"&L4563&\" \"&N4563&\" \"&M4563&\"                                                                                                                                             \"&L4564&\" \"&N4564&\" \"&M4564&\"                                                                                                                                                    \"&L4565&\" \"&N4565&\" \"&M4565&\"                                                                                                                                                    \"&L4566&\" \"&N4566&\" \"&M4566&\"                                                                                                                                   \"&L4567&\" \"&N4567&\" \"&M4567&\" \"","v":"Механизированая чистка просеки 10,24 га                                                                                                                                                                                                                                                                                                                                                                                                                                                                                                                                                                                                                                                                                                                                                                                                                                                                                                                                                                                                                                                                                                                                                                                                                                                                                                                                                                                                                                                                                                                                                                                                                                                                                                                                                                                                                                                                                                                                 "}]
[]
[{"$nulls":9},"2017-04-01","2017-04-30","Механизированая чистка просеки","га",10.24]
{"$rows_empty":13}
["1.3.12","ВЛ-6-10","Серышевский","ЗЭС","ZS0003665","Ф-2 ПС \"Державинка\"","МГ",null,"К","2017-04-01","2017-04-30",{"$f":"L4570&\" \"&N4570&\" \"&M4570&\"                                                                                                                                                                \"&L4571&\" \"&N4571&\" \"&M4571&\"                                                                                                                                       \"&L4572&\" \"&N4572&\" \"&M4572&\"                                                                                                                                   \"&L4573&\" \"&N4573&\" \"&M4573&\"                                                                                                                                           \"&L4574&\" \"&N4574&\" \"&M4574&\"                                                                                                                                         \"&L4575&\" \"&N4575&\" \"&M4575&\"                                                                                                                                           \"&L4576&\" \"&N4576&\" \"&M4576&\"                                                                                                                           \"&L4577&\" \"&N4577&\" \"&M4577&\"                                                                                                                                                 \"&L4578&\" \"&N4578&\" \"&M4578&\"                                                                                                                                                         \"&L4579&\" \"&N4579&\" \"&M4579&\"                                                                                                                                             \"&L4580&\" \"&N4580&\" \"&M4580&\"                                                                                                                                                    \"&L4581&\" \"&N4581&\" \"&M4581&\"                                                                                                                                                    \"&L4582&\" \"&N4582&\" \"&M4582&\"                                                                                                                                   \"&L4583&\" \"&N4583&\" \"&M4583&\" \"","v":"Замена одностоечных опор 5 шт                                                                                                                                                                                                                                                                                                                                                                                                                                                                                                                                                                                                                                                                                                                                                                                                                                                                                                                                                                                                                                                                                                                                                                                                                                                                                                                                                                                                                                                                                                                                                                                                                                                                                                                                                                                                                                                                                                                                 "}]
[]
[{"$nulls":9},"2017-04-01","2017-04-30","Замена одностоечных опор","шт",5]
{"$rows_empty":13}
["1.3.13","ВЛ-6-10","Серышевский","ЗЭС","ZS0003667","Ф-6 ПС \"Державинка\"","По состоянию",null,"К","2017-04-01","2017-04-30",{"$f":"L4586&\" \"&N4586&\" \"&M4586&\"                                                                                                                                                                \"&L4587&\" \"&N4587&\" \"&M4587&\"                                                                                                                                       \"&L4588&\" \"&N4588&\" \"&M4588&\"                                                                                                                                   \"&L4589&\" \"&N4589&\" \"&M4589&\"                                                                                                                                           \"&L4590&\" \"&N4590&\" \"&M4590&\"                                                                                                                                         \"&L4591&\" \"&N4591&\" \"&M4591&\"                                                                                                                                           \"&L4592&\" \"&N4592&\" \"&M4592&\"                                                                                                                           \"&L4593&\" \"&N4593&\" \"&M4593&\"                                                                                                                                                 \"&L4594&\" \"&N4594&\" \"&M4594&\"                                                                                                                                                         \"&L4595&\" \"&N4595&\" \"&M4595&\"                                                                                                                                             \"&L4596&\" \"&N4596&\" \"&M4596&\"                                                                                                                                                    \"&L4597&\" \"&N4597&\" \"&M4597&\"                                                                                                                                                    \"&L4598&\" \"&N4598&\" \"&M4598&\"                                                                                                                                   \"&L4599&\" \"&N4599&\" \"&M4599&\" \"","v":"Замена одностоечных опор 3 шт                                                                                                                                                                                                                                                                                                                                                                                                                                                                                                                                                                                                                                                                                                                                                                                                                                                                                                                                                                                                                                                                                                                                                                                                                                                                                                                                                                                                                                                                                                                                                                                                                                                                                                                                                                                                                                                                                                                                 "}]
[]
[{"$nulls":9},"2017-04-01","2017-04-30","Замена одностоечных опор","шт",3]
{"$rows_empty":13}
["1.3.14","ВЛ-6-10","Серышевский","ЗЭС","ZS0003710","Ф-12 ПС \"Серышево-110\"","МГ",null,"К","2017-08-01","2017-10-31",{"$f":"L4602&\" \"&N4602&\" \"&M4602&\"                                                                                                                                                                \"&L4603&\" \"&N4603&\" \"&M4603&\"                                                                                                                                       \"&L4604&\" \"&N4604&\" \"&M4604&\"                                                                                                                                   \"&L4605&\" \"&N4605&\" \"&M4605&\"                                                                                                                                           \"&L4606&\" \"&N4606&\" \"&M4606&\"                                                                                                                                         \"&L4607&\" \"&N4607&\" \"&M4607&\"                                                                                                                                           \"&L4608&\" \"&N4608&\" \"&M4608&\"                                                                                                                           \"&L4609&\" \"&N4609&\" \"&M4609&\"                                                                                                                                                 \"&L4610&\" \"&N4610&\" \"&M4610&\"                                                                                                                                                         \"&L4611&\" \"&N4611&\" \"&M4611&\"                                                                                                                                             \"&L4612&\" \"&N4612&\" \"&M4612&\"                                                                                                                                                    \"&L4613&\" \"&N4613&\" \"&M4613&\"                                                                                                                                                    \"&L4614&\" \"&N4614&\" \"&M4614&\"                                                                                                                                   \"&L4615&\" \"&N4615&\" \"&M4615&\" \"","v":"Замена провода (в 3 провода) 1,8 км                                                                                                                                                                                                                                                                                                                                                                                                                                                                                                                                                                                                                                                                                                                                                                                                                                                                                                                                                                                                                                                                                                                                                                                                                                                                                                                                                                                                                                                                                                                                                                                                                                                                                                                                                                                                                                                                                                                                 "}]
[]
[{"$nulls":9},"2017-08-01","2017-10-31","Замена провода (в 3 провода)","км",1.8]
{"$rows_empty":13}
["1.3.15","ВЛ-6-10","Серышевский","ЗЭС","ZS0003705","Ф-2 ПС «Бочкарёвка» ","ЦП",null,"К","2017-05-01","2017-05-31",{"$f":"L4618&\" \"&N4618&\" \"&M4618&\"                                                                                                                                                                \"&L4619&\" \"&N4619&\" \"&M4619&\"                                                                                                                                       \"&L4620&\" \"&N4620&\" \"&M4620&\"                                                                                                                                   \"&L4621&\" \"&N4621&\" \"&M4621&\"                                                                                                                                           \"&L4622&\" \"&N4622&\" \"&M4622&\"                                                                                                                                         \"&L4623&\" \"&N4623&\" \"&M4623&\"                                                                                                                                           \"&L4624&\" \"&N4624&\" \"&M4624&\"                                                                                                                           \"&L4625&\" \"&N4625&\" \"&M4625&\"                                                                                                                                                 \"&L4626&\" \"&N4626&\" \"&M4626&\"                                                                                                                                                         \"&L4627&\" \"&N4627&\" \"&M4627&\"                                                                                                                                             \"&L4628&\" \"&N4628&\" \"&M4628&\"                                                                                                                                                    \"&L4629&\" \"&N4629&\" \"&M4629&\"                                                                                                                                                    \"&L4630&\" \"&N4630&\" \"&M4630&\"                                                                                                                                   \"&L4631&\" \"&N4631&\" \"&M4631&\" \"","v":"Механизированая чистка просеки 12,32 га                                                                                                                                                                                                                                                                                                                                                                                                                                                                                                                                                                                                                                                                                                                                                                                                                                                                                                                                                                                                                                                                                                                                                                                                                                                                                                                                                                                                                                                                                                                                                                                                                                                                                                                                                                                                                                                                                                                                 "}]
[]
[{"$nulls":11},"Механизированая чистка просеки","га",12.32]
{"$rows_empty":13}
["1.3.16","ВЛ-6-10","Мазановский","ЗЭС","ZS0006326","Ф-1 ПС \"Маргаритовка\"","МГ",null,"К","2017-03-01","2017-04-30",{"$f":"L4634&\" \"&N4634&\" \"&M4634&\"                                                                                                                                                                \"&L4635&\" \"&N4635&\" \"&M4635&\"                                                                                                                                       \"&L4636&\" \"&N4636&\" \"&M4636&\"                                                                                                                                   \"&L4637&\" \"&N4637&\" \"&M4637&\"                                                                                                                                           \"&L4638&\" \"&N4638&\" \"&M4638&\"                                                                                                                                         \"&L4639&\" \"&N4639&\" \"&M4639&\"                                                                                                                                           \"&L4640&\" \"&N4640&\" \"&M4640&\"                                                                                                                           \"&L4641&\" \"&N4641&\" \"&M4641&\"                                                                                                                                                 \"&L4642&\" \"&N4642&\" \"&M4642&\"                                                                                                                                                         \"&L4643&\" \"&N4643&\" \"&M4643&\"                                                                                                                                             \"&L4644&\" \"&N4644&\" \"&M4644&\"                                                                                                                                                    \"&L4645&\" \"&N4645&\" \"&M4645&\"                                                                                                                                                    \"&L4646&\" \"&N4646&\" \"&M4646&\"                                                                                                                                   \"&L4647&\" \"&N4647&\" \"&M4647&\" \"","v":"Обваловка опор 20 шт                                                                                                                                                                                                                                                                                                                                                                                                                                                                                                                                                                                                                                                                                                                                                                                                                                                                                                                                                                                                                                                                                                                                                                                                                                                                                                                                                                                                                                                                                                                                                                                                                                                                                                                                                                                                                                                                                                                                 "}]
[]
[{"$nulls":9},"2017-02-01","2017-04-30","Обваловка опор","шт",20]
{"$rows_empty":13}
["1.3.17","ВЛ-6-10","Мазановский","ЗЭС","ZS0006320","Ф-18 ПС \"Сапроново\"","ЦП",null,"К","2017-03-01","2017-03-31",{"$f":"L4650&\" \"&N4650&\" \"&M4650&\"                                                                                                                                                                \"&L4651&\" \"&N4651&\" \"&M4651&\"                                                                                                                                       \"&L4652&\" \"&N4652&\" \"&M4652&\"                                                                                                                                   \"&L4653&\" \"&N4653&\" \"&M4653&\"                                                                                                                                           \"&L4654&\" \"&N4654&\" \"&M4654&\"                                                                                                                                         \"&L4655&\" \"&N4655&\" \"&M4655&\"                                                                                                                                           \"&L4656&\" \"&N4656&\" \"&M4656&\"                                                                                                                           \"&L4657&\" \"&N4657&\" \"&M4657&\"                                                                                                                                                 \"&L4658&\" \"&N4658&\" \"&M4658&\"                                                                                                                                                         \"&L4659&\" \"&N4659&\" \"&M4659&\"                                                                                                                                             \"&L4660&\" \"&N4660&\" \"&M4660&\"                                                                                                                                                    \"&L4661&\" \"&N4661&\" \"&M4661&\"                                                                                                                                                    \"&L4662&\" \"&N4662&\" \"&M4662&\"                                                                                                                                   \"&L4663&\" \"&N4663&\" \"&M4663&\" \"","v":"Ручная чистка просек 3,2 га                                                                                                                                                                Валка угрожающих деревьев 200 шт                                                                                                                                                                                                                                                                                                                                                                                                                                                                                                                                                                                                                                                                                                                                                                                                                                                                                                                                                                                                                                                                                                                                                                                                                                                                                                                                                                                                                                                                                                                                                                                                                                                                                                                                                               "}]
[]
[{"$nulls":9},"2017-03-01","2017-03-31","Ручная чистка просек","га",3.2]
[{"$nulls":9},"2017-03-01","2017-03-31","Валка угрожающих деревьев","шт",200]
{"$rows_empty":12}
["1.3.18","ВЛ-6-10","Мазановский","ЗЭС","ZS0006526","Ф-4 ПС \"Уландочка\"","МГ",null,"К","2017-02-01","2017-03-28",{"$f":"L4666&\" \"&N4666&\" \"&M4666&\"                                                                                                                                                                \"&L4667&\" \"&N4667&\" \"&M4667&\"                                                                                                                                       \"&L4668&\" \"&N4668&\" \"&M4668&\"                                                                                                                                   \"&L4669&\" \"&N4669&\" \"&M4669&\"                                                                                                                                           \"&L4670&\" \"&N4670&\" \"&M4670&\"                                                                                                                                         \"&L4671&\" \"&N4671&\" \"&M4671&\"                                                                                                                                           \"&L4672&\" \"&N4672&\" \"&M4672&\"                                                                                                                           \"&L4673&\" \"&N4673&\" \"&M4673&\"                                                                                                                                                 \"&L4674&\" \"&N4674&\" \"&M4674&\"                                                                                                                                                         \"&L4675&\" \"&N4675&\" \"&M4675&\"                                                                                                                                             \"&L4676&\" \"&N4676&\" \"&M4676&\"                                                                                                                                                    \"&L4677&\" \"&N4677&\" \"&M4677&\"                                                                                                                                                    \"&L4678&\" \"&N4678&\" \"&M4678&\"                                                                                                                                   \"&L4679&\" \"&N4679&\" \"&M4679&\" \"","v":"Обваловка опор  10 шт                                                                                                                                                                                                                                                                                                                                                                                                                                                                                                                                                                                                                                                                                                                                                                                                                                                                                                                                                                                                                                                                                                                                                                                                                                                                                                                                                                                                                                                                                                                                                                                                                                                                                                                                                                                                                                                                                                                                 "}]
[]
[{"$nulls":9},"2017-02-01","2017-03-28","Обваловка опор ","шт",10]
{"$rows_empty":13}
["1.3.19","ВЛ-6-10","Мазановский","ЗЭС","ZS0006599","Ф-12 ПС \"Новокиевка\"","Аварии",null,"К","2017-04-01","2017-04-30",{"$f":"L4682&\" \"&N4682&\" \"&M4682&\"                                                                                                                                                                \"&L4683&\" \"&N4683&\" \"&M4683&\"                                                                                                                                       \"&L4684&\" \"&N4684&\" \"&M4684&\"                                                                                                                                   \"&L4685&\" \"&N4685&\" \"&M4685&\"                                                                                                                                           \"&L4686&\" \"&N4686&\" \"&M4686&\"                                                                                                                                         \"&L4687&\" \"&N4687&\" \"&M4687&\"                                                                                                                                           \"&L4688&\" \"&N4688&\" \"&M4688&\"                                                                                                                           \"&L4689&\" \"&N4689&\" \"&M4689&\"                                                                                                                                                 \"&L4690&\" \"&N4690&\" \"&M4690&\"                                                                                                                                                         \"&L4691&\" \"&N4691&\" \"&M4691&\"                                                                                                                                             \"&L4692&\" \"&N4692&\" \"&M4692&\"                                                                                                                                                    \"&L4693&\" \"&N4693&\" \"&M4693&\"                                                                                                                                                    \"&L4694&\" \"&N4694&\" \"&M4694&\"                                                                                                                                   \"&L4695&\" \"&N4695&\" \"&M4695&\" \"","v":"Замена изоляции 12 шт                                                                                                                                                                                                                                                                                                                                                                                                                                                                                                                                                                                                                                                                                                                                                                                                                                                                                                                                                                                                                                                                                                                                                                                                                                                                                                                                                                                                                                                                                                                                                                                                                                                                                                                                                                                                                                                                                                                                 "}]
[]
[{"$nulls":9},"2017-04-01","2017-04-30","Замена изоляции","шт",12]
{"$rows_empty":13}
["1.3.20","ВЛ-6-10","Мазановский","ЗЭС","ZS0006284","Ф-10 ПС \"Угловая\"","ЦП",null,"К","2017-03-01","2017-05-30",{"$f":"L4698&\" \"&N4698&\" \"&M4698&\"                                                                                                                                                                \"&L4699&\" \"&N4699&\" \"&M4699&\"                                                                                                                                       \"&L4700&\" \"&N4700&\" \"&M4700&\"                                                                                                                                   \"&L4701&\" \"&N4701&\" \"&M4701&\"                                                                                                                                           \"&L4702&\" \"&N4702&\" \"&M4702&\"                                                                                                                                         \"&L4703&\" \"&N4703&\" \"&M4703&\"                                                                                                                                           \"&L4704&\" \"&N4704&\" \"&M4704&\"                                                                                                                           \"&L4705&\" \"&N4705&\" \"&M4705&\"                                                                                                                                                 \"&L4706&\" \"&N4706&\" \"&M4706&\"                                                                                                                                                         \"&L4707&\" \"&N4707&\" \"&M4707&\"                                                                                                                                             \"&L4708&\" \"&N4708&\" \"&M4708&\"                                                                                                                                                    \"&L4709&\" \"&N4709&\" \"&M4709&\"                                                                                                                                                    \"&L4710&\" \"&N4710&\" \"&M4710&\"                                                                                                                                   \"&L4711&\" \"&N4711&\" \"&M4711&\" \"","v":"Валка угорожающих деревьев 454 шт                                                                                                                                                                                                                                                                                                                                                                                                                                                                                                                                                                                                                                                                                                                                                                                                                                                                                                                                                                                                                                                                                                                                                                                                                                                                                                                                                                                                                                                                                                                                                                                                                                                                                                                                                                                                                                                                                                                                 "}]
[]
[{"$nulls":9},"2017-03-01","2017-05-30","Валка угорожающих деревьев","шт",454]
{"$rows_empty":13}
["1.3.21","ВЛ-6-10","Мазановский","ЗЭС","ZS0006309","Ф-11 ПС \"Угловая\"","ЦП",null,"К","2017-05-01","2017-05-31",{"$f":"L4714&\" \"&N4714&\" \"&M4714&\"                                                                                                                                                                \"&L4715&\" \"&N4715&\" \"&M4715&\"                                                                                                                                       \"&L4716&\" \"&N4716&\" \"&M4716&\"                                                                                                                                   \"&L4717&\" \"&N4717&\" \"&M4717&\"                                                                                                                                           \"&L4718&\" \"&N4718&\" \"&M4718&\"                                                                                                                                         \"&L4719&\" \"&N4719&\" \"&M4719&\"                                                                                                                                           \"&L4720&\" \"&N4720&\" \"&M4720&\"                                                                                                                           \"&L4721&\" \"&N4721&\" \"&M4721&\"                                                                                                                                                 \"&L4722&\" \"&N4722&\" \"&M4722&\"                                                                                                                                                         \"&L4723&\" \"&N4723&\" \"&M4723&\"                                                                                                                                             \"&L4724&\" \"&N4724&\" \"&M4724&\"                                                                                                                                                    \"&L4725&\" \"&N4725&\" \"&M4725&\"                                                                                                                                                    \"&L4726&\" \"&N4726&\" \"&M4726&\"                                                                                                                                   \"&L4727&\" \"&N4727&\" \"&M4727&\" \"","v":"Валка угорожающих деревьев 66 шт                                                                                                                                                                                                                                                                                                                                                                                                                                                                                                                                                                                                                                                                                                                                                                                                                                                                                                                                                                                                                                                                                                                                                                                                                                                                                                                                                                                                                                                                                                                                                                                                                                                                                                                                                                                                                                                                                                                                 "}]
[]
[{"$nulls":9},"2017-03-01","2017-05-30","Валка угорожающих деревьев","шт",66]
{"$rows_empty":13}
["1.3.22","ВЛ-6-10","Мазановский","ЗЭС","ZS0006309","Ф-11 ПС \"Угловая\"","МГ",null,"К","2017-03-01","2017-05-30",{"$f":"L4730&\" \"&N4730&\" \"&M4730&\"                                                                                                                                                                \"&L4731&\" \"&N4731&\" \"&M4731&\"                                                                                                                                       \"&L4732&\" \"&N4732&\" \"&M4732&\"                                                                                                                                   \"&L4733&\" \"&N4733&\" \"&M4733&\"                                                                                                                                           \"&L4734&\" \"&N4734&\" \"&M4734&\"                                                                                                                                         \"&L4735&\" \"&N4735&\" \"&M4735&\"                                                                                                                                           \"&L4736&\" \"&N4736&\" \"&M4736&\"                                                                                                                           \"&L4737&\" \"&N4737&\" \"&M4737&\"                                                                                                                                                 \"&L4738&\" \"&N4738&\" \"&M4738&\"                                                                                                                                                         \"&L4739&\" \"&N4739&\" \"&M4739&\"                                                                                                                                             \"&L4740&\" \"&N4740&\" \"&M4740&\"                                                                                                                                                    \"&L4741&\" \"&N4741&\" \"&M4741&\"                                                                                                                                                    \"&L4742&\" \"&N4742&\" \"&M4742&\"                                                                                                                                   \"&L4743&\" \"&N4743&\" \"&M4743&\" \"","v":"Замена одностоечных опор 1 шт                                                                                                                                                                                                                                                                                                                                                                                                                                                                                                                                                                                                                                                                                                                                                                                                                                                                                                                                                                                                                                                                                                                                                                                                                                                                                                                                                                                                                                                                                                                                                                                                                                                                                                                                                                                                                                                                                                                                 "}]
[]
[{"$nulls":9},"2017-03-01","2017-05-30","Замена одностоечных опор","шт",1]
{"$rows_empty":13}
["1.3.23","ВЛ-6-10","Мазановский","ЗЭС","ZS0006310","Ф-16 ПС \"Угловая\"","ЦП",null,"К","2017-07-01","2017-08-31",{"$f":"L4746&\" \"&N4746&\" \"&M4746&\"                                                                                                                                                                \"&L4747&\" \"&N4747&\" \"&M4747&\"                                                                                                                                       \"&L4748&\" \"&N4748&\" \"&M4748&\"                                                                                                                                   \"&L4749&\" \"&N4749&\" \"&M4749&\"                                                                                                                                           \"&L4750&\" \"&N4750&\" \"&M4750&\"                                                                                                                                         \"&L4751&\" \"&N4751&\" \"&M4751&\"                                                                                                                                           \"&L4752&\" \"&N4752&\" \"&M4752&\"                                                                                                                           \"&L4753&\" \"&N4753&\" \"&M4753&\"                                                                                                                                                 \"&L4754&\" \"&N4754&\" \"&M4754&\"                                                                                                                                                         \"&L4755&\" \"&N4755&\" \"&M4755&\"                                                                                                                                             \"&L4756&\" \"&N4756&\" \"&M4756&\"                                                                                                                                                    \"&L4757&\" \"&N4757&\" \"&M4757&\"                                                                                                                                                    \"&L4758&\" \"&N4758&\" \"&M4758&\"                                                                                                                                   \"&L4759&\" \"&N4759&\" \"&M4759&\" \"","v":"Валка угорожающих деревьев 117 шт                                                                                                                                                                                                                                                                                                                                                                                                                                                                                                                                                                                                                                                                                                                                                                                                                                                                                                                                                                                                                                                                                                                                                                                                                                                                                                                                                                                                                                                                                                                                                                                                                                                                                                                                                                                                                                                                                                                                 "}]
[]
[{"$nulls":9},"2017-07-01","2017-08-31","Валка угорожающих деревьев","шт",117]
{"$rows_empty":13}
["1.3.24","ВЛ-6-10","Центральный","ЗЭС","ZS0002934","Ф-6 ПС \"Сычевка\"","МГ",null,"К","2017-03-01","2017-03-31",{"$f":"L4762&\" \"&N4762&\" \"&M4762&\"                                                                                                                                                                \"&L4763&\" \"&N4763&\" \"&M4763&\"                                                                                                                                       \"&L4764&\" \"&N4764&\" \"&M4764&\"                                                                                                                                   \"&L4765&\" \"&N4765&\" \"&M4765&\"                                                                                                                                           \"&L4766&\" \"&N4766&\" \"&M4766&\"                                                                                                                                         \"&L4767&\" \"&N4767&\" \"&M4767&\"                                                                                                                                           \"&L4768&\" \"&N4768&\" \"&M4768&\"                                                                                                                           \"&L4769&\" \"&N4769&\" \"&M4769&\"                                                                                                                                                 \"&L4770&\" \"&N4770&\" \"&M4770&\"                                                                                                                                                         \"&L4771&\" \"&N4771&\" \"&M4771&\"                                                                                                                                             \"&L4772&\" \"&N4772&\" \"&M4772&\"                                                                                                                                                    \"&L4773&\" \"&N4773&\" \"&M4773&\"                                                                                                                                                    \"&L4774&\" \"&N4774&\" \"&M4774&\"                                                                                                                                   \"&L4775&\" \"&N4775&\" \"&M4775&\" \"","v":"Замена одностоечных опор с двумя подкосами 1 шт                                                                                                                                                                Обваловка опор 3 шт                                                                                                                                                                                                                                                                                                                                                                                                                                                                                                                                                                                                                                                                                                                                                                                                                                                                                                                                                                                                                                                                                                                                                                                                                                                                                                                                                                                                                                                                                                                                                                                                                                                                                                                                                               "}]
[]
[{"$nulls":9},"2017-01-01","2017-03-31","Замена одностоечных опор с двумя подкосами","шт",1]
[{"$nulls":9},"2017-01-01","2017-03-31","Обваловка опор","шт",3]
{"$rows_empty":12}
["1.3.25","ВЛ-6-10","Центральный","ЗЭС","ZS0002922","Ф-2 ПС \"Свободный\"","ЦП",null,"К","2017-02-01","2017-02-28",{"$f":"L4778&\" \"&N4778&\" \"&M4778&\"                                                                                                                                                                \"&L4779&\" \"&N4779&\" \"&M4779&\"                                                                                                                                       \"&L4780&\" \"&N4780&\" \"&M4780&\"                                                                                                                                   \"&L4781&\" \"&N4781&\" \"&M4781&\"                                                                                                                                           \"&L4782&\" \"&N4782&\" \"&M4782&\"                                                                                                                                         \"&L4783&\" \"&N4783&\" \"&M4783&\"                                                                                                                                           \"&L4784&\" \"&N4784&\" \"&M4784&\"                                                                                                                           \"&L4785&\" \"&N4785&\" \"&M4785&\"                                                                                                                                                 \"&L4786&\" \"&N4786&\" \"&M4786&\"                                                                                                                                                         \"&L4787&\" \"&N4787&\" \"&M4787&\"                                                                                                                                             \"&L4788&\" \"&N4788&\" \"&M4788&\"                                                                                                                                                    \"&L4789&\" \"&N4789&\" \"&M4789&\"                                                                                                                                                    \"&L4790&\" \"&N4790&\" \"&M4790&\"                                                                                                                                   \"&L4791&\" \"&N4791&\" \"&M4791&\" \"","v":"Ручная чистка просеки 4 га                                                                                                                                                                                                                                                                                                                                                                                                                                                                                                                                                                                                                                                                                                                                                                                                                                                                                                                                                                                                                                                                                                                                                                                                                                                                                                                                                                                                                                                                                                                                                                                                                                                                                                                                                                                                                                                                                                                                 "}]
[]
[{"$nulls":9},"2017-02-01","2017-02-28","Ручная чистка просеки","га",4]
{"$rows_empty":13}
["1.3.26","ВЛ-6-10","Центральный","ЗЭС","ZS0002923","Ф-9 ПС \"Свободный\"","По состоянию",null,"К","2017-12-01","2017-12-31",{"$f":"L4794&\" \"&N4794&\" \"&M4794&\"                                                                                                                                                                \"&L4795&\" \"&N4795&\" \"&M4795&\"                                                                                                                                       \"&L4796&\" \"&N4796&\" \"&M4796&\"                                                                                                                                   \"&L4797&\" \"&N4797&\" \"&M4797&\"                                                                                                                                           \"&L4798&\" \"&N4798&\" \"&M4798&\"                                                                                                                                         \"&L4799&\" \"&N4799&\" \"&M4799&\"                                                                                                                                           \"&L4800&\" \"&N4800&\" \"&M4800&\"                                                                                                                           \"&L4801&\" \"&N4801&\" \"&M4801&\"                                                                                                                                                 \"&L4802&\" \"&N4802&\" \"&M4802&\"                                                                                                                                                         \"&L4803&\" \"&N4803&\" \"&M4803&\"                                                                                                                                             \"&L4804&\" \"&N4804&\" \"&M4804&\"                                                                                                                                                    \"&L4805&\" \"&N4805&\" \"&M4805&\"                                                                                                                                                    \"&L4806&\" \"&N4806&\" \"&M4806&\"                                                                                                                                   \"&L4807&\" \"&N4807&\" \"&M4807&\" \"","v":"Чистка просеки 2 га                                                                                                                                                                                                                                                                                                                                                                                                                                                                                                                                                                                                                                                                                                                                                                                                                                                                                                                                                                                                                                                                                                                                                                                                                                                                                                                                                                                                                                                                                                                                                                                                                                                                                                                                                                                                                                                                                                                                 "}]
[]
[{"$nulls":9},"2017-12-01","2017-12-31","Чистка просеки","га",2]
{"$rows_empty":13}
["1.3.27","ВЛ-6-10","Центральный","ЗЭС","ZS0002920","Ф-4 ПС \"Желтоярово\"","МГ",null,"К","2017-03-01","2017-04-30",{"$f":"L4810&\" \"&N4810&\" \"&M4810&\"                                                                                                                                                                \"&L4811&\" \"&N4811&\" \"&M4811&\"                                                                                                                                       \"&L4812&\" \"&N4812&\" \"&M4812&\"                                                                                                                                   \"&L4813&\" \"&N4813&\" \"&M4813&\"                                                                                                                                           \"&L4814&\" \"&N4814&\" \"&M4814&\"                                                                                                                                         \"&L4815&\" \"&N4815&\" \"&M4815&\"                                                                                                                                           \"&L4816&\" \"&N4816&\" \"&M4816&\"                                                                                                                           \"&L4817&\" \"&N4817&\" \"&M4817&\"                                                                                                                                                 \"&L4818&\" \"&N4818&\" \"&M4818&\"                                                                                                                                                         \"&L4819&\" \"&N4819&\" \"&M4819&\"                                                                                                                                             \"&L4820&\" \"&N4820&\" \"&M4820&\"                                                                                                                                                    \"&L4821&\" \"&N4821&\" \"&M4821&\"                                                                                                                                                    \"&L4822&\" \"&N4822&\" \"&M4822&\"                                                                                                                                   \"&L4823&\" \"&N4823&\" \"&M4823&\" \"","v":"Замена одностоечных опор  1 шт                                                                                                                                                                                                                                                                                                                                                                                                                                                                                                                                                                                                                                                                                                                                                                                                                                                                                                                                                                                                                                                                                                                                                                                                                                                                                                                                                                                                                                                                                                                                                                                                                                                                                                                                                                                                                                                                                                                                 "}]
[]
[{"$nulls":9},"2017-03-01","2017-04-30","Замена одностоечных опор ","шт",1]
{"$rows_empty":13}
["1.3.28","ВЛ-6-10","Центральный","ЗЭС","ZS0002927","Ф-3 ПС \"Климоуцы\"","МГ",null,"К","2017-05-01","2017-05-30",{"$f":"L4826&\" \"&N4826&\" \"&M4826&\"                                                                                                                                                                \"&L4827&\" \"&N4827&\" \"&M4827&\"                                                                                                                                       \"&L4828&\" \"&N4828&\" \"&M4828&\"                                                                                                                                   \"&L4829&\" \"&N4829&\" \"&M4829&\"                                                                                                                                           \"&L4830&\" \"&N4830&\" \"&M4830&\"                                                                                                                                         \"&L4831&\" \"&N4831&\" \"&M4831&\"                                                                                                                                           \"&L4832&\" \"&N4832&\" \"&M4832&\"                                                                                                                           \"&L4833&\" \"&N4833&\" \"&M4833&\"                                                                                                                                                 \"&L4834&\" \"&N4834&\" \"&M4834&\"                                                                                                                                                         \"&L4835&\" \"&N4835&\" \"&M4835&\"                                                                                                                                             \"&L4836&\" \"&N4836&\" \"&M4836&\"                                                                                                                                                    \"&L4837&\" \"&N4837&\" \"&M4837&\"                                                                                                                                                    \"&L4838&\" \"&N4838&\" \"&M4838&\"                                                                                                                                   \"&L4839&\" \"&N4839&\" \"&M4839&\" \"","v":"Замена изоляции 9 шт                                                                                                                                                                                                                                                                                                                                                                                                                                                                                                                                                                                                                                                                                                                                                                                                                                                                                                                                                                                                                                                                                                                                                                                                                                                                                                                                                                                                                                                                                                                                                                                                                                                                                                                                                                                                                                                                                                                                 "}]
[]
[{"$nulls":9},"2017-05-01","2017-05-30","Замена изоляции","шт",9]
{"$rows_empty":13}
["1.3.29","ВЛ-6-10","Центральный","ЗЭС","ZS0002927","Ф-2 ПС \"Климауцы\"","ЦП",null,"К","2017-03-01","2017-03-31",{"$f":"L4842&\" \"&N4842&\" \"&M4842&\"                                                                                                                                                                \"&L4843&\" \"&N4843&\" \"&M4843&\"                                                                                                                                       \"&L4844&\" \"&N4844&\" \"&M4844&\"                                                                                                                                   \"&L4845&\" \"&N4845&\" \"&M4845&\"                                                                                                                                           \"&L4846&\" \"&N4846&\" \"&M4846&\"                                                                                                                                         \"&L4847&\" \"&N4847&\" \"&M4847&\"                                                                                                                                           \"&L4848&\" \"&N4848&\" \"&M4848&\"                                                                                                                           \"&L4849&\" \"&N4849&\" \"&M4849&\"                                                                                                                                                 \"&L4850&\" \"&N4850&\" \"&M4850&\"                                                                                                                                                         \"&L4851&\" \"&N4851&\" \"&M4851&\"                                                                                                                                             \"&L4852&\" \"&N4852&\" \"&M4852&\"                                                                                                                                                    \"&L4853&\" \"&N4853&\" \"&M4853&\"                                                                                                                                                    \"&L4854&\" \"&N4854&\" \"&M4854&\"                                                                                                                                   \"&L4855&\" \"&N4855&\" \"&M4855&\" \"","v":"Ручная чистка просек 3,4 га                                                                                                                                                                Расширение просеки 1,1 га                                                                                                                                       Валка угрожающих деревьев 200 шт                                                                                                                                                                                                                                                                                                                                                                                                                                                                                                                                                                                                                                                                                                                                                                                                                                                                                                                                                                                                                                                                                                                                                                                                                                                                                                                                                                                                                                                                                                                                                                                                                      "}]
[]
[{"$nulls":9},"2017-03-01","2017-03-31","Ручная чистка просек","га",3.4]
[{"$nulls":9},"2017-03-01","2017-03-31","Расширение просеки","га",1.1]
[{"$nulls":9},"2017-03-01","2017-03-31","Валка угрожающих деревьев","шт",200]
{"$rows_empty":11}
["1.3.30","ВЛ-6-10","Центральный","ЗЭС","ZS0002928","Ф-13 ПС \"Климоуцы\"","Прочее","вынос незаконно размещеных объектов","К","2017-07-01","2017-08-31",{"$f":"L4858&\" \"&N4858&\" \"&M4858&\"                                                                                                                                                                \"&L4859&\" \"&N4859&\" \"&M4859&\"                                                                                                                                       \"&L4860&\" \"&N4860&\" \"&M4860&\"                                                                                                                                   \"&L4861&\" \"&N4861&\" \"&M4861&\"                                                                                                                                           \"&L4862&\" \"&N4862&\" \"&M4862&\"                                                                                                                                         \"&L4863&\" \"&N4863&\" \"&M4863&\"                                                                                                                                           \"&L4864&\" \"&N4864&\" \"&M4864&\"                                                                                                                           \"&L4865&\" \"&N4865&\" \"&M4865&\"                                                                                                                                                 \"&L4866&\" \"&N4866&\" \"&M4866&\"                                                                                                                                                         \"&L4867&\" \"&N4867&\" \"&M4867&\"                                                                                                                                             \"&L4868&\" \"&N4868&\" \"&M4868&\"                                                                                                                                                    \"&L4869&\" \"&N4869&\" \"&M4869&\"                                                                                                                                                    \"&L4870&\" \"&N4870&\" \"&M4870&\"                                                                                                                                   \"&L4871&\" \"&N4871&\" \"&M4871&\" \"","v":"Замена одностоечных опор  8 шт                                                                                                                                                                Замена одностоечных опор с одним подкосом 4 шт                                                                                                                                       Замена провода (в 3 провода) 0,97 км                                                                                                                                                                                                                                                                                                                                                                                                                                                                                                                                                                                                                                                                                                                                                                                                                                                                                                                                                                                                                                                                                                                                                                                                                                                                                                                                                                                                                                                                                                                                                                                                                      "}]
[]
[{"$nulls":9},"2017-07-01","2017-08-31","Замена одностоечных опор ","шт",8]
[{"$nulls":9},"2017-07-01","2017-08-31","Замена одностоечных опор с одним подкосом","шт",4]
[{"$nulls":9},"2017-07-01","2017-08-31","Замена провода (в 3 провода)","км",0.97]
{"$rows_empty":11}
["1.3.31","ВЛ-6-10","Центральный","ЗЭС","ZS0002954","Ф-22 ПС \"Бузули\"","ЦП",null,"К","2017-02-01","2017-04-30",{"$f":"L4874&\" \"&N4874&\" \"&M4874&\"                                                                                                                                                                \"&L4875&\" \"&N4875&\" \"&M4875&\"                                                                                                                                       \"&L4876&\" \"&N4876&\" \"&M4876&\"                                                                                                                                   \"&L4877&\" \"&N4877&\" \"&M4877&\"                                                                                                                                           \"&L4878&\" \"&N4878&\" \"&M4878&\"                                                                                                                                         \"&L4879&\" \"&N4879&\" \"&M4879&\"                                                                                                                                           \"&L4880&\" \"&N4880&\" \"&M4880&\"                                                                                                                           \"&L4881&\" \"&N4881&\" \"&M4881&\"                                                                                                                                                 \"&L4882&\" \"&N4882&\" \"&M4882&\"                                                                                                                                                         \"&L4883&\" \"&N4883&\" \"&M4883&\"                                                                                                                                             \"&L4884&\" \"&N4884&\" \"&M4884&\"                                                                                                                                                    \"&L4885&\" \"&N4885&\" \"&M4885&\"                                                                                                                                                    \"&L4886&\" \"&N4886&\" \"&M4886&\"                                                                                                                                   \"&L4887&\" \"&N4887&\" \"&M4887&\" \"","v":"Ручная чистка просеки 3 га                                                                                                                                                                Расширение просеки 2,5 га                                                                                                                                       Валка угрожающих деревьев 340 шт                                                                                                                                                                                                                                                                                                                                                                                                                                                                                                                                                                                                                                                                                                                                                                                                                                                                                                                                                                                                                                                                                                                                                                                                                                                                                                                                                                                                                                                                                                                                                                                                                      "}]
[]
[{"$nulls":9},"2017-02-01","2017-04-30","Ручная чистка просеки","га",3]
[{"$nulls":9},"2017-02-01","2017-04-30","Расширение просеки","га",2.5]
[{"$nulls":9},"2017-02-01","2017-04-30","Валка угрожающих деревьев","шт",340]
{"$rows_empty":11}
["1.3.32","ВЛ-6-10","Центральный","ЗЭС","ZS0006269","Ф-19  ПС \"Дмитриевка\"","По состоянию",null,"К","2017-05-01","2017-06-30",{"$f":"L4890&\" \"&N4890&\" \"&M4890&\"                                                                                                                                                                \"&L4891&\" \"&N4891&\" \"&M4891&\"                                                                                                                                       \"&L4892&\" \"&N4892&\" \"&M4892&\"                                                                                                                                   \"&L4893&\" \"&N4893&\" \"&M4893&\"                                                                                                                                           \"&L4894&\" \"&N4894&\" \"&M4894&\"                                                                                                                                         \"&L4895&\" \"&N4895&\" \"&M4895&\"                                                                                                                                           \"&L4896&\" \"&N4896&\" \"&M4896&\"                                                                                                                           \"&L4897&\" \"&N4897&\" \"&M4897&\"                                                                                                                                                 \"&L4898&\" \"&N4898&\" \"&M4898&\"                                                                                                                                                         \"&L4899&\" \"&N4899&\" \"&M4899&\"                                                                                                                                             \"&L4900&\" \"&N4900&\" \"&M4900&\"                                                                                                                                                    \"&L4901&\" \"&N4901&\" \"&M4901&\"                                                                                                                                                    \"&L4902&\" \"&N4902&\" \"&M4902&\"                                                                                                                                   \"&L4903&\" \"&N4903&\" \"&M4903&\" \"","v":"Замена полимерных траверс  3 шт                                                                                                                                                                                                                                                                                                                                                                                                                                                                                                                                                                                                                                                                                                                                                                                                                                                                                                                                                                                                                                                                                                                                                                                                                                                                                                                                                                                                                                                                                                                                                                                                                                                                                                                                                                                                                                                                                                                                 "}]
[]
[{"$nulls":9},"2017-05-01","2017-06-30","Замена полимерных траверс ","шт",3]
{"$rows_empty":13}
["1.3.33","ВЛ-6-10","Центральный","ЗЭС","ZS0002991","Ф-21 ПС \"Бузули\"","МГ",null,"К","2017-05-01","2017-06-30",{"$f":"L4906&\" \"&N4906&\" \"&M4906&\"                                                                                                                                                                \"&L4907&\" \"&N4907&\" \"&M4907&\"                                                                                                                                       \"&L4908&\" \"&N4908&\" \"&M4908&\"                                                                                                                                   \"&L4909&\" \"&N4909&\" \"&M4909&\"                                                                                                                                           \"&L4910&\" \"&N4910&\" \"&M4910&\"                                                                                                                                         \"&L4911&\" \"&N4911&\" \"&M4911&\"                                                                                                                                           \"&L4912&\" \"&N4912&\" \"&M4912&\"                                                                                                                           \"&L4913&\" \"&N4913&\" \"&M4913&\"                                                                                                                                                 \"&L4914&\" \"&N4914&\" \"&M4914&\"                                                                                                                                                         \"&L4915&\" \"&N4915&\" \"&M4915&\"                                                                                                                                             \"&L4916&\" \"&N4916&\" \"&M4916&\"                                                                                                                                                    \"&L4917&\" \"&N4917&\" \"&M4917&\"                                                                                                                                                    \"&L4918&\" \"&N4918&\" \"&M4918&\"                                                                                                                                   \"&L4919&\" \"&N4919&\" \"&M4919&\" \"","v":"Замена изоляции 10 шт                                                                                                                                                                                                                                                                                                                                                                                                                                                                                                                                                                                                                                                                                                                                                                                                                                                                                                                                                                                                                                                                                                                                                                                                                                                                                                                                                                                                                                                                                                                                                                                                                                                                                                                                                                                                                                                                                                                                 "}]
[]
[{"$nulls":9},"2017-05-01","2017-06-30","Замена изоляции","шт",10]
{"$rows_empty":13}
["1.3.34","ВЛ-6-10","Центральный","ЗЭС","ZS0002921","Ф-5 ПС \"Лесная\"","ЦП",null,"К","2017-02-01","2017-04-30",{"$f":"L4922&\" \"&N4922&\" \"&M4922&\"                                                                                                                                                                \"&L4923&\" \"&N4923&\" \"&M4923&\"                                                                                                                                       \"&L4924&\" \"&N4924&\" \"&M4924&\"                                                                                                                                   \"&L4925&\" \"&N4925&\" \"&M4925&\"                                                                                                                                           \"&L4926&\" \"&N4926&\" \"&M4926&\"                                                                                                                                         \"&L4927&\" \"&N4927&\" \"&M4927&\"                                                                                                                                           \"&L4928&\" \"&N4928&\" \"&M4928&\"                                                                                                                           \"&L4929&\" \"&N4929&\" \"&M4929&\"                                                                                                                                                 \"&L4930&\" \"&N4930&\" \"&M4930&\"                                                                                                                                                         \"&L4931&\" \"&N4931&\" \"&M4931&\"                                                                                                                                             \"&L4932&\" \"&N4932&\" \"&M4932&\"                                                                                                                                                    \"&L4933&\" \"&N4933&\" \"&M4933&\"                                                                                                                                                    \"&L4934&\" \"&N4934&\" \"&M4934&\"                                                                                                                                   \"&L4935&\" \"&N4935&\" \"&M4935&\" \"","v":"Ручная чистка просеки 2,8 га                                                                                                                                                                Валка угрожающих деревьев 400 шт                                                                                                                                                                                                                                                                                                                                                                                                                                                                                                                                                                                                                                                                                                                                                                                                                                                                                                                                                                                                                                                                                                                                                                                                                                                                                                                                                                                                                                                                                                                                                                                                                                                                                                                                                               "}]
[]
[{"$nulls":9},"2017-02-01","2017-04-30","Ручная чистка просеки","га",2.8]
[{"$nulls":9},"2017-02-01","2017-04-30","Валка угрожающих деревьев","шт",400]
{"$rows_empty":12}
["1.3.35","ВЛ-6-10","Центральный","ЗЭС","ZS0002926","Ф-7 ПС \"Свободный\" ","По состоянию",null,"К","2017-08-01","2017-08-31",{"$f":"L4938&\" \"&N4938&\" \"&M4938&\"                                                                                                                                                                \"&L4939&\" \"&N4939&\" \"&M4939&\"                                                                                                                                       \"&L4940&\" \"&N4940&\" \"&M4940&\"                                                                                                                                   \"&L4941&\" \"&N4941&\" \"&M4941&\"                                                                                                                                           \"&L4942&\" \"&N4942&\" \"&M4942&\"                                                                                                                                         \"&L4943&\" \"&N4943&\" \"&M4943&\"                                                                                                                                           \"&L4944&\" \"&N4944&\" \"&M4944&\"                                                                                                                           \"&L4945&\" \"&N4945&\" \"&M4945&\"                                                                                                                                                 \"&L4946&\" \"&N4946&\" \"&M4946&\"                                                                                                                                                         \"&L4947&\" \"&N4947&\" \"&M4947&\"                                                                                                                                             \"&L4948&\" \"&N4948&\" \"&M4948&\"                                                                                                                                                    \"&L4949&\" \"&N4949&\" \"&M4949&\"                                                                                                                                                    \"&L4950&\" \"&N4950&\" \"&M4950&\"                                                                                                                                   \"&L4951&\" \"&N4951&\" \"&M4951&\" \"","v":"Ремонт заземляющих устройств  5 шт                                                                                                                                                                                                                                                                                                                                                                                                                                                                                                                                                                                                                                                                                                                                                                                                                                                                                                                                                                                                                                                                                                                                                                                                                                                                                                                                                                                                                                                                                                                                                                                                                                                                                                                                                                                                                                                                                                                                 "}]
[]
[{"$nulls":9},"2017-08-01","2017-08-31","Ремонт заземляющих устройств ","шт",5]
{"$rows_empty":13}
["1.3.36","ВЛ-6-10","Городской","ЗЭС","AS0004618","Ремонт кабельных линий  10 кВ","МГ",null,"К","2017-08-01","2017-09-30",{"$f":"L4954&\" \"&N4954&\" \"&M4954&\"                                                                                                                                                                \"&L4955&\" \"&N4955&\" \"&M4955&\"                                                                                                                                       \"&L4956&\" \"&N4956&\" \"&M4956&\"                                                                                                                                   \"&L4957&\" \"&N4957&\" \"&M4957&\"                                                                                                                                           \"&L4958&\" \"&N4958&\" \"&M4958&\"                                                                                                                                         \"&L4959&\" \"&N4959&\" \"&M4959&\"                                                                                                                                           \"&L4960&\" \"&N4960&\" \"&M4960&\"                                                                                                                           \"&L4961&\" \"&N4961&\" \"&M4961&\"                                                                                                                                                 \"&L4962&\" \"&N4962&\" \"&M4962&\"                                                                                                                                                         \"&L4963&\" \"&N4963&\" \"&M4963&\"                                                                                                                                             \"&L4964&\" \"&N4964&\" \"&M4964&\"                                                                                                                                                    \"&L4965&\" \"&N4965&\" \"&M4965&\"                                                                                                                                                    \"&L4966&\" \"&N4966&\" \"&M4966&\"                                                                                                                                   \"&L4967&\" \"&N4967&\" \"&M4967&\" \"","v":"Прокладка кабеля  0,6 км                                                                                                                                                                                                                                                                                                                                                                                                                                                                                                                                                                                                                                                                                                                                                                                                                                                                                                                                                                                                                                                                                                                                                                                                                                                                                                                                                                                                                                                                                                                                                                                                                                                                                                                                                                                                                                                                                                                                 "}]
[]
[{"$nulls":11},"Прокладка кабеля ","км",0.6]
{"$rows_empty":13}
["1.3.37","ВЛ-6-10","Городской","ЗЭС",null,"Ремонт распределительных сетей 10 кВ","Аварии",null,"К","2017-01-01","2017-12-31",{"$f":"L4970&\" \"&N4970&\" \"&M4970&\"                                                                                                                                                                \"&L4971&\" \"&N4971&\" \"&M4971&\"                                                                                                                                       \"&L4972&\" \"&N4972&\" \"&M4972&\"                                                                                                                                   \"&L4973&\" \"&N4973&\" \"&M4973&\"                                                                                                                                           \"&L4974&\" \"&N4974&\" \"&M4974&\"                                                                                                                                         \"&L4975&\" \"&N4975&\" \"&M4975&\"                                                                                                                                           \"&L4976&\" \"&N4976&\" \"&M4976&\"                                                                                                                           \"&L4977&\" \"&N4977&\" \"&M4977&\"                                                                                                                                                 \"&L4978&\" \"&N4978&\" \"&M4978&\"                                                                                                                                                         \"&L4979&\" \"&N4979&\" \"&M4979&\"                                                                                                                                             \"&L4980&\" \"&N4980&\" \"&M4980&\"                                                                                                                                                    \"&L4981&\" \"&N4981&\" \"&M4981&\"                                                                                                                                                    \"&L4982&\" \"&N4982&\" \"&M4982&\"                                                                                                                                   \"&L4983&\" \"&N4983&\" \"&M4983&\" \"","v":"Замена опор 6 шт                                                                                                                                                                Замена провода (в 3 провода) 0,42 км                                                                                                                                       Замена кабельных муфт 12 шт                                                                                                                                                                                                                                                                                                                                                                                                                                                                                                                                                                                                                                                                                                                                                                                                                                                                                                                                                                                                                                                                                                                                                                                                                                                                                                                                                                                                                                                                                                                                                                                                                      "}]
[]
[{"$nulls":11},"Замена опор","шт",6]
[{"$nulls":11},"Замена провода (в 3 провода)","км",0.42]
[{"$nulls":11},"Замена кабельных муфт","шт",12]
{"$rows_empty":11}
["1.3.38","ВЛ-6-10","Мазановский","ЗЭС",null,"Ремонт распределительных сетей 10 кВ","Аварии",null,"К","2017-01-01","2017-12-31",{"$f":"L4986&\" \"&N4986&\" \"&M4986&\"                                                                                                                                                                \"&L4987&\" \"&N4987&\" \"&M4987&\"                                                                                                                                       \"&L4988&\" \"&N4988&\" \"&M4988&\"                                                                                                                                   \"&L4989&\" \"&N4989&\" \"&M4989&\"                                                                                                                                           \"&L4990&\" \"&N4990&\" \"&M4990&\"                                                                                                                                         \"&L4991&\" \"&N4991&\" \"&M4991&\"                                                                                                                                           \"&L4992&\" \"&N4992&\" \"&M4992&\"                                                                                                                           \"&L4993&\" \"&N4993&\" \"&M4993&\"                                                                                                                                                 \"&L4994&\" \"&N4994&\" \"&M4994&\"                                                                                                                                                         \"&L4995&\" \"&N4995&\" \"&M4995&\"                                                                                                                                             \"&L4996&\" \"&N4996&\" \"&M4996&\"                                                                                                                                                    \"&L4997&\" \"&N4997&\" \"&M4997&\"                                                                                                                                                    \"&L4998&\" \"&N4998&\" \"&M4998&\"                                                                                                                                   \"&L4999&\" \"&N4999&\" \"&M4999&\" \"","v":"Установка RDP-10  9 шт                                                                                                                                                                Замена изоляции 10 шт                                                                                                                                                                                                                                                                                                                                                                                                                                                                                                                                                                                                                                                                                                                                                                                                                                                                                                                                                                                                                                                                                                                                                                                                                                                                                                                                                                                                                                                                                                                                                                                                                                                                                                                                                               "}]
[]
[{"$nulls":11},"Установка RDP-10 ","шт",9]
[{"$nulls":11},"Замена изоляции","шт",10]
{"$rows_empty":12}
["1.3.39","ВЛ-6-10","Шимановский","ЗЭС",null,"Ремонт распределительных сетей 10 кВ","Аварии",null,"К","2017-01-01","2017-12-31",{"$f":"L5002&\" \"&N5002&\" \"&M5002&\"                                                                                                                                                                \"&L5003&\" \"&N5003&\" \"&M5003&\"                                                                                                                                       \"&L5004&\" \"&N5004&\" \"&M5004&\"                                                                                                                                   \"&L5005&\" \"&N5005&\" \"&M5005&\"                                                                                                                                           \"&L5006&\" \"&N5006&\" \"&M5006&\"                                                                                                                                         \"&L5007&\" \"&N5007&\" \"&M5007&\"                                                                                                                                           \"&L5008&\" \"&N5008&\" \"&M5008&\"                                                                                                                           \"&L5009&\" \"&N5009&\" \"&M5009&\"                                                                                                                                                 \"&L5010&\" \"&N5010&\" \"&M5010&\"                                                                                                                                                         \"&L5011&\" \"&N5011&\" \"&M5011&\"                                                                                                                                             \"&L5012&\" \"&N5012&\" \"&M5012&\"                                                                                                                                                    \"&L5013&\" \"&N5013&\" \"&M5013&\"                                                                                                                                                    \"&L5014&\" \"&N5014&\" \"&M5014&\"                                                                                                                                   \"&L5015&\" \"&N5015&\" \"&M5015&\" \"","v":"Замена опор 6 шт                                                                                                                                                                Замена провода (в 3 провода) 0,42 км                                                                                                                                       Замена кабельных муфт 12 шт                                                                                                                                                                                                                                                                                                                                                                                                                                                                                                                                                                                                                                                                                                                                                                                                                                                                                                                                                                                                                                                                                                                                                                                                                                                                                                                                                                                                                                                                                                                                                                                                                      "}]
[]
[{"$nulls":11},"Замена опор","шт",6]
[{"$nulls":11},"Замена провода (в 3 провода)","км",0.42]
[{"$nulls":11},"Замена кабельных муфт","шт",12]
{"$rows_empty":11}
["1.3.40","ВЛ-6-10","Центральный","ЗЭС",null,"Ремонт распределительных сетей 10 кВ","Аварии",null,"К","2017-01-01","2017-12-31",{"$f":"L5018&\" \"&N5018&\" \"&M5018&\"                                                                                                                                                                \"&L5019&\" \"&N5019&\" \"&M5019&\"                                                                                                                                       \"&L5020&\" \"&N5020&\" \"&M5020&\"                                                                                                                                   \"&L5021&\" \"&N5021&\" \"&M5021&\"                                                                                                                                           \"&L5022&\" \"&N5022&\" \"&M5022&\"                                                                                                                                         \"&L5023&\" \"&N5023&\" \"&M5023&\"                                                                                                                                           \"&L5024&\" \"&N5024&\" \"&M5024&\"                                                                                                                           \"&L5025&\" \"&N5025&\" \"&M5025&\"                                                                                                                                                 \"&L5026&\" \"&N5026&\" \"&M5026&\"                                                                                                                                                         \"&L5027&\" \"&N5027&\" \"&M5027&\"                                                                                                                                             \"&L5028&\" \"&N5028&\" \"&M5028&\"                                                                                                                                                    \"&L5029&\" \"&N5029&\" \"&M5029&\"                                                                                                                                                    \"&L5030&\" \"&N5030&\" \"&M5030&\"                                                                                                                                   \"&L5031&\" \"&N5031&\" \"&M5031&\" \"","v":"Замена опор 6 шт                                                                                                                                                                Замена опор 3                                                                                                                                        Замена провода (в 3 провода) 0,24                                                                                                                                                                                                                                                                                                                                                                                                                                                                                                                                                                                                                                                                                                                                                                                                                                                                                                                                                                                                                                                                                                                                                                                                                                                                                                                                                                                                                                                                                                                                                                                                                       "}]
[]
[{"$nulls":11},"Замена опор","шт",6]
[{"$nulls":11},"Замена опор",null,3]
[{"$nulls":11},"Замена провода (в 3 провода)",null,0.24]
{"$rows_empty":13}
["1.4",{"$nulls":4},"0,4 кВ"]
["1.4.1","ВЛ-0,4","Селемджинский","ЗЭС","ZS0003030","п. Огоджа","МГ",null,"К","2017-05-01","2017-05-01",{"$f":"L5037&\" \"&N5037&\" \"&M5037&\"                                                                                                                                                                \"&L5038&\" \"&N5038&\" \"&M5038&\"                                                                                                                                       \"&L5039&\" \"&N5039&\" \"&M5039&\"                                                                                                                                   \"&L5040&\" \"&N5040&\" \"&M5040&\"                                                                                                                                           \"&L5041&\" \"&N5041&\" \"&M5041&\"                                                                                                                                         \"&L5042&\" \"&N5042&\" \"&M5042&\"                                                                                                                                           \"&L5043&\" \"&N5043&\" \"&M5043&\"                                                                                                                           \"&L5044&\" \"&N5044&\" \"&M5044&\"                                                                                                                                                 \"&L5045&\" \"&N5045&\" \"&M5045&\"                                                                                                                                                         \"&L5046&\" \"&N5046&\" \"&M5046&\"                                                                                                                                             \"&L5047&\" \"&N5047&\" \"&M5047&\"                                                                                                                                                    \"&L5048&\" \"&N5048&\" \"&M5048&\"                                                                                                                                                    \"&L5049&\" \"&N5049&\" \"&M5049&\"                                                                                                                                   \"&L5050&\" \"&N5050&\" \"&M5050&\" \"","v":"Обрезка крон деревьев 50 шт                                                                                                                                                                Выправка опор 5 шт                                                                                                                                                                                                                                                                                                                                                                                                                                                                                                                                                                                                                                                                                                                                                                                                                                                                                                                                                                                                                                                                                                                                                                                                                                                                                                                                                                                                                                                                                                                                                                                                                                                                                                                                                               "}]
[]
[{"$nulls":9},"2017-05-01","2017-09-30","Обрезка крон деревьев","шт",50]
[{"$nulls":9},"2017-05-01","2017-09-30","Выправка опор","шт",5]
{"$rows_empty":12}
["1.4.2","ВЛ-0,4","Шимановский","ЗЭС","AS0005924","Ф-6 от ЗТП №82","По состоянию",null,"К","2017-05-01","2017-10-31",{"$f":"L5053&\" \"&N5053&\" \"&M5053&\"                                                                                                                                                                \"&L5054&\" \"&N5054&\" \"&M5054&\"                                                                                                                                       \"&L5055&\" \"&N5055&\" \"&M5055&\"                                                                                                                                   \"&L5056&\" \"&N5056&\" \"&M5056&\"                                                                                                                                           \"&L5057&\" \"&N5057&\" \"&M5057&\"                                                                                                                                         \"&L5058&\" \"&N5058&\" \"&M5058&\"                                                                                                                                           \"&L5059&\" \"&N5059&\" \"&M5059&\"                                                                                                                           \"&L5060&\" \"&N5060&\" \"&M5060&\"                                                                                                                                                 \"&L5061&\" \"&N5061&\" \"&M5061&\"                                                                                                                                                         \"&L5062&\" \"&N5062&\" \"&M5062&\"                                                                                                                                             \"&L5063&\" \"&N5063&\" \"&M5063&\"                                                                                                                                                    \"&L5064&\" \"&N5064&\" \"&M5064&\"                                                                                                                                                    \"&L5065&\" \"&N5065&\" \"&M5065&\"                                                                                                                                   \"&L5066&\" \"&N5066&\" \"&M5066&\" \"","v":"Замена провода  0,25 км                                                                                                                                                                                                                                                                                                                                                                                                                                                                                                                                                                                                                                                                                                                                                                                                                                                                                                                                                                                                                                                                                                                                                                                                                                                                                                                                                                                                                                                                                                                                                                                                                                                                                                                                                                                                                                                                                                                                 "}]
[]
[{"$nulls":9},"2017-05-01","2017-10-31","Замена провода ","км",0.25]
{"$rows_empty":13}
["1.4.3","ВЛ-0,4","Шимановский","ЗЭС","AS0005907","Ф-1 от ЗТП №2 (полк)","МГ",null,"К","2017-05-01","2017-10-31",{"$f":"L5069&\" \"&N5069&\" \"&M5069&\"                                                                                                                                                                \"&L5070&\" \"&N5070&\" \"&M5070&\"                                                                                                                                       \"&L5071&\" \"&N5071&\" \"&M5071&\"                                                                                                                                   \"&L5072&\" \"&N5072&\" \"&M5072&\"                                                                                                                                           \"&L5073&\" \"&N5073&\" \"&M5073&\"                                                                                                                                         \"&L5074&\" \"&N5074&\" \"&M5074&\"                                                                                                                                           \"&L5075&\" \"&N5075&\" \"&M5075&\"                                                                                                                           \"&L5076&\" \"&N5076&\" \"&M5076&\"                                                                                                                                                 \"&L5077&\" \"&N5077&\" \"&M5077&\"                                                                                                                                                         \"&L5078&\" \"&N5078&\" \"&M5078&\"                                                                                                                                             \"&L5079&\" \"&N5079&\" \"&M5079&\"                                                                                                                                                    \"&L5080&\" \"&N5080&\" \"&M5080&\"                                                                                                                                                    \"&L5081&\" \"&N5081&\" \"&M5081&\"                                                                                                                                   \"&L5082&\" \"&N5082&\" \"&M5082&\" \"","v":"Замена одностоечных опор с одним подкосом 2 шт                                                                                                                                                                Замена провода  0,1 км                                                                                                                                                                                                                                                                                                                                                                                                                                                                                                                                                                                                                                                                                                                                                                                                                                                                                                                                                                                                                                                                                                                                                                                                                                                                                                                                                                                                                                                                                                                                                                                                                                                                                                                                                               "}]
[]
[{"$nulls":9},"2017-05-01","2017-10-31","Замена одностоечных опор с одним подкосом","шт",2]
[{"$nulls":11},"Замена провода ","км",0.1]
{"$rows_empty":12}
["1.4.4","ВЛ-0,4","Шимановский","ЗЭС","ZS0000259","с. Н-Воскресеновка","МГ",null,"К","2017-05-01","2017-10-31",{"$f":"L5085&\" \"&N5085&\" \"&M5085&\"                                                                                                                                                                \"&L5086&\" \"&N5086&\" \"&M5086&\"                                                                                                                                       \"&L5087&\" \"&N5087&\" \"&M5087&\"                                                                                                                                   \"&L5088&\" \"&N5088&\" \"&M5088&\"                                                                                                                                           \"&L5089&\" \"&N5089&\" \"&M5089&\"                                                                                                                                         \"&L5090&\" \"&N5090&\" \"&M5090&\"                                                                                                                                           \"&L5091&\" \"&N5091&\" \"&M5091&\"                                                                                                                           \"&L5092&\" \"&N5092&\" \"&M5092&\"                                                                                                                                                 \"&L5093&\" \"&N5093&\" \"&M5093&\"                                                                                                                                                         \"&L5094&\" \"&N5094&\" \"&M5094&\"                                                                                                                                             \"&L5095&\" \"&N5095&\" \"&M5095&\"                                                                                                                                                    \"&L5096&\" \"&N5096&\" \"&M5096&\"                                                                                                                                                    \"&L5097&\" \"&N5097&\" \"&M5097&\"                                                                                                                                   \"&L5098&\" \"&N5098&\" \"&M5098&\" \"","v":"Замена опор 64 шт                                                                                                                                                                Замена провода  2,4 км                                                                                                                                                                                                                                                                                                                                                                                                                                                                                                                                                                                                                                                                                                                                                                                                                                                                                                                                                                                                                                                                                                                                                                                                                                                                                                                                                                                                                                                                                                                                                                                                                                                                                                                                                               "}]
[]
[{"$nulls":9},"2017-05-01","2017-10-31","Замена опор","шт",64]
[{"$nulls":9},"2017-05-01","2017-10-31","Замена провода ","км",2.4]
{"$rows_empty":12}
["1.4.5","ВЛ-0,4","Шимановский","ЗЭС","AS0005965","Кабельные линии 0,4 кВ","По состоянию",null,"К","2017-06-01","2017-08-31",{"$f":"L5101&\" \"&N5101&\" \"&M5101&\"                                                                                                                                                                \"&L5102&\" \"&N5102&\" \"&M5102&\"                                                                                                                                       \"&L5103&\" \"&N5103&\" \"&M5103&\"                                                                                                                                   \"&L5104&\" \"&N5104&\" \"&M5104&\"                                                                                                                                           \"&L5105&\" \"&N5105&\" \"&M5105&\"                                                                                                                                         \"&L5106&\" \"&N5106&\" \"&M5106&\"                                                                                                                                           \"&L5107&\" \"&N5107&\" \"&M5107&\"                                                                                                                           \"&L5108&\" \"&N5108&\" \"&M5108&\"                                                                                                                                                 \"&L5109&\" \"&N5109&\" \"&M5109&\"                                                                                                                                                         \"&L5110&\" \"&N5110&\" \"&M5110&\"                                                                                                                                             \"&L5111&\" \"&N5111&\" \"&M5111&\"                                                                                                                                                    \"&L5112&\" \"&N5112&\" \"&M5112&\"                                                                                                                                                    \"&L5113&\" \"&N5113&\" \"&M5113&\"                                                                                                                                   \"&L5114&\" \"&N5114&\" \"&M5114&\" \"","v":"Прокладка кабеля 1 км                                                                                                                                                                                                                                                                                                                                                                                                                                                                                                                                                                                                                                                                                                                                                                                                                                                                                                                                                                                                                                                                                                                                                                                                                                                                                                                                                                                                                                                                                                                                                                                                                                                                                                                                                                                                                                                                                                                                 "}]
[]
[{"$nulls":11},"Прокладка кабеля","км",1]
{"$rows_empty":13}
["1.4.6","ВЛ-0,4","Серышевский","ЗЭС","ZS0003619","с.  Новосергеевка ","МГ",null,"К","2017-05-01","2017-10-30",{"$f":"L5117&\" \"&N5117&\" \"&M5117&\"                                                                                                                                                                \"&L5118&\" \"&N5118&\" \"&M5118&\"                                                                                                                                       \"&L5119&\" \"&N5119&\" \"&M5119&\"                                                                                                                                   \"&L5120&\" \"&N5120&\" \"&M5120&\"                                                                                                                                           \"&L5121&\" \"&N5121&\" \"&M5121&\"                                                                                                                                         \"&L5122&\" \"&N5122&\" \"&M5122&\"                                                                                                                                           \"&L5123&\" \"&N5123&\" \"&M5123&\"                                                                                                                           \"&L5124&\" \"&N5124&\" \"&M5124&\"                                                                                                                                                 \"&L5125&\" \"&N5125&\" \"&M5125&\"                                                                                                                                                         \"&L5126&\" \"&N5126&\" \"&M5126&\"                                                                                                                                             \"&L5127&\" \"&N5127&\" \"&M5127&\"                                                                                                                                                    \"&L5128&\" \"&N5128&\" \"&M5128&\"                                                                                                                                                    \"&L5129&\" \"&N5129&\" \"&M5129&\"                                                                                                                                   \"&L5130&\" \"&N5130&\" \"&M5130&\" \"","v":"Замена одностоечных опор 82 шт                                                                                                                                                                Замена провода  3,9 км                                                                                                                                                                                                                                                                                                                                                                                                                                                                                                                                                                                                                                                                                                                                                                                                                                                                                                                                                                                                                                                                                                                                                                                                                                                                                                                                                                                                                                                                                                                                                                                                                                                                                                                                                               "}]
[]
[{"$nulls":9},"2017-05-01","2017-10-30","Замена одностоечных опор","шт",82]
[{"$nulls":9},"2017-05-01","2017-10-30","Замена провода ","км",3.9]
{"$rows_empty":12}
["1.4.7","ВЛ-0,4","Серышевский","ЗЭС","ZS0003685","с.  Соколовка","Прочее","Жалоба","К","2017-08-01","2017-08-31",{"$f":"L5133&\" \"&N5133&\" \"&M5133&\"                                                                                                                                                                \"&L5134&\" \"&N5134&\" \"&M5134&\"                                                                                                                                       \"&L5135&\" \"&N5135&\" \"&M5135&\"                                                                                                                                   \"&L5136&\" \"&N5136&\" \"&M5136&\"                                                                                                                                           \"&L5137&\" \"&N5137&\" \"&M5137&\"                                                                                                                                         \"&L5138&\" \"&N5138&\" \"&M5138&\"                                                                                                                                           \"&L5139&\" \"&N5139&\" \"&M5139&\"                                                                                                                           \"&L5140&\" \"&N5140&\" \"&M5140&\"                                                                                                                                                 \"&L5141&\" \"&N5141&\" \"&M5141&\"                                                                                                                                                         \"&L5142&\" \"&N5142&\" \"&M5142&\"                                                                                                                                             \"&L5143&\" \"&N5143&\" \"&M5143&\"                                                                                                                                                    \"&L5144&\" \"&N5144&\" \"&M5144&\"                                                                                                                                                    \"&L5145&\" \"&N5145&\" \"&M5145&\"                                                                                                                                   \"&L5146&\" \"&N5146&\" \"&M5146&\" \"","v":"Замена одностоечных опор 10 шт                                                                                                                                                                                                                                                                                                                                                                                                                                                                                                                                                                                                                                                                                                                                                                                                                                                                                                                                                                                                                                                                                                                                                                                                                                                                                                                                                                                                                                                                                                                                                                                                                                                                                                                                                                                                                                                                                                                                 "}]
[]
[{"$nulls":9},"2017-08-01","2017-08-31","Замена одностоечных опор","шт",10]
{"$rows_empty":13}
["1.4.8","ВЛ-0,4","Мазановский","ЗЭС","ZS0000281","Ф-1 от ТП 25-04 с. Раздольное","МГ",null,"К","2017-08-01","2017-08-31",{"$f":"L5149&\" \"&N5149&\" \"&M5149&\"                                                                                                                                                                \"&L5150&\" \"&N5150&\" \"&M5150&\"                                                                                                                                       \"&L5151&\" \"&N5151&\" \"&M5151&\"                                                                                                                                   \"&L5152&\" \"&N5152&\" \"&M5152&\"                                                                                                                                           \"&L5153&\" \"&N5153&\" \"&M5153&\"                                                                                                                                         \"&L5154&\" \"&N5154&\" \"&M5154&\"                                                                                                                                           \"&L5155&\" \"&N5155&\" \"&M5155&\"                                                                                                                           \"&L5156&\" \"&N5156&\" \"&M5156&\"                                                                                                                                                 \"&L5157&\" \"&N5157&\" \"&M5157&\"                                                                                                                                                         \"&L5158&\" \"&N5158&\" \"&M5158&\"                                                                                                                                             \"&L5159&\" \"&N5159&\" \"&M5159&\"                                                                                                                                                    \"&L5160&\" \"&N5160&\" \"&M5160&\"                                                                                                                                                    \"&L5161&\" \"&N5161&\" \"&M5161&\"                                                                                                                                   \"&L5162&\" \"&N5162&\" \"&M5162&\" \"","v":"Замена одностоечных опор 3 шт                                                                                                                                                                Замена одностоечных опор с одним подкосом 2 шт                                                                                                                                       Замена провода  0,18 км                                                                                                                                   Замена вводов в 2 провода 2 шт                                                                                                                                           Замена вводов в 4 провода 2 шт                                                                                                                                                                                                                                                                                                                                                                                                                                                                                                                                                                                                                                                                                                                                                                                                                                                                                                                                                                                                                                                                                                                                                                                                                                                                                                                                    "}]
[]
[{"$nulls":9},"2017-08-01","2017-08-31","Замена одностоечных опор","шт",3]
[{"$nulls":9},"2017-08-01","2017-08-31","Замена одностоечных опор с одним подкосом","шт",2]
[{"$nulls":9},"2017-08-01","2017-08-31","Замена провода ","км",0.18]
[{"$nulls":11},"Замена вводов в 2 провода","шт",2]
[{"$nulls":11},"Замена вводов в 4 провода","шт",2]
{"$rows_empty":9}
["1.4.9","ВЛ-0,4","Мазановский","ЗЭС","ZS0000281","Ф-1 от ТП 24-40 с. Раздольное","МГ",null,"К","2017-08-01","2017-08-31",{"$f":"L5165&\" \"&N5165&\" \"&M5165&\"                                                                                                                                                                \"&L5166&\" \"&N5166&\" \"&M5166&\"                                                                                                                                       \"&L5167&\" \"&N5167&\" \"&M5167&\"                                                                                                                                   \"&L5168&\" \"&N5168&\" \"&M5168&\"                                                                                                                                           \"&L5169&\" \"&N5169&\" \"&M5169&\"                                                                                                                                         \"&L5170&\" \"&N5170&\" \"&M5170&\"                                                                                                                                           \"&L5171&\" \"&N5171&\" \"&M5171&\"                                                                                                                           \"&L5172&\" \"&N5172&\" \"&M5172&\"                                                                                                                                                 \"&L5173&\" \"&N5173&\" \"&M5173&\"                                                                                                                                                         \"&L5174&\" \"&N5174&\" \"&M5174&\"                                                                                                                                             \"&L5175&\" \"&N5175&\" \"&M5175&\"                                                                                                                                                    \"&L5176&\" \"&N5176&\" \"&M5176&\"                                                                                                                                                    \"&L5177&\" \"&N5177&\" \"&M5177&\"                                                                                                                                   \"&L5178&\" \"&N5178&\" \"&M5178&\" \"","v":"Замена вводов в 2 провода 10 шт                                                                                                                                                                                                                                                                                                                                                                                                                                                                                                                                                                                                                                                                                                                                                                                                                                                                                                                                                                                                                                                                                                                                                                                                                                                                                                                                                                                                                                                                                                                                                                                                                                                                                                                                                                                                                                                                                                                                 "}]
[]
[{"$nulls":9},"2017-08-01","2017-08-31","Замена вводов в 2 провода","шт",10]
{"$rows_empty":13}
["1.4.10","ВЛ-0,4","Центральный","ЗЭС","ZS0003024","Ф-1 от ТП 1-31 с. Черниговка","Прочее","Жалоба","К","2017-08-01","2017-08-31",{"$f":"L5181&\" \"&N5181&\" \"&M5181&\"                                                                                                                                                                \"&L5182&\" \"&N5182&\" \"&M5182&\"                                                                                                                                       \"&L5183&\" \"&N5183&\" \"&M5183&\"                                                                                                                                   \"&L5184&\" \"&N5184&\" \"&M5184&\"                                                                                                                                           \"&L5185&\" \"&N5185&\" \"&M5185&\"                                                                                                                                         \"&L5186&\" \"&N5186&\" \"&M5186&\"                                                                                                                                           \"&L5187&\" \"&N5187&\" \"&M5187&\"                                                                                                                           \"&L5188&\" \"&N5188&\" \"&M5188&\"                                                                                                                                                 \"&L5189&\" \"&N5189&\" \"&M5189&\"                                                                                                                                                         \"&L5190&\" \"&N5190&\" \"&M5190&\"                                                                                                                                             \"&L5191&\" \"&N5191&\" \"&M5191&\"                                                                                                                                                    \"&L5192&\" \"&N5192&\" \"&M5192&\"                                                                                                                                                    \"&L5193&\" \"&N5193&\" \"&M5193&\"                                                                                                                                   \"&L5194&\" \"&N5194&\" \"&M5194&\" \"","v":"Замена одностоечных опор 2 шт                                                                                                                                                                                                                                                                                                                                                                                                                                                                                                                                                                                                                                                                                                                                                                                                                                                                                                                                                                                                                                                                                                                                                                                                                                                                                                                                                                                                                                                                                                                                                                                                                                                                                                                                                                                                                                                                                                                                 "}]
[]
[{"$nulls":9},"2017-08-01","2017-08-31","Замена одностоечных опор","шт",2]
{"$rows_empty":13}
["1.4.11","ВЛ-0,4","Центральный","ЗЭС","ZS0003158","Ф-4 от ТП 1-33 с. Черниговка","По состоянию",null,"К","2017-06-01","2017-08-31",{"$f":"L5197&\" \"&N5197&\" \"&M5197&\"                                                                                                                                                                \"&L5198&\" \"&N5198&\" \"&M5198&\"                                                                                                                                       \"&L5199&\" \"&N5199&\" \"&M5199&\"                                                                                                                                   \"&L5200&\" \"&N5200&\" \"&M5200&\"                                                                                                                                           \"&L5201&\" \"&N5201&\" \"&M5201&\"                                                                                                                                         \"&L5202&\" \"&N5202&\" \"&M5202&\"                                                                                                                                           \"&L5203&\" \"&N5203&\" \"&M5203&\"                                                                                                                           \"&L5204&\" \"&N5204&\" \"&M5204&\"                                                                                                                                                 \"&L5205&\" \"&N5205&\" \"&M5205&\"                                                                                                                                                         \"&L5206&\" \"&N5206&\" \"&M5206&\"                                                                                                                                             \"&L5207&\" \"&N5207&\" \"&M5207&\"                                                                                                                                                    \"&L5208&\" \"&N5208&\" \"&M5208&\"                                                                                                                                                    \"&L5209&\" \"&N5209&\" \"&M5209&\"                                                                                                                                   \"&L5210&\" \"&N5210&\" \"&M5210&\" \"","v":"Замена провода 0,09 км                                                                                                                                                                                                                                                                                                                                                                                                                                                                                                                                                                                                                                                                                                                                                                                                                                                                                                                                                                                                                                                                                                                                                                                                                                                                                                                                                                                                                                                                                                                                                                                                                                                                                                                                                                                                                                                                                                                                 "}]
[]
[{"$nulls":9},"2017-06-01","2017-08-31","Замена провода","км",0.09]
{"$rows_empty":13}
["1.4.12","ВЛ-0,4","Центральный","ЗЭС","ZS0003189","Ф-1 от ТП 7-59 с. Климоуцы  ","Прочее","Приказ №34","К","2017-05-01","2017-09-30",{"$f":"L5213&\" \"&N5213&\" \"&M5213&\"                                                                                                                                                                \"&L5214&\" \"&N5214&\" \"&M5214&\"                                                                                                                                       \"&L5215&\" \"&N5215&\" \"&M5215&\"                                                                                                                                   \"&L5216&\" \"&N5216&\" \"&M5216&\"                                                                                                                                           \"&L5217&\" \"&N5217&\" \"&M5217&\"                                                                                                                                         \"&L5218&\" \"&N5218&\" \"&M5218&\"                                                                                                                                           \"&L5219&\" \"&N5219&\" \"&M5219&\"                                                                                                                           \"&L5220&\" \"&N5220&\" \"&M5220&\"                                                                                                                                                 \"&L5221&\" \"&N5221&\" \"&M5221&\"                                                                                                                                                         \"&L5222&\" \"&N5222&\" \"&M5222&\"                                                                                                                                             \"&L5223&\" \"&N5223&\" \"&M5223&\"                                                                                                                                                    \"&L5224&\" \"&N5224&\" \"&M5224&\"                                                                                                                                                    \"&L5225&\" \"&N5225&\" \"&M5225&\"                                                                                                                                   \"&L5226&\" \"&N5226&\" \"&M5226&\" \"","v":"Замена провода 0,145 км                                                                                                                                                                                                                                                                                                                                                                                                                                                                                                                                                                                                                                                                                                                                                                                                                                                                                                                                                                                                                                                                                                                                                                                                                                                                                                                                                                                                                                                                                                                                                                                                                                                                                                                                                                                                                                                                                                                                 "}]
[]
[{"$nulls":9},"2017-05-01","2017-09-30","Замена провода","км",0.145]
{"$rows_empty":13}
["1.4.13","ВЛ-0,4","Центральный","ЗЭС","ZS0003021","Ф-3 от ТП 7-09 с.Семёновка         ","Прочее","Жалоба","К","2017-05-01","2017-05-31",{"$f":"L5229&\" \"&N5229&\" \"&M5229&\"                                                                                                                                                                \"&L5230&\" \"&N5230&\" \"&M5230&\"                                                                                                                                       \"&L5231&\" \"&N5231&\" \"&M5231&\"                                                                                                                                   \"&L5232&\" \"&N5232&\" \"&M5232&\"                                                                                                                                           \"&L5233&\" \"&N5233&\" \"&M5233&\"                                                                                                                                         \"&L5234&\" \"&N5234&\" \"&M5234&\"                                                                                                                                           \"&L5235&\" \"&N5235&\" \"&M5235&\"                                                                                                                           \"&L5236&\" \"&N5236&\" \"&M5236&\"                                                                                                                                                 \"&L5237&\" \"&N5237&\" \"&M5237&\"                                                                                                                                                         \"&L5238&\" \"&N5238&\" \"&M5238&\"                                                                                                                                             \"&L5239&\" \"&N5239&\" \"&M5239&\"                                                                                                                                                    \"&L5240&\" \"&N5240&\" \"&M5240&\"                                                                                                                                                    \"&L5241&\" \"&N5241&\" \"&M5241&\"                                                                                                                                   \"&L5242&\" \"&N5242&\" \"&M5242&\" \"","v":"Замена одностоечных опор  1 шт                                                                                                                                                                                                                                                                                                                                                                                                                                                                                                                                                                                                                                                                                                                                                                                                                                                                                                                                                                                                                                                                                                                                                                                                                                                                                                                                                                                                                                                                                                                                                                                                                                                                                                                                                                                                                                                                                                                                 "}]
[]
[{"$nulls":9},"2017-05-01","2017-05-31","Замена одностоечных опор ","шт",1]
{"$rows_empty":13}
["1.4.14","ВЛ-0,4","Городской","ЗЭС","AS0004771","Ф-1 от ТП 28   ","Прочее","Жалоба","К","2017-05-01","2017-05-31",{"$f":"L5245&\" \"&N5245&\" \"&M5245&\"                                                                                                                                                                \"&L5246&\" \"&N5246&\" \"&M5246&\"                                                                                                                                       \"&L5247&\" \"&N5247&\" \"&M5247&\"                                                                                                                                   \"&L5248&\" \"&N5248&\" \"&M5248&\"                                                                                                                                           \"&L5249&\" \"&N5249&\" \"&M5249&\"                                                                                                                                         \"&L5250&\" \"&N5250&\" \"&M5250&\"                                                                                                                                           \"&L5251&\" \"&N5251&\" \"&M5251&\"                                                                                                                           \"&L5252&\" \"&N5252&\" \"&M5252&\"                                                                                                                                                 \"&L5253&\" \"&N5253&\" \"&M5253&\"                                                                                                                                                         \"&L5254&\" \"&N5254&\" \"&M5254&\"                                                                                                                                             \"&L5255&\" \"&N5255&\" \"&M5255&\"                                                                                                                                                    \"&L5256&\" \"&N5256&\" \"&M5256&\"                                                                                                                                                    \"&L5257&\" \"&N5257&\" \"&M5257&\"                                                                                                                                   \"&L5258&\" \"&N5258&\" \"&M5258&\" \"","v":"Замена одностоечных опор  1 шт                                                                                                                                                                                                                                                                                                                                                                                                                                                                                                                                                                                                                                                                                                                                                                                                                                                                                                                                                                                                                                                                                                                                                                                                                                                                                                                                                                                                                                                                                                                                                                                                                                                                                                                                                                                                                                                                                                                                 "}]
[]
[{"$nulls":9},"2017-05-01","2017-05-31","Замена одностоечных опор ","шт",1]
{"$rows_empty":13}
["1.4.15","ВЛ-0,4","Городской","ЗЭС","AS0004609","Ф-4 от ТП 75","Прочее","Жалоба","К","2017-05-01","2017-05-31",{"$f":"L5261&\" \"&N5261&\" \"&M5261&\"                                                                                                                                                                \"&L5262&\" \"&N5262&\" \"&M5262&\"                                                                                                                                       \"&L5263&\" \"&N5263&\" \"&M5263&\"                                                                                                                                   \"&L5264&\" \"&N5264&\" \"&M5264&\"                                                                                                                                           \"&L5265&\" \"&N5265&\" \"&M5265&\"                                                                                                                                         \"&L5266&\" \"&N5266&\" \"&M5266&\"                                                                                                                                           \"&L5267&\" \"&N5267&\" \"&M5267&\"                                                                                                                           \"&L5268&\" \"&N5268&\" \"&M5268&\"                                                                                                                                                 \"&L5269&\" \"&N5269&\" \"&M5269&\"                                                                                                                                                         \"&L5270&\" \"&N5270&\" \"&M5270&\"                                                                                                                                             \"&L5271&\" \"&N5271&\" \"&M5271&\"                                                                                                                                                    \"&L5272&\" \"&N5272&\" \"&M5272&\"                                                                                                                                                    \"&L5273&\" \"&N5273&\" \"&M5273&\"                                                                                                                                   \"&L5274&\" \"&N5274&\" \"&M5274&\" \"","v":"Замена одностоечных опор  1 шт                                                                                                                                                                                                                                                                                                                                                                                                                                                                                                                                                                                                                                                                                                                                                                                                                                                                                                                                                                                                                                                                                                                                                                                                                                                                                                                                                                                                                                                                                                                                                                                                                                                                                                                                                                                                                                                                                                                                 "}]
[]
[{"$nulls":9},"2017-05-01","2017-05-31","Замена одностоечных опор ","шт",1]
{"$rows_empty":13}
["1.4.16","ВЛ-0,4","Городской","ЗЭС","AS0004605","Ф-1 от ТП 107","Прочее","Жалоба","К","2017-05-01","2017-05-31",{"$f":"L5277&\" \"&N5277&\" \"&M5277&\"                                                                                                                                                                \"&L5278&\" \"&N5278&\" \"&M5278&\"                                                                                                                                       \"&L5279&\" \"&N5279&\" \"&M5279&\"                                                                                                                                   \"&L5280&\" \"&N5280&\" \"&M5280&\"                                                                                                                                           \"&L5281&\" \"&N5281&\" \"&M5281&\"                                                                                                                                         \"&L5282&\" \"&N5282&\" \"&M5282&\"                                                                                                                                           \"&L5283&\" \"&N5283&\" \"&M5283&\"                                                                                                                           \"&L5284&\" \"&N5284&\" \"&M5284&\"                                                                                                                                                 \"&L5285&\" \"&N5285&\" \"&M5285&\"                                                                                                                                                         \"&L5286&\" \"&N5286&\" \"&M5286&\"                                                                                                                                             \"&L5287&\" \"&N5287&\" \"&M5287&\"                                                                                                                                                    \"&L5288&\" \"&N5288&\" \"&M5288&\"                                                                                                                                                    \"&L5289&\" \"&N5289&\" \"&M5289&\"                                                                                                                                   \"&L5290&\" \"&N5290&\" \"&M5290&\" \"","v":"Замена одностоечных опор  1 шт                                                                                                                                                                                                                                                                                                                                                                                                                                                                                                                                                                                                                                                                                                                                                                                                                                                                                                                                                                                                                                                                                                                                                                                                                                                                                                                                                                                                                                                                                                                                                                                                                                                                                                                                                                                                                                                                                                                                 "}]
[]
[{"$nulls":9},"2017-05-01","2017-05-31","Замена одностоечных опор ","шт",1]
{"$rows_empty":13}
["1.4.17","ВЛ-0,4","Городской","ЗЭС","AS0004741","Ф-3 от ТП 30","Прочее","Жалоба","К","2017-06-01","2017-06-30",{"$f":"L5293&\" \"&N5293&\" \"&M5293&\"                                                                                                                                                                \"&L5294&\" \"&N5294&\" \"&M5294&\"                                                                                                                                       \"&L5295&\" \"&N5295&\" \"&M5295&\"                                                                                                                                   \"&L5296&\" \"&N5296&\" \"&M5296&\"                                                                                                                                           \"&L5297&\" \"&N5297&\" \"&M5297&\"                                                                                                                                         \"&L5298&\" \"&N5298&\" \"&M5298&\"                                                                                                                                           \"&L5299&\" \"&N5299&\" \"&M5299&\"                                                                                                                           \"&L5300&\" \"&N5300&\" \"&M5300&\"                                                                                                                                                 \"&L5301&\" \"&N5301&\" \"&M5301&\"                                                                                                                                                         \"&L5302&\" \"&N5302&\" \"&M5302&\"                                                                                                                                             \"&L5303&\" \"&N5303&\" \"&M5303&\"                                                                                                                                                    \"&L5304&\" \"&N5304&\" \"&M5304&\"                                                                                                                                                    \"&L5305&\" \"&N5305&\" \"&M5305&\"                                                                                                                                   \"&L5306&\" \"&N5306&\" \"&M5306&\" \"","v":"Замена одностоечных опор  1 шт                                                                                                                                                                                                                                                                                                                                                                                                                                                                                                                                                                                                                                                                                                                                                                                                                                                                                                                                                                                                                                                                                                                                                                                                                                                                                                                                                                                                                                                                                                                                                                                                                                                                                                                                                                                                                                                                                                                                 "}]
[]
[{"$nulls":9},"2017-06-01","2017-06-30","Замена одностоечных опор ","шт",1]
{"$rows_empty":13}
["1.4.18","ВЛ-0,4","Городской","ЗЭС","AS0004775","Ф-2 от ТП 2","Прочее","Жалоба","К","2017-07-01","2017-07-31",{"$f":"L5309&\" \"&N5309&\" \"&M5309&\"                                                                                                                                                                \"&L5310&\" \"&N5310&\" \"&M5310&\"                                                                                                                                       \"&L5311&\" \"&N5311&\" \"&M5311&\"                                                                                                                                   \"&L5312&\" \"&N5312&\" \"&M5312&\"                                                                                                                                           \"&L5313&\" \"&N5313&\" \"&M5313&\"                                                                                                                                         \"&L5314&\" \"&N5314&\" \"&M5314&\"                                                                                                                                           \"&L5315&\" \"&N5315&\" \"&M5315&\"                                                                                                                           \"&L5316&\" \"&N5316&\" \"&M5316&\"                                                                                                                                                 \"&L5317&\" \"&N5317&\" \"&M5317&\"                                                                                                                                                         \"&L5318&\" \"&N5318&\" \"&M5318&\"                                                                                                                                             \"&L5319&\" \"&N5319&\" \"&M5319&\"                                                                                                                                                    \"&L5320&\" \"&N5320&\" \"&M5320&\"                                                                                                                                                    \"&L5321&\" \"&N5321&\" \"&M5321&\"                                                                                                                                   \"&L5322&\" \"&N5322&\" \"&M5322&\" \"","v":"Замена одностоечных опор  1 шт                                                                                                                                                                                                                                                                                                                                                                                                                                                                                                                                                                                                                                                                                                                                                                                                                                                                                                                                                                                                                                                                                                                                                                                                                                                                                                                                                                                                                                                                                                                                                                                                                                                                                                                                                                                                                                                                                                                                 "}]
[]
[{"$nulls":9},"2017-07-01","2017-07-31","Замена одностоечных опор ","шт",1]
{"$rows_empty":13}
["1.4.19","ВЛ-0,4","Городской","ЗЭС","AS0004645","Ф-3 от ТП 8","Прочее","Жалоба","К","2017-07-01","2017-07-31",{"$f":"L5325&\" \"&N5325&\" \"&M5325&\"                                                                                                                                                                \"&L5326&\" \"&N5326&\" \"&M5326&\"                                                                                                                                       \"&L5327&\" \"&N5327&\" \"&M5327&\"                                                                                                                                   \"&L5328&\" \"&N5328&\" \"&M5328&\"                                                                                                                                           \"&L5329&\" \"&N5329&\" \"&M5329&\"                                                                                                                                         \"&L5330&\" \"&N5330&\" \"&M5330&\"                                                                                                                                           \"&L5331&\" \"&N5331&\" \"&M5331&\"                                                                                                                           \"&L5332&\" \"&N5332&\" \"&M5332&\"                                                                                                                                                 \"&L5333&\" \"&N5333&\" \"&M5333&\"                                                                                                                                                         \"&L5334&\" \"&N5334&\" \"&M5334&\"                                                                                                                                             \"&L5335&\" \"&N5335&\" \"&M5335&\"                                                                                                                                                    \"&L5336&\" \"&N5336&\" \"&M5336&\"                                                                                                                                                    \"&L5337&\" \"&N5337&\" \"&M5337&\"                                                                                                                                   \"&L5338&\" \"&N5338&\" \"&M5338&\" \"","v":"Замена одностоечных опор  1 шт                                                                                                                                                                                                                                                                                                                                                                                                                                                                                                                                                                                                                                                                                                                                                                                                                                                                                                                                                                                                                                                                                                                                                                                                                                                                                                                                                                                                                                                                                                                                                                                                                                                                                                                                                                                                                                                                                                                                 "}]
[]
[{"$nulls":9},"2017-07-01","2017-07-31","Замена одностоечных опор ","шт",1]
{"$rows_empty":13}
["1.4.20","ВЛ-0,4","Городской","ЗЭС","AS0004604","Ф-1 от ТП 67","Прочее","Жалоба","К","2017-05-01","2017-06-30",{"$f":"L5341&\" \"&N5341&\" \"&M5341&\"                                                                                                                                                                \"&L5342&\" \"&N5342&\" \"&M5342&\"                                                                                                                                       \"&L5343&\" \"&N5343&\" \"&M5343&\"                                                                                                                                   \"&L5344&\" \"&N5344&\" \"&M5344&\"                                                                                                                                           \"&L5345&\" \"&N5345&\" \"&M5345&\"                                                                                                                                         \"&L5346&\" \"&N5346&\" \"&M5346&\"                                                                                                                                           \"&L5347&\" \"&N5347&\" \"&M5347&\"                                                                                                                           \"&L5348&\" \"&N5348&\" \"&M5348&\"                                                                                                                                                 \"&L5349&\" \"&N5349&\" \"&M5349&\"                                                                                                                                                         \"&L5350&\" \"&N5350&\" \"&M5350&\"                                                                                                                                             \"&L5351&\" \"&N5351&\" \"&M5351&\"                                                                                                                                                    \"&L5352&\" \"&N5352&\" \"&M5352&\"                                                                                                                                                    \"&L5353&\" \"&N5353&\" \"&M5353&\"                                                                                                                                   \"&L5354&\" \"&N5354&\" \"&M5354&\" \"","v":"Замена одностоечных опор 2 шт                                                                                                                                                                Замена одностоечных опор с одним подкосом 6 шт                                                                                                                                       Замена провода  0,63 км                                                                                                                                   Замена вводов в 2 провода 2 шт                                                                                                                                           Замена вводов в 4 провода 2 шт                                                                                                                                                                                                                                                                                                                                                                                                                                                                                                                                                                                                                                                                                                                                                                                                                                                                                                                                                                                                                                                                                                                                                                                                                                                                                                                                    "}]
[]
[{"$nulls":9},"2017-05-01","2017-06-30","Замена одностоечных опор","шт",2]
[{"$nulls":9},"2017-05-01","2017-06-30","Замена одностоечных опор с одним подкосом","шт",6]
[{"$nulls":9},"2017-05-01","2017-06-30","Замена провода ","км",0.63]
[{"$nulls":11},"Замена вводов в 2 провода","шт",2]
[{"$nulls":11},"Замена вводов в 4 провода","шт",2]
{"$rows_empty":9}
["1.4.21","ВЛ-0,4","Городской","ЗЭС",null,"Ремонт распределительных сетей 0.4 кВ","Аварии",null,"К","2017-01-01","2017-12-31",{"$f":"L5357&\" \"&N5357&\" \"&M5357&\"                                                                                                                                                                \"&L5358&\" \"&N5358&\" \"&M5358&\"                                                                                                                                       \"&L5359&\" \"&N5359&\" \"&M5359&\"                                                                                                                                   \"&L5360&\" \"&N5360&\" \"&M5360&\"                                                                                                                                           \"&L5361&\" \"&N5361&\" \"&M5361&\"                                                                                                                                         \"&L5362&\" \"&N5362&\" \"&M5362&\"                                                                                                                                           \"&L5363&\" \"&N5363&\" \"&M5363&\"                                                                                                                           \"&L5364&\" \"&N5364&\" \"&M5364&\"                                                                                                                                                 \"&L5365&\" \"&N5365&\" \"&M5365&\"                                                                                                                                                         \"&L5366&\" \"&N5366&\" \"&M5366&\"                                                                                                                                             \"&L5367&\" \"&N5367&\" \"&M5367&\"                                                                                                                                                    \"&L5368&\" \"&N5368&\" \"&M5368&\"                                                                                                                                                    \"&L5369&\" \"&N5369&\" \"&M5369&\"                                                                                                                                   \"&L5370&\" \"&N5370&\" \"&M5370&\" \"","v":"Замена опор 6 шт                                                                                                                                                                Замена вводов в 2 провода 10 шт                                                                                                                                                                                                                                                                                                                                                                                                                                                                                                                                                                                                                                                                                                                                                                                                                                                                                                                                                                                                                                                                                                                                                                                                                                                                                                                                                                                                                                                                                                                                                                                                                                                                                                                                                               "}]
[]
[{"$nulls":11},"Замена опор","шт",6]
[{"$nulls":11},"Замена вводов в 2 провода","шт",10]
{"$rows_empty":12}
["1.4.22","ВЛ-0,4","Мазановский","ЗЭС",null,"Ремонт распределительных сетей 0.4 кВ","Аварии",null,"К","2017-01-01","2017-12-31",{"$f":"L5373&\" \"&N5373&\" \"&M5373&\"                                                                                                                                                                \"&L5374&\" \"&N5374&\" \"&M5374&\"                                                                                                                                       \"&L5375&\" \"&N5375&\" \"&M5375&\"                                                                                                                                   \"&L5376&\" \"&N5376&\" \"&M5376&\"                                                                                                                                           \"&L5377&\" \"&N5377&\" \"&M5377&\"                                                                                                                                         \"&L5378&\" \"&N5378&\" \"&M5378&\"                                                                                                                                           \"&L5379&\" \"&N5379&\" \"&M5379&\"                                                                                                                           \"&L5380&\" \"&N5380&\" \"&M5380&\"                                                                                                                                                 \"&L5381&\" \"&N5381&\" \"&M5381&\"                                                                                                                                                         \"&L5382&\" \"&N5382&\" \"&M5382&\"                                                                                                                                             \"&L5383&\" \"&N5383&\" \"&M5383&\"                                                                                                                                                    \"&L5384&\" \"&N5384&\" \"&M5384&\"                                                                                                                                                    \"&L5385&\" \"&N5385&\" \"&M5385&\"                                                                                                                                   \"&L5386&\" \"&N5386&\" \"&M5386&\" \"","v":"Замена опор 6 шт                                                                                                                                                                Замена вводов в 2 провода 10 шт                                                                                                                                                                                                                                                                                                                                                                                                                                                                                                                                                                                                                                                                                                                                                                                                                                                                                                                                                                                                                                                                                                                                                                                                                                                                                                                                                                                                                                                                                                                                                                                                                                                                                                                                                               "}]
[]
[{"$nulls":11},"Замена опор","шт",6]
[{"$nulls":11},"Замена вводов в 2 провода","шт",10]
{"$rows_empty":12}
["1.4.23","ВЛ-0,4","Серышевский","ЗЭС",null,"Ремонт распределительных сетей 0.4 кВ","Аварии",null,"К","2017-01-01","2017-12-31",{"$f":"L5389&\" \"&N5389&\" \"&M5389&\"                                                                                                                                                                \"&L5390&\" \"&N5390&\" \"&M5390&\"                                                                                                                                       \"&L5391&\" \"&N5391&\" \"&M5391&\"                                                                                                                                   \"&L5392&\" \"&N5392&\" \"&M5392&\"                                                                                                                                           \"&L5393&\" \"&N5393&\" \"&M5393&\"                                                                                                                                         \"&L5394&\" \"&N5394&\" \"&M5394&\"                                                                                                                                           \"&L5395&\" \"&N5395&\" \"&M5395&\"                                                                                                                           \"&L5396&\" \"&N5396&\" \"&M5396&\"                                                                                                                                                 \"&L5397&\" \"&N5397&\" \"&M5397&\"                                                                                                                                                         \"&L5398&\" \"&N5398&\" \"&M5398&\"                                                                                                                                             \"&L5399&\" \"&N5399&\" \"&M5399&\"                                                                                                                                                    \"&L5400&\" \"&N5400&\" \"&M5400&\"                                                                                                                                                    \"&L5401&\" \"&N5401&\" \"&M5401&\"                                                                                                                                   \"&L5402&\" \"&N5402&\" \"&M5402&\" \"","v":"Замена опор 6 шт                                                                                                                                                                                                                                                                                                                                                                                                                                                                                                                                                                                                                                                                                                                                                                                                                                                                                                                                                                                                                                                                                                                                                                                                                                                                                                                                                                                                                                                                                                                                                                                                                                                                                                                                                                                                                                                                                                                                 "}]
[]
[{"$nulls":11},"Замена опор","шт",6]
{"$rows_empty":13}
["1.4.24","ВЛ-0,4","Шимановский","ЗЭС",null,"Ремонт распределительных сетей 0.4 кВ","Аварии",null,"К","2017-01-01","2017-12-31",{"$f":"L5405&\" \"&N5405&\" \"&M5405&\"                                                                                                                                                                \"&L5406&\" \"&N5406&\" \"&M5406&\"                                                                                                                                       \"&L5407&\" \"&N5407&\" \"&M5407&\"                                                                                                                                   \"&L5408&\" \"&N5408&\" \"&M5408&\"                                                                                                                                           \"&L5409&\" \"&N5409&\" \"&M5409&\"                                                                                                                                         \"&L5410&\" \"&N5410&\" \"&M5410&\"                                                                                                                                           \"&L5411&\" \"&N5411&\" \"&M5411&\"                                                                                                                           \"&L5412&\" \"&N5412&\" \"&M5412&\"                                                                                                                                                 \"&L5413&\" \"&N5413&\" \"&M5413&\"                                                                                                                                                         \"&L5414&\" \"&N5414&\" \"&M5414&\"                                                                                                                                             \"&L5415&\" \"&N5415&\" \"&M5415&\"                                                                                                                                                    \"&L5416&\" \"&N5416&\" \"&M5416&\"                                                                                                                                                    \"&L5417&\" \"&N5417&\" \"&M5417&\"                                                                                                                                   \"&L5418&\" \"&N5418&\" \"&M5418&\" \"","v":"Замена опор 6 шт                                                                                                                                                                Замена провода  0,21 км                                                                                                                                       Замена вводов в 2 провода 25 шт                                                                                                                                                                                                                                                                                                                                                                                                                                                                                                                                                                                                                                                                                                                                                                                                                                                                                                                                                                                                                                                                                                                                                                                                                                                                                                                                                                                                                                                                                                                                                                                                                      "}]
[]
[{"$nulls":11},"Замена опор","шт",6]
[{"$nulls":11},"Замена провода ","км",0.21]
[{"$nulls":11},"Замена вводов в 2 провода","шт",25]
{"$rows_empty":11}
["1.4.25","ВЛ-0,4","Центральный","ЗЭС",null,"Ремонт распределительных сетей 0.4 кВ","Аварии",null,"К","2017-01-01","2017-12-31",{"$f":"L5421&\" \"&N5421&\" \"&M5421&\"                                                                                                                                                                \"&L5422&\" \"&N5422&\" \"&M5422&\"                                                                                                                                       \"&L5423&\" \"&N5423&\" \"&M5423&\"                                                                                                                                   \"&L5424&\" \"&N5424&\" \"&M5424&\"                                                                                                                                           \"&L5425&\" \"&N5425&\" \"&M5425&\"                                                                                                                                         \"&L5426&\" \"&N5426&\" \"&M5426&\"                                                                                                                                           \"&L5427&\" \"&N5427&\" \"&M5427&\"                                                                                                                           \"&L5428&\" \"&N5428&\" \"&M5428&\"                                                                                                                                                 \"&L5429&\" \"&N5429&\" \"&M5429&\"                                                                                                                                                         \"&L5430&\" \"&N5430&\" \"&M5430&\"                                                                                                                                             \"&L5431&\" \"&N5431&\" \"&M5431&\"                                                                                                                                                    \"&L5432&\" \"&N5432&\" \"&M5432&\"                                                                                                                                                    \"&L5433&\" \"&N5433&\" \"&M5433&\"                                                                                                                                   \"&L5434&\" \"&N5434&\" \"&M5434&\" \"","v":"Замена опор 3 шт                                                                                                                                                                Замена провода  0,12 км                                                                                                                                       Замена вводов в 2 провода 25 шт                                                                                                                                                                                                                                                                                                                                                                                                                                                                                                                                                                                                                                                                                                                                                                                                                                                                                                                                                                                                                                                                                                                                                                                                                                                                                                                                                                                                                                                                                                                                                                                                                      "}]
[]
[{"$nulls":11},"Замена опор","шт",3]
[{"$nulls":11},"Замена провода ","км",0.12]
[{"$nulls":11},"Замена вводов в 2 провода","шт",25]
{"$rows_empty":13}
[2,{"$nulls":4},"Оборудование подстанций"]
["2.1",{"$nulls":4},"ПС-110 кВ"]
["2.1.1","ПС-110","Селемджинский","ЗЭС","ZS0003407","Селемджинск","МГ",null,"Т","2017-06-01","2017-06-30",{"$f":"L5441&\" \"&N5441&\" \"&M5441&\"                                                                                                                                                                \"&L5442&\" \"&N5442&\" \"&M5442&\"                                                                                                                                       \"&L5443&\" \"&N5443&\" \"&M5443&\"                                                                                                                                   \"&L5444&\" \"&N5444&\" \"&M5444&\"                                                                                                                                           \"&L5445&\" \"&N5445&\" \"&M5445&\"                                                                                                                                         \"&L5446&\" \"&N5446&\" \"&M5446&\"                                                                                                                                           \"&L5447&\" \"&N5447&\" \"&M5447&\"                                                                                                                           \"&L5448&\" \"&N5448&\" \"&M5448&\"                                                                                                                                                 \"&L5449&\" \"&N5449&\" \"&M5449&\"                                                                                                                                                         \"&L5450&\" \"&N5450&\" \"&M5450&\"                                                                                                                                             \"&L5451&\" \"&N5451&\" \"&M5451&\"                                                                                                                                                    \"&L5452&\" \"&N5452&\" \"&M5452&\"                                                                                                                                                    \"&L5453&\" \"&N5453&\" \"&M5453&\"                                                                                                                                   \"&L5454&\" \"&N5454&\" \"&M5454&\" \"","v":"ремонт трансформаторов 1 шт                                                                                                                                                                                                                                                                                                                                                                                                                                                                                                                                                                                                                                                                                                                                                                                                                                                                                                                                                                                                                                                                                                                                                                                                                                                                                                                                                                                                                                                                                                                                                                                                                                                                                                                                                                                                                                                                                                                                 "}]
[]
[{"$nulls":5},"Т-1",{"$nulls":5},"ремонт трансформаторов","шт",1]
{"$rows_empty":13}
["2.1.2","ПС-110","Селемджинский","ЗЭС","ZS0000165","Стойба","МГ",null,"Т","2017-07-01","2017-07-31",{"$f":"L5457&\" \"&N5457&\" \"&M5457&\"                                                                                                                                                                \"&L5458&\" \"&N5458&\" \"&M5458&\"                                                                                                                                       \"&L5459&\" \"&N5459&\" \"&M5459&\"                                                                                                                                   \"&L5460&\" \"&N5460&\" \"&M5460&\"                                                                                                                                           \"&L5461&\" \"&N5461&\" \"&M5461&\"                                                                                                                                         \"&L5462&\" \"&N5462&\" \"&M5462&\"                                                                                                                                           \"&L5463&\" \"&N5463&\" \"&M5463&\"                                                                                                                           \"&L5464&\" \"&N5464&\" \"&M5464&\"                                                                                                                                                 \"&L5465&\" \"&N5465&\" \"&M5465&\"                                                                                                                                                         \"&L5466&\" \"&N5466&\" \"&M5466&\"                                                                                                                                             \"&L5467&\" \"&N5467&\" \"&M5467&\"                                                                                                                                                    \"&L5468&\" \"&N5468&\" \"&M5468&\"                                                                                                                                                    \"&L5469&\" \"&N5469&\" \"&M5469&\"                                                                                                                                   \"&L5470&\" \"&N5470&\" \"&M5470&\" \"","v":"ремонт трансформаторов 1 шт                                                                                                                                                                                                                                                                                                                                                                                                                                                                                                                                                                                                                                                                                                                                                                                                                                                                                                                                                                                                                                                                                                                                                                                                                                                                                                                                                                                                                                                                                                                                                                                                                                                                                                                                                                                                                                                                                                                                 "}]
[]
[{"$nulls":5},"Т-1",{"$nulls":5},"ремонт трансформаторов","шт",1]
{"$rows_empty":13}
["2.1.3","ПС-110","Селемджинский","ЗЭС","ZS0000165","Стойба","МГ",null,"С","2017-07-01","2017-07-31",{"$f":"L5473&\" \"&N5473&\" \"&M5473&\"                                                                                                                                                                \"&L5474&\" \"&N5474&\" \"&M5474&\"                                                                                                                                       \"&L5475&\" \"&N5475&\" \"&M5475&\"                                                                                                                                   \"&L5476&\" \"&N5476&\" \"&M5476&\"                                                                                                                                           \"&L5477&\" \"&N5477&\" \"&M5477&\"                                                                                                                                         \"&L5478&\" \"&N5478&\" \"&M5478&\"                                                                                                                                           \"&L5479&\" \"&N5479&\" \"&M5479&\"                                                                                                                           \"&L5480&\" \"&N5480&\" \"&M5480&\"                                                                                                                                                 \"&L5481&\" \"&N5481&\" \"&M5481&\"                                                                                                                                                         \"&L5482&\" \"&N5482&\" \"&M5482&\"                                                                                                                                             \"&L5483&\" \"&N5483&\" \"&M5483&\"                                                                                                                                                    \"&L5484&\" \"&N5484&\" \"&M5484&\"                                                                                                                                                    \"&L5485&\" \"&N5485&\" \"&M5485&\"                                                                                                                                   \"&L5486&\" \"&N5486&\" \"&M5486&\" \"","v":"ремонт трансформаторов 1 шт                                                                                                                                                                                                                                                                                                                                                                                                                                                                                                                                                                                                                                                                                                                                                                                                                                                                                                                                                                                                                                                                                                                                                                                                                                                                                                                                                                                                                                                                                                                                                                                                                                                                                                                                                                                                                                                                                                                                 "}]
[]
[{"$nulls":5},"Т-2",{"$nulls":5},"ремонт трансформаторов","шт",1]
{"$rows_empty":13}
["2.1.4","ПС-110","Селемджинский","ЗЭС","ZS0000167","Коболдо","МГ",null,"Т","2017-08-01","2017-08-31",{"$f":"L5489&\" \"&N5489&\" \"&M5489&\"                                                                                                                                                                \"&L5490&\" \"&N5490&\" \"&M5490&\"                                                                                                                                       \"&L5491&\" \"&N5491&\" \"&M5491&\"                                                                                                                                   \"&L5492&\" \"&N5492&\" \"&M5492&\"                                                                                                                                           \"&L5493&\" \"&N5493&\" \"&M5493&\"                                                                                                                                         \"&L5494&\" \"&N5494&\" \"&M5494&\"                                                                                                                                           \"&L5495&\" \"&N5495&\" \"&M5495&\"                                                                                                                           \"&L5496&\" \"&N5496&\" \"&M5496&\"                                                                                                                                                 \"&L5497&\" \"&N5497&\" \"&M5497&\"                                                                                                                                                         \"&L5498&\" \"&N5498&\" \"&M5498&\"                                                                                                                                             \"&L5499&\" \"&N5499&\" \"&M5499&\"                                                                                                                                                    \"&L5500&\" \"&N5500&\" \"&M5500&\"                                                                                                                                                    \"&L5501&\" \"&N5501&\" \"&M5501&\"                                                                                                                                   \"&L5502&\" \"&N5502&\" \"&M5502&\" \"","v":"ремонт трансформаторов 2 шт                                                                                                                                                                                                                                                                                                                                                                                                                                                                                                                                                                                                                                                                                                                                                                                                                                                                                                                                                                                                                                                                                                                                                                                                                                                                                                                                                                                                                                                                                                                                                                                                                                                                                                                                                                                                                                                                                                                                 "}]
[]
[{"$nulls":5},"Т-1, Т-2",{"$nulls":5},"ремонт трансформаторов","шт",2]
{"$rows_empty":13}
["2.1.5","ПС-110","Серышевский","ЗЭС","ZS0003791","Серышево","МГ",null,"Т","2017-06-01","2017-06-30",{"$f":"L5505&\" \"&N5505&\" \"&M5505&\"                                                                                                                                                                \"&L5506&\" \"&N5506&\" \"&M5506&\"                                                                                                                                       \"&L5507&\" \"&N5507&\" \"&M5507&\"                                                                                                                                   \"&L5508&\" \"&N5508&\" \"&M5508&\"                                                                                                                                           \"&L5509&\" \"&N5509&\" \"&M5509&\"                                                                                                                                         \"&L5510&\" \"&N5510&\" \"&M5510&\"                                                                                                                                           \"&L5511&\" \"&N5511&\" \"&M5511&\"                                                                                                                           \"&L5512&\" \"&N5512&\" \"&M5512&\"                                                                                                                                                 \"&L5513&\" \"&N5513&\" \"&M5513&\"                                                                                                                                                         \"&L5514&\" \"&N5514&\" \"&M5514&\"                                                                                                                                             \"&L5515&\" \"&N5515&\" \"&M5515&\"                                                                                                                                                    \"&L5516&\" \"&N5516&\" \"&M5516&\"                                                                                                                                                    \"&L5517&\" \"&N5517&\" \"&M5517&\"                                                                                                                                   \"&L5518&\" \"&N5518&\" \"&M5518&\" \"","v":"ремонт трансформаторов 2 шт                                                                                                                                                                покраска оборудования 25 кв.м                                                                                                                                                                                                                                                                                                                                                                                                                                                                                                                                                                                                                                                                                                                                                                                                                                                                                                                                                                                                                                                                                                                                                                                                                                                                                                                                                                                                                                                                                                                                                                                                                                                                                                                                                               "}]
[]
[{"$nulls":5},"Т-1, Т-2",{"$nulls":5},"ремонт трансформаторов","шт",2]
[{"$nulls":5},"ОРУ-35",{"$nulls":5},"покраска оборудования","кв.м",25]
{"$rows_empty":14}
["2.2",{"$nulls":4},"ПС-35 кВ"]
["2.2.1","ПС-35","Селемджинский","ЗЭС","ZS0000156","Токур","МГ",null,"Т","2017-06-01","2017-06-30",{"$f":"L5524&\" \"&N5524&\" \"&M5524&\"                                                                                                                                                                \"&L5525&\" \"&N5525&\" \"&M5525&\"                                                                                                                                       \"&L5526&\" \"&N5526&\" \"&M5526&\"                                                                                                                                   \"&L5527&\" \"&N5527&\" \"&M5527&\"                                                                                                                                           \"&L5528&\" \"&N5528&\" \"&M5528&\"                                                                                                                                         \"&L5529&\" \"&N5529&\" \"&M5529&\"                                                                                                                                           \"&L5530&\" \"&N5530&\" \"&M5530&\"                                                                                                                           \"&L5531&\" \"&N5531&\" \"&M5531&\"                                                                                                                                                 \"&L5532&\" \"&N5532&\" \"&M5532&\"                                                                                                                                                         \"&L5533&\" \"&N5533&\" \"&M5533&\"                                                                                                                                             \"&L5534&\" \"&N5534&\" \"&M5534&\"                                                                                                                                                    \"&L5535&\" \"&N5535&\" \"&M5535&\"                                                                                                                                                    \"&L5536&\" \"&N5536&\" \"&M5536&\"                                                                                                                                   \"&L5537&\" \"&N5537&\" \"&M5537&\" \"","v":"ремонт трансформаторов 2 шт                                                                                                                                                                                                                                                                                                                                                                                                                                                                                                                                                                                                                                                                                                                                                                                                                                                                                                                                                                                                                                                                                                                                                                                                                                                                                                                                                                                                                                                                                                                                                                                                                                                                                                                                                                                                                                                                                                                                 "}]
[]
[{"$nulls":5},"Т-1, Т-2",{"$nulls":5},"ремонт трансформаторов","шт",2]
{"$rows_empty":13}
["2.2.2","ПС-35","Селемджинский","ЗЭС","ZS0000156","Токур","МГ",null,"К","2017-06-01","2017-06-30",{"$f":"L5540&\" \"&N5540&\" \"&M5540&\"                                                                                                                                                                \"&L5541&\" \"&N5541&\" \"&M5541&\"                                                                                                                                       \"&L5542&\" \"&N5542&\" \"&M5542&\"                                                                                                                                   \"&L5543&\" \"&N5543&\" \"&M5543&\"                                                                                                                                           \"&L5544&\" \"&N5544&\" \"&M5544&\"                                                                                                                                         \"&L5545&\" \"&N5545&\" \"&M5545&\"                                                                                                                                           \"&L5546&\" \"&N5546&\" \"&M5546&\"                                                                                                                           \"&L5547&\" \"&N5547&\" \"&M5547&\"                                                                                                                                                 \"&L5548&\" \"&N5548&\" \"&M5548&\"                                                                                                                                                         \"&L5549&\" \"&N5549&\" \"&M5549&\"                                                                                                                                             \"&L5550&\" \"&N5550&\" \"&M5550&\"                                                                                                                                                    \"&L5551&\" \"&N5551&\" \"&M5551&\"                                                                                                                                                    \"&L5552&\" \"&N5552&\" \"&M5552&\"                                                                                                                                   \"&L5553&\" \"&N5553&\" \"&M5553&\" \"","v":"ремонт выключателей с заменой вводов 35 кВ 2 шт                                                                                                                                                                                                                                                                                                                                                                                                                                                                                                                                                                                                                                                                                                                                                                                                                                                                                                                                                                                                                                                                                                                                                                                                                                                                                                                                                                                                                                                                                                                                                                                                                                                                                                                                                                                                                                                                                                                                 "}]
[]
[{"$nulls":5},"В-35 Т-2",{"$nulls":5},"ремонт выключателей с заменой вводов 35 кВ","шт",2]
{"$rows_empty":13}
["2.2.3","ПС-35","Селемджинский","ЗЭС","ZS0000155","Златоустовск","МГ",null,"Т","2017-07-01","2017-07-31",{"$f":"L5556&\" \"&N5556&\" \"&M5556&\"                                                                                                                                                                \"&L5557&\" \"&N5557&\" \"&M5557&\"                                                                                                                                       \"&L5558&\" \"&N5558&\" \"&M5558&\"                                                                                                                                   \"&L5559&\" \"&N5559&\" \"&M5559&\"                                                                                                                                           \"&L5560&\" \"&N5560&\" \"&M5560&\"                                                                                                                                         \"&L5561&\" \"&N5561&\" \"&M5561&\"                                                                                                                                           \"&L5562&\" \"&N5562&\" \"&M5562&\"                                                                                                                           \"&L5563&\" \"&N5563&\" \"&M5563&\"                                                                                                                                                 \"&L5564&\" \"&N5564&\" \"&M5564&\"                                                                                                                                                         \"&L5565&\" \"&N5565&\" \"&M5565&\"                                                                                                                                             \"&L5566&\" \"&N5566&\" \"&M5566&\"                                                                                                                                                    \"&L5567&\" \"&N5567&\" \"&M5567&\"                                                                                                                                                    \"&L5568&\" \"&N5568&\" \"&M5568&\"                                                                                                                                   \"&L5569&\" \"&N5569&\" \"&M5569&\" \"","v":"ремонт трансформаторов 2 шт                                                                                                                                                                                                                                                                                                                                                                                                                                                                                                                                                                                                                                                                                                                                                                                                                                                                                                                                                                                                                                                                                                                                                                                                                                                                                                                                                                                                                                                                                                                                                                                                                                                                                                                                                                                                                                                                                                                                 "}]
[]
[{"$nulls":5},"Т-1, Т-2",{"$nulls":5},"ремонт трансформаторов","шт",2]
{"$rows_empty":13}
["2.2.4","ПС-35","Селемджинский","ЗЭС","ZS0000155","Златоустовск","МГ",null,"К","2017-07-01","2017-07-31",{"$f":"L5572&\" \"&N5572&\" \"&M5572&\"                                                                                                                                                                \"&L5573&\" \"&N5573&\" \"&M5573&\"                                                                                                                                       \"&L5574&\" \"&N5574&\" \"&M5574&\"                                                                                                                                   \"&L5575&\" \"&N5575&\" \"&M5575&\"                                                                                                                                           \"&L5576&\" \"&N5576&\" \"&M5576&\"                                                                                                                                         \"&L5577&\" \"&N5577&\" \"&M5577&\"                                                                                                                                           \"&L5578&\" \"&N5578&\" \"&M5578&\"                                                                                                                           \"&L5579&\" \"&N5579&\" \"&M5579&\"                                                                                                                                                 \"&L5580&\" \"&N5580&\" \"&M5580&\"                                                                                                                                                         \"&L5581&\" \"&N5581&\" \"&M5581&\"                                                                                                                                             \"&L5582&\" \"&N5582&\" \"&M5582&\"                                                                                                                                                    \"&L5583&\" \"&N5583&\" \"&M5583&\"                                                                                                                                                    \"&L5584&\" \"&N5584&\" \"&M5584&\"                                                                                                                                   \"&L5585&\" \"&N5585&\" \"&M5585&\" \"","v":"ремонт выключателей с заменой вводов 35 кВ 2 шт                                                                                                                                                                                                                                                                                                                                                                                                                                                                                                                                                                                                                                                                                                                                                                                                                                                                                                                                                                                                                                                                                                                                                                                                                                                                                                                                                                                                                                                                                                                                                                                                                                                                                                                                                                                                                                                                                                                                 "}]
[]
[{"$nulls":5},"В-Л-35 Ольгинск",{"$nulls":5},"ремонт выключателей с заменой вводов 35 кВ","шт",2]
{"$rows_empty":13}
["2.2.5","ПС-35","Селемджинский","ЗЭС","ZS0000157","Ольгинск","МГ",null,"Т","2017-05-01","2017-05-31",{"$f":"L5588&\" \"&N5588&\" \"&M5588&\"                                                                                                                                                                \"&L5589&\" \"&N5589&\" \"&M5589&\"                                                                                                                                       \"&L5590&\" \"&N5590&\" \"&M5590&\"                                                                                                                                   \"&L5591&\" \"&N5591&\" \"&M5591&\"                                                                                                                                           \"&L5592&\" \"&N5592&\" \"&M5592&\"                                                                                                                                         \"&L5593&\" \"&N5593&\" \"&M5593&\"                                                                                                                                           \"&L5594&\" \"&N5594&\" \"&M5594&\"                                                                                                                           \"&L5595&\" \"&N5595&\" \"&M5595&\"                                                                                                                                                 \"&L5596&\" \"&N5596&\" \"&M5596&\"                                                                                                                                                         \"&L5597&\" \"&N5597&\" \"&M5597&\"                                                                                                                                             \"&L5598&\" \"&N5598&\" \"&M5598&\"                                                                                                                                                    \"&L5599&\" \"&N5599&\" \"&M5599&\"                                                                                                                                                    \"&L5600&\" \"&N5600&\" \"&M5600&\"                                                                                                                                   \"&L5616&\" \"&N5616&\" \"&M5616&\" \"","v":"ремонт трансформаторов 1 шт                                                                                                                                                                                                                                                                                                                                                                                                                                                                                                                                                                                                                                                                                                                                                                                                                                                                                                                                                                                                                                                                                                                                                                                                                                                                                                                                                                                                                                                                                                                                                                                                                                                                                                                                                                                                                                                                                                                                 "}]
[]
[{"$nulls":5},"Т-1",{"$nulls":5},"ремонт трансформаторов","шт",1]
{"$rows_empty":13}
["2.2.6","ПС-35","Селемджинский","ЗЭС","ZS0000157","Ольгинск","МГ",null,"К","2017-05-01","2017-05-31",{"$f":"L5604&\" \"&N5604&\" \"&M5604&\"                                                                                                                                                                \"&L5605&\" \"&N5605&\" \"&M5605&\"                                                                                                                                       \"&L5606&\" \"&N5606&\" \"&M5606&\"                                                                                                                                   \"&L5607&\" \"&N5607&\" \"&M5607&\"                                                                                                                                           \"&L5608&\" \"&N5608&\" \"&M5608&\"                                                                                                                                         \"&L5609&\" \"&N5609&\" \"&M5609&\"                                                                                                                                           \"&L5610&\" \"&N5610&\" \"&M5610&\"                                                                                                                           \"&L5611&\" \"&N5611&\" \"&M5611&\"                                                                                                                                                 \"&L5612&\" \"&N5612&\" \"&M5612&\"                                                                                                                                                         \"&L5613&\" \"&N5613&\" \"&M5613&\"                                                                                                                                             \"&L5614&\" \"&N5614&\" \"&M5614&\"                                                                                                                                                    \"&L5615&\" \"&N5615&\" \"&M5615&\"                                                                                                                                                    \"&L5616&\" \"&N5616&\" \"&M5616&\"                                                                                                                                   \"&L5632&\" \"&N5632&\" \"&M5632&\" \"","v":"ремонт КРУ-10 с заменой изоляции 10 кВ 15 шт                                                                                                                                                                                                                                                                                                                                                                                                                                                                                                                                                                                                                                                                                                                                                                                                                                                                                                                                                                                                                                                                                                                                                                                                                                                                                                                                                                                                                                                                                                                                                                                                                                                                                                                                                                                                                                                                                                                                 "}]
[]
[{"$nulls":5},"КРУ-10",{"$nulls":5},"ремонт КРУ-10 с заменой изоляции 10 кВ","шт",15]
{"$rows_empty":12}
["2.2.7","ПС-35","Селемджинский","ЗЭС","ZS0000158","Огоджа","МГ",null,"Т","2017-05-01","2017-05-31",{"$f":"L5619&\" \"&N5619&\" \"&M5619&\"                                                                                                                                                                \"&L5620&\" \"&N5620&\" \"&M5620&\"                                                                                                                                       \"&L5621&\" \"&N5621&\" \"&M5621&\"                                                                                                                                   \"&L5622&\" \"&N5622&\" \"&M5622&\"                                                                                                                                           \"&L5623&\" \"&N5623&\" \"&M5623&\"                                                                                                                                         \"&L5624&\" \"&N5624&\" \"&M5624&\"                                                                                                                                           \"&L5625&\" \"&N5625&\" \"&M5625&\"                                                                                                                           \"&L5626&\" \"&N5626&\" \"&M5626&\"                                                                                                                                                 \"&L5627&\" \"&N5627&\" \"&M5627&\"                                                                                                                                                         \"&L5628&\" \"&N5628&\" \"&M5628&\"                                                                                                                                             \"&L5629&\" \"&N5629&\" \"&M5629&\"                                                                                                                                                    \"&L5630&\" \"&N5630&\" \"&M5630&\"                                                                                                                                                    \"&L5631&\" \"&N5631&\" \"&M5631&\"                                                                                                                                   \"&L5632&\" \"&N5632&\" \"&M5632&\" \"","v":"ремонт трансформаторов 2 шт                                                                                                                                                                                                                                                                                                                                                                                                                                                                                                                                                                                                                                                                                                                                                                                                                                                                                                                                                                                                                                                                                                                                                                                                                                                                                                                                                                                                                                                                                                                                                                                                                                                                                                                                                                                                                                                                                                                                 "}]
[]
[{"$nulls":5},"Т-1, Т-2",{"$nulls":5},"ремонт трансформаторов","шт",2]
{"$rows_empty":13}
["2.2.8","ПС-35","Селемджинский","ЗЭС","ZS0000173","Экимчан","МГ",null,"Т","2017-09-01","2017-09-30",{"$f":"L5635&\" \"&N5635&\" \"&M5635&\"                                                                                                                                                                \"&L5636&\" \"&N5636&\" \"&M5636&\"                                                                                                                                       \"&L5637&\" \"&N5637&\" \"&M5637&\"                                                                                                                                   \"&L5638&\" \"&N5638&\" \"&M5638&\"                                                                                                                                           \"&L5639&\" \"&N5639&\" \"&M5639&\"                                                                                                                                         \"&L5640&\" \"&N5640&\" \"&M5640&\"                                                                                                                                           \"&L5641&\" \"&N5641&\" \"&M5641&\"                                                                                                                           \"&L5642&\" \"&N5642&\" \"&M5642&\"                                                                                                                                                 \"&L5643&\" \"&N5643&\" \"&M5643&\"                                                                                                                                                         \"&L5644&\" \"&N5644&\" \"&M5644&\"                                                                                                                                             \"&L5645&\" \"&N5645&\" \"&M5645&\"                                                                                                                                                    \"&L5646&\" \"&N5646&\" \"&M5646&\"                                                                                                                                                    \"&L5647&\" \"&N5647&\" \"&M5647&\"                                                                                                                                   \"&L5648&\" \"&N5648&\" \"&M5648&\" \"","v":"ремонт трансформаторов 2 шт                                                                                                                                                                                                                                                                                                                                                                                                                                                                                                                                                                                                                                                                                                                                                                                                                                                                                                                                                                                                                                                                                                                                                                                                                                                                                                                                                                                                                                                                                                                                                                                                                                                                                                                                                                                                                                                                                                                                 "}]
[]
[{"$nulls":5},"Т-1, Т-2",{"$nulls":5},"ремонт трансформаторов","шт",2]
{"$rows_empty":13}
["2.2.9","ПС-35","Шимановский","ЗЭС","ZS0000394","Мухино","МГ",null,"Т","2017-07-01","2017-07-31",{"$f":"L5651&\" \"&N5651&\" \"&M5651&\"                                                                                                                                                                \"&L5652&\" \"&N5652&\" \"&M5652&\"                                                                                                                                       \"&L5653&\" \"&N5653&\" \"&M5653&\"                                                                                                                                   \"&L5654&\" \"&N5654&\" \"&M5654&\"                                                                                                                                           \"&L5655&\" \"&N5655&\" \"&M5655&\"                                                                                                                                         \"&L5656&\" \"&N5656&\" \"&M5656&\"                                                                                                                                           \"&L5657&\" \"&N5657&\" \"&M5657&\"                                                                                                                           \"&L5658&\" \"&N5658&\" \"&M5658&\"                                                                                                                                                 \"&L5659&\" \"&N5659&\" \"&M5659&\"                                                                                                                                                         \"&L5660&\" \"&N5660&\" \"&M5660&\"                                                                                                                                             \"&L5661&\" \"&N5661&\" \"&M5661&\"                                                                                                                                                    \"&L5662&\" \"&N5662&\" \"&M5662&\"                                                                                                                                                    \"&L5663&\" \"&N5663&\" \"&M5663&\"                                                                                                                                   \"&L5680&\" \"&N5680&\" \"&M5680&\" \"","v":"ремонт трансформаторов 2 шт                                                                                                                                                                                                                                                                                                                                                                                                                                                                                                                                                                                                                                                                                                                                                                                                                                                                                                                                                                                                                                                                                                                                                                                                                                                                                                                                                                                                                                                                                                                                                                                                                                                                                                                                                                                                                                                                                                                                 "}]
[]
[{"$nulls":5},"Т-1, Т-2",{"$nulls":5},"ремонт трансформаторов","шт",2]
{"$rows_empty":13}
["2.2.10","ПС-35","Шимановский","ЗЭС","ZS0000394","Мухино","МГ",null,"К","2017-07-01","2017-07-31",{"$f":"L5667&\" \"&N5667&\" \"&M5667&\"                                                                                                                                                                \"&L5668&\" \"&N5668&\" \"&M5668&\"                                                                                                                                       \"&L5669&\" \"&N5669&\" \"&M5669&\"                                                                                                                                   \"&L5670&\" \"&N5670&\" \"&M5670&\"                                                                                                                                           \"&L5671&\" \"&N5671&\" \"&M5671&\"                                                                                                                                         \"&L5672&\" \"&N5672&\" \"&M5672&\"                                                                                                                                           \"&L5673&\" \"&N5673&\" \"&M5673&\"                                                                                                                           \"&L5674&\" \"&N5674&\" \"&M5674&\"                                                                                                                                                 \"&L5675&\" \"&N5675&\" \"&M5675&\"                                                                                                                                                         \"&L5676&\" \"&N5676&\" \"&M5676&\"                                                                                                                                             \"&L5677&\" \"&N5677&\" \"&M5677&\"                                                                                                                                                    \"&L5678&\" \"&N5678&\" \"&M5678&\"                                                                                                                                                    \"&L5679&\" \"&N5679&\" \"&M5679&\"                                                                                                                                   \"&L5696&\" \"&N5696&\" \"&M5696&\" \"","v":"ремонт разъединителей с заменой опорно-стержневой изоляции 24 шт                                                                                                                                                                                                                                                                                                                                                                                                                                                                                                                                                                                                                                                                                                                                                                                                                                                                                                                                                                                                                                                                                                                                                                                                                                                                                                                                                                                                                                                                                                                                                                                                                                                                                                                                                                                                                                                                                                                                 "}]
[]
[{"$nulls":5},"ШР-35 Т-1, ШР-35 Т-2, ШР-Л-35 Воскр.,ЛР-Л-35 Воскр.",{"$nulls":5},"ремонт разъединителей с заменой опорно-стержневой изоляции","шт",24]
{"$rows_empty":13}
["2.2.11","ПС-35","Шимановский","ЗЭС","ZS0000288","Саскаль","МГ",null,"Т","2017-08-01","2017-08-31",{"$f":"L5683&\" \"&N5683&\" \"&M5683&\"                                                                                                                                                                \"&L5684&\" \"&N5684&\" \"&M5684&\"                                                                                                                                       \"&L5685&\" \"&N5685&\" \"&M5685&\"                                                                                                                                   \"&L5686&\" \"&N5686&\" \"&M5686&\"                                                                                                                                           \"&L5687&\" \"&N5687&\" \"&M5687&\"                                                                                                                                         \"&L5688&\" \"&N5688&\" \"&M5688&\"                                                                                                                                           \"&L5689&\" \"&N5689&\" \"&M5689&\"                                                                                                                           \"&L5690&\" \"&N5690&\" \"&M5690&\"                                                                                                                                                 \"&L5691&\" \"&N5691&\" \"&M5691&\"                                                                                                                                                         \"&L5692&\" \"&N5692&\" \"&M5692&\"                                                                                                                                             \"&L5693&\" \"&N5693&\" \"&M5693&\"                                                                                                                                                    \"&L5694&\" \"&N5694&\" \"&M5694&\"                                                                                                                                                    \"&L5695&\" \"&N5695&\" \"&M5695&\"                                                                                                                                   \"&L5696&\" \"&N5696&\" \"&M5696&\" \"","v":"ремонт трансформаторов 1 шт                                                                                                                                                                                                                                                                                                                                                                                                                                                                                                                                                                                                                                                                                                                                                                                                                                                                                                                                                                                                                                                                                                                                                                                                                                                                                                                                                                                                                                                                                                                                                                                                                                                                                                                                                                                                                                                                                                                                 "}]
[]
[{"$nulls":5},"Т-1",{"$nulls":5},"ремонт трансформаторов","шт",1]
{"$rows_empty":13}
["2.2.12","ПС-35","Шимановский","ЗЭС","ZS0000288","Саскаль","МГ",null,"К","2017-08-01","2017-08-31",{"$f":"L5699&\" \"&N5699&\" \"&M5699&\"                                                                                                                                                                \"&L5700&\" \"&N5700&\" \"&M5700&\"                                                                                                                                       \"&L5701&\" \"&N5701&\" \"&M5701&\"                                                                                                                                   \"&L5702&\" \"&N5702&\" \"&M5702&\"                                                                                                                                           \"&L5703&\" \"&N5703&\" \"&M5703&\"                                                                                                                                         \"&L5704&\" \"&N5704&\" \"&M5704&\"                                                                                                                                           \"&L5705&\" \"&N5705&\" \"&M5705&\"                                                                                                                           \"&L5706&\" \"&N5706&\" \"&M5706&\"                                                                                                                                                 \"&L5707&\" \"&N5707&\" \"&M5707&\"                                                                                                                                                         \"&L5708&\" \"&N5708&\" \"&M5708&\"                                                                                                                                             \"&L5709&\" \"&N5709&\" \"&M5709&\"                                                                                                                                                    \"&L5710&\" \"&N5710&\" \"&M5710&\"                                                                                                                                                    \"&L5711&\" \"&N5711&\" \"&M5711&\"                                                                                                                                   \"&L5712&\" \"&N5712&\" \"&M5712&\" \"","v":"ремонт выключателей с заменой вводов 35 кВ 2 шт                                                                                                                                                                ремонт разъединителя с заменой привода 1 шт                                                                                                                                                                                                                                                                                                                                                                                                                                                                                                                                                                                                                                                                                                                                                                                                                                                                                                                                                                                                                                                                                                                                                                                                                                                                                                                                                                                                                                                                                                                                                                                                                                                                                                                                                               "}]
[]
[{"$nulls":5},"В-35 Т-2",{"$nulls":5},"ремонт выключателей с заменой вводов 35 кВ","шт",2]
[{"$nulls":5},"ШР-35 Т-1",{"$nulls":5},"ремонт разъединителя с заменой привода","шт",1]
{"$rows_empty":12}
["2.2.13","ПС-35","Шимановский","ЗЭС","ZS0000287","Георгиевка","МГ",null,"Т","2017-06-01","2017-06-30",{"$f":"L5715&\" \"&N5715&\" \"&M5715&\"                                                                                                                                                                \"&L5716&\" \"&N5716&\" \"&M5716&\"                                                                                                                                       \"&L5717&\" \"&N5717&\" \"&M5717&\"                                                                                                                                   \"&L5718&\" \"&N5718&\" \"&M5718&\"                                                                                                                                           \"&L5719&\" \"&N5719&\" \"&M5719&\"                                                                                                                                         \"&L5720&\" \"&N5720&\" \"&M5720&\"                                                                                                                                           \"&L5721&\" \"&N5721&\" \"&M5721&\"                                                                                                                           \"&L5722&\" \"&N5722&\" \"&M5722&\"                                                                                                                                                 \"&L5723&\" \"&N5723&\" \"&M5723&\"                                                                                                                                                         \"&L5724&\" \"&N5724&\" \"&M5724&\"                                                                                                                                             \"&L5725&\" \"&N5725&\" \"&M5725&\"                                                                                                                                                    \"&L5726&\" \"&N5726&\" \"&M5726&\"                                                                                                                                                    \"&L5727&\" \"&N5727&\" \"&M5727&\"                                                                                                                                   \"&L5728&\" \"&N5728&\" \"&M5728&\" \"","v":"ремонт трансформаторов 2 шт                                                                                                                                                                                                                                                                                                                                                                                                                                                                                                                                                                                                                                                                                                                                                                                                                                                                                                                                                                                                                                                                                                                                                                                                                                                                                                                                                                                                                                                                                                                                                                                                                                                                                                                                                                                                                                                                                                                                 "}]
[]
[{"$nulls":5},"Т-1, Т-2",{"$nulls":5},"ремонт трансформаторов","шт",2]
{"$rows_empty":13}
["2.2.14","ПС-35","Шимановский","ЗЭС","ZS0000290","Воскресеновка","МГ",null,"Т","2017-05-01","2017-05-31",{"$f":"L5731&\" \"&N5731&\" \"&M5731&\"                                                                                                                                                                \"&L5732&\" \"&N5732&\" \"&M5732&\"                                                                                                                                       \"&L5733&\" \"&N5733&\" \"&M5733&\"                                                                                                                                   \"&L5734&\" \"&N5734&\" \"&M5734&\"                                                                                                                                           \"&L5735&\" \"&N5735&\" \"&M5735&\"                                                                                                                                         \"&L5736&\" \"&N5736&\" \"&M5736&\"                                                                                                                                           \"&L5737&\" \"&N5737&\" \"&M5737&\"                                                                                                                           \"&L5738&\" \"&N5738&\" \"&M5738&\"                                                                                                                                                 \"&L5739&\" \"&N5739&\" \"&M5739&\"                                                                                                                                                         \"&L5740&\" \"&N5740&\" \"&M5740&\"                                                                                                                                             \"&L5741&\" \"&N5741&\" \"&M5741&\"                                                                                                                                                    \"&L5742&\" \"&N5742&\" \"&M5742&\"                                                                                                                                                    \"&L5743&\" \"&N5743&\" \"&M5743&\"                                                                                                                                   \"&L5744&\" \"&N5744&\" \"&M5744&\" \"","v":"ремонт трансформаторов 2 шт                                                                                                                                                                                                                                                                                                                                                                                                                                                                                                                                                                                                                                                                                                                                                                                                                                                                                                                                                                                                                                                                                                                                                                                                                                                                                                                                                                                                                                                                                                                                                                                                                                                                                                                                                                                                                                                                                                                                 "}]
[]
[{"$nulls":5},"Т-1, Т-2",{"$nulls":5},"ремонт трансформаторов","шт",2]
{"$rows_empty":13}
["2.2.15","ПС-35","Шимановский","ЗЭС","в аренде","Ураловка","МГ",null,"Т","2017-09-01","2017-09-30",{"$f":"L5747&\" \"&N5747&\" \"&M5747&\"                                                                                                                                                                \"&L5748&\" \"&N5748&\" \"&M5748&\"                                                                                                                                       \"&L5749&\" \"&N5749&\" \"&M5749&\"                                                                                                                                   \"&L5750&\" \"&N5750&\" \"&M5750&\"                                                                                                                                           \"&L5751&\" \"&N5751&\" \"&M5751&\"                                                                                                                                         \"&L5752&\" \"&N5752&\" \"&M5752&\"                                                                                                                                           \"&L5753&\" \"&N5753&\" \"&M5753&\"                                                                                                                           \"&L5754&\" \"&N5754&\" \"&M5754&\"                                                                                                                                                 \"&L5755&\" \"&N5755&\" \"&M5755&\"                                                                                                                                                         \"&L5756&\" \"&N5756&\" \"&M5756&\"                                                                                                                                             \"&L5757&\" \"&N5757&\" \"&M5757&\"                                                                                                                                                    \"&L5758&\" \"&N5758&\" \"&M5758&\"                                                                                                                                                    \"&L5759&\" \"&N5759&\" \"&M5759&\"                                                                                                                                   \"&L5760&\" \"&N5760&\" \"&M5760&\" \"","v":"ремонт трансформаторов 2 шт                                                                                                                                                                                                                                                                                                                                                                                                                                                                                                                                                                                                                                                                                                                                                                                                                                                                                                                                                                                                                                                                                                                                                                                                                                                                                                                                                                                                                                                                                                                                                                                                                                                                                                                                                                                                                                                                                                                                 "}]
[]
[{"$nulls":5},"Т-1, Т-2",{"$nulls":5},"ремонт трансформаторов","шт",2]
{"$rows_empty":13}
["2.2.16","ПС-35","Шимановский","ЗЭС","ZS0000366","Чагоян","МГ",null,"Т","2017-09-01","2017-09-30",{"$f":"L5763&\" \"&N5763&\" \"&M5763&\"                                                                                                                                                                \"&L5764&\" \"&N5764&\" \"&M5764&\"                                                                                                                                       \"&L5765&\" \"&N5765&\" \"&M5765&\"                                                                                                                                   \"&L5766&\" \"&N5766&\" \"&M5766&\"                                                                                                                                           \"&L5767&\" \"&N5767&\" \"&M5767&\"                                                                                                                                         \"&L5768&\" \"&N5768&\" \"&M5768&\"                                                                                                                                           \"&L5769&\" \"&N5769&\" \"&M5769&\"                                                                                                                           \"&L5770&\" \"&N5770&\" \"&M5770&\"                                                                                                                                                 \"&L5771&\" \"&N5771&\" \"&M5771&\"                                                                                                                                                         \"&L5772&\" \"&N5772&\" \"&M5772&\"                                                                                                                                             \"&L5773&\" \"&N5773&\" \"&M5773&\"                                                                                                                                                    \"&L5774&\" \"&N5774&\" \"&M5774&\"                                                                                                                                                    \"&L5775&\" \"&N5775&\" \"&M5775&\"                                                                                                                                   \"&L5776&\" \"&N5776&\" \"&M5776&\" \"","v":"ремонт трансформаторов 1 шт                                                                                                                                                                                                                                                                                                                                                                                                                                                                                                                                                                                                                                                                                                                                                                                                                                                                                                                                                                                                                                                                                                                                                                                                                                                                                                                                                                                                                                                                                                                                                                                                                                                                                                                                                                                                                                                                                                                                 "}]
[]
[{"$nulls":5},"Т-1",{"$nulls":5},"ремонт трансформаторов","шт",1]
{"$rows_empty":13}
["2.2.17","ПС-35","Серышевский","ЗЭС","ZS0003790","Арга","МГ",null,"Т","2017-06-01","2017-06-30",{"$f":"L5779&\" \"&N5779&\" \"&M5779&\"                                                                                                                                                                \"&L5780&\" \"&N5780&\" \"&M5780&\"                                                                                                                                       \"&L5781&\" \"&N5781&\" \"&M5781&\"                                                                                                                                   \"&L5782&\" \"&N5782&\" \"&M5782&\"                                                                                                                                           \"&L5783&\" \"&N5783&\" \"&M5783&\"                                                                                                                                         \"&L5784&\" \"&N5784&\" \"&M5784&\"                                                                                                                                           \"&L5785&\" \"&N5785&\" \"&M5785&\"                                                                                                                           \"&L5786&\" \"&N5786&\" \"&M5786&\"                                                                                                                                                 \"&L5787&\" \"&N5787&\" \"&M5787&\"                                                                                                                                                         \"&L5788&\" \"&N5788&\" \"&M5788&\"                                                                                                                                             \"&L5789&\" \"&N5789&\" \"&M5789&\"                                                                                                                                                    \"&L5790&\" \"&N5790&\" \"&M5790&\"                                                                                                                                                    \"&L5791&\" \"&N5791&\" \"&M5791&\"                                                                                                                                   \"&L5792&\" \"&N5792&\" \"&M5792&\" \"","v":"ремонт трансформаторов 2 шт                                                                                                                                                                                                                                                                                                                                                                                                                                                                                                                                                                                                                                                                                                                                                                                                                                                                                                                                                                                                                                                                                                                                                                                                                                                                                                                                                                                                                                                                                                                                                                                                                                                                                                                                                                                                                                                                                                                                 "}]
[{"$nulls":3},"ЗЭС"]
[{"$nulls":3},"ЗЭС",null,"Т-1, Т-2",{"$nulls":5},"ремонт трансформаторов","шт",2]
[{"$nulls":3},"ЗЭС"]
[{"$nulls":3},"ЗЭС"]
[{"$nulls":3},"ЗЭС"]
[{"$nulls":3},"ЗЭС"]
[{"$nulls":3},"ЗЭС"]
[{"$nulls":3},"ЗЭС"]
[{"$nulls":3},"ЗЭС"]
[{"$nulls":3},"ЗЭС"]
[{"$nulls":3},"ЗЭС"]
[{"$nulls":3},"ЗЭС"]
[{"$nulls":3},"ЗЭС"]
[{"$nulls":3},"ЗЭС"]
[{"$nulls":3},"ЗЭС"]
["2.2.18","ПС-35","Серышевский","ЗЭС","ZS0003790","Арга","МГ",null,"К","2017-06-01","2017-06-30",{"$f":"L5795&\" \"&N5795&\" \"&M5795&\"                                                                                                                                                                \"&L5796&\" \"&N5796&\" \"&M5796&\"                                                                                                                                       \"&L5797&\" \"&N5797&\" \"&M5797&\"                                                                                                                                   \"&L5798&\" \"&N5798&\" \"&M5798&\"                                                                                                                                           \"&L5799&\" \"&N5799&\" \"&M5799&\"                                                                                                                                         \"&L5800&\" \"&N5800&\" \"&M5800&\"                                                                                                                                           \"&L5801&\" \"&N5801&\" \"&M5801&\"                                                                                                                           \"&L5802&\" \"&N5802&\" \"&M5802&\"                                                                                                                                                 \"&L5803&\" \"&N5803&\" \"&M5803&\"                                                                                                                                                         \"&L5804&\" \"&N5804&\" \"&M5804&\"                                                                                                                                             \"&L5805&\" \"&N5805&\" \"&M5805&\"                                                                                                                                                    \"&L5806&\" \"&N5806&\" \"&M5806&\"                                                                                                                                                    \"&L5807&\" \"&N5807&\" \"&M5807&\"                                                                                                                                   \"&L5808&\" \"&N5808&\" \"&M5808&\" \"","v":"замена трансформаторов 10 кВ 2 шт                                                                                                                                                                                                                                                                                                                                                                                                                                                                                                                                                                                                                                                                                                                                                                                                                                                                                                                                                                                                                                                                                                                                                                                                                                                                                                                                                                                                                                                                                                                                                                                                                                                                                                                                                                                                                                                                                                                                 "}]
[]
[{"$nulls":5},"ТСН-1, ТСН-2",{"$nulls":5},"замена трансформаторов 10 кВ","шт",2]
{"$rows_empty":13}
["2.2.19","ПС-35","Серышевский","ЗЭС","ZS0003714","Бочкаревка","МГ",null,"Т","2017-08-01","2017-08-31",{"$f":"L5811&\" \"&N5811&\" \"&M5811&\"                                                                                                                                                                \"&L5812&\" \"&N5812&\" \"&M5812&\"                                                                                                                                       \"&L5813&\" \"&N5813&\" \"&M5813&\"                                                                                                                                   \"&L5814&\" \"&N5814&\" \"&M5814&\"                                                                                                                                           \"&L5815&\" \"&N5815&\" \"&M5815&\"                                                                                                                                         \"&L5816&\" \"&N5816&\" \"&M5816&\"                                                                                                                                           \"&L5817&\" \"&N5817&\" \"&M5817&\"                                                                                                                           \"&L5818&\" \"&N5818&\" \"&M5818&\"                                                                                                                                                 \"&L5819&\" \"&N5819&\" \"&M5819&\"                                                                                                                                                         \"&L5820&\" \"&N5820&\" \"&M5820&\"                                                                                                                                             \"&L5821&\" \"&N5821&\" \"&M5821&\"                                                                                                                                                    \"&L5822&\" \"&N5822&\" \"&M5822&\"                                                                                                                                                    \"&L5823&\" \"&N5823&\" \"&M5823&\"                                                                                                                                   \"&L5824&\" \"&N5824&\" \"&M5824&\" \"","v":"ремонт трансформаторов 2 шт                                                                                                                                                                                                                                                                                                                                                                                                                                                                                                                                                                                                                                                                                                                                                                                                                                                                                                                                                                                                                                                                                                                                                                                                                                                                                                                                                                                                                                                                                                                                                                                                                                                                                                                                                                                                                                                                                                                                 "}]
[]
[{"$nulls":5},"Т-1, Т-2",{"$nulls":5},"ремонт трансформаторов","шт",2]
{"$rows_empty":13}
["2.2.20","ПС-35","Серышевский","ЗЭС","ZS0003714","Бочкаревка","МГ",null,"К","2017-08-01","2017-08-31",{"$f":"L5827&\" \"&N5827&\" \"&M5827&\"                                                                                                                                                                \"&L5828&\" \"&N5828&\" \"&M5828&\"                                                                                                                                       \"&L5829&\" \"&N5829&\" \"&M5829&\"                                                                                                                                   \"&L5830&\" \"&N5830&\" \"&M5830&\"                                                                                                                                           \"&L5831&\" \"&N5831&\" \"&M5831&\"                                                                                                                                         \"&L5832&\" \"&N5832&\" \"&M5832&\"                                                                                                                                           \"&L5833&\" \"&N5833&\" \"&M5833&\"                                                                                                                           \"&L5834&\" \"&N5834&\" \"&M5834&\"                                                                                                                                                 \"&L5835&\" \"&N5835&\" \"&M5835&\"                                                                                                                                                         \"&L5836&\" \"&N5836&\" \"&M5836&\"                                                                                                                                             \"&L5837&\" \"&N5837&\" \"&M5837&\"                                                                                                                                                    \"&L5838&\" \"&N5838&\" \"&M5838&\"                                                                                                                                                    \"&L5839&\" \"&N5839&\" \"&M5839&\"                                                                                                                                   \"&L5840&\" \"&N5840&\" \"&M5840&\" \"","v":"ремонт выключателей с заменой вводов 35 кВ 2 шт                                                                                                                                                                                                                                                                                                                                                                                                                                                                                                                                                                                                                                                                                                                                                                                                                                                                                                                                                                                                                                                                                                                                                                                                                                                                                                                                                                                                                                                                                                                                                                                                                                                                                                                                                                                                                                                                                                                                 "}]
[]
[{"$nulls":5},"В-Л-35 Поляна",{"$nulls":5},"ремонт выключателей с заменой вводов 35 кВ","шт",2]
{"$rows_empty":13}
["2.2.21","ПС-35","Серышевский","ЗЭС","ZS0003789","Украина","МГ",null,"Т","2017-08-01","2017-08-31",{"$f":"L5843&\" \"&N5843&\" \"&M5843&\"                                                                                                                                                                \"&L5844&\" \"&N5844&\" \"&M5844&\"                                                                                                                                       \"&L5845&\" \"&N5845&\" \"&M5845&\"                                                                                                                                   \"&L5846&\" \"&N5846&\" \"&M5846&\"                                                                                                                                           \"&L5847&\" \"&N5847&\" \"&M5847&\"                                                                                                                                         \"&L5848&\" \"&N5848&\" \"&M5848&\"                                                                                                                                           \"&L5849&\" \"&N5849&\" \"&M5849&\"                                                                                                                           \"&L5850&\" \"&N5850&\" \"&M5850&\"                                                                                                                                                 \"&L5851&\" \"&N5851&\" \"&M5851&\"                                                                                                                                                         \"&L5852&\" \"&N5852&\" \"&M5852&\"                                                                                                                                             \"&L5853&\" \"&N5853&\" \"&M5853&\"                                                                                                                                                    \"&L5854&\" \"&N5854&\" \"&M5854&\"                                                                                                                                                    \"&L5855&\" \"&N5855&\" \"&M5855&\"                                                                                                                                   \"&L5856&\" \"&N5856&\" \"&M5856&\" \"","v":"ремонт трансформаторов 1 шт                                                                                                                                                                                                                                                                                                                                                                                                                                                                                                                                                                                                                                                                                                                                                                                                                                                                                                                                                                                                                                                                                                                                                                                                                                                                                                                                                                                                                                                                                                                                                                                                                                                                                                                                                                                                                                                                                                                                 "}]
[]
[{"$nulls":5},"Т-1",{"$nulls":5},"ремонт трансформаторов","шт",1]
{"$rows_empty":13}
["2.2.22","ПС-35","Серышевский","ЗЭС","ZS0003789","Украина","МГ",null,"К","2017-08-01","2017-08-31",{"$f":"L5859&\" \"&N5859&\" \"&M5859&\"                                                                                                                                                                \"&L5860&\" \"&N5860&\" \"&M5860&\"                                                                                                                                       \"&L5861&\" \"&N5861&\" \"&M5861&\"                                                                                                                                   \"&L5862&\" \"&N5862&\" \"&M5862&\"                                                                                                                                           \"&L5863&\" \"&N5863&\" \"&M5863&\"                                                                                                                                         \"&L5864&\" \"&N5864&\" \"&M5864&\"                                                                                                                                           \"&L5865&\" \"&N5865&\" \"&M5865&\"                                                                                                                           \"&L5866&\" \"&N5866&\" \"&M5866&\"                                                                                                                                                 \"&L5867&\" \"&N5867&\" \"&M5867&\"                                                                                                                                                         \"&L5868&\" \"&N5868&\" \"&M5868&\"                                                                                                                                             \"&L5869&\" \"&N5869&\" \"&M5869&\"                                                                                                                                                    \"&L5870&\" \"&N5870&\" \"&M5870&\"                                                                                                                                                    \"&L5871&\" \"&N5871&\" \"&M5871&\"                                                                                                                                   \"&L5872&\" \"&N5872&\" \"&M5872&\" \"","v":"ремонт выключателей с заменой вводов 35 кВ 2 шт                                                                                                                                                                                                                                                                                                                                                                                                                                                                                                                                                                                                                                                                                                                                                                                                                                                                                                                                                                                                                                                                                                                                                                                                                                                                                                                                                                                                                                                                                                                                                                                                                                                                                                                                                                                                                                                                                                                                 "}]
[]
[{"$nulls":5},"В-35 Т-1",{"$nulls":5},"ремонт выключателей с заменой вводов 35 кВ","шт",2]
{"$rows_empty":13}
["2.2.23","ПС-35","Серышевский","ЗЭС","ZS0003792","Поляна","МГ",null,"Т","2017-05-01","2017-05-31",{"$f":"L5875&\" \"&N5875&\" \"&M5875&\"                                                                                                                                                                \"&L5876&\" \"&N5876&\" \"&M5876&\"                                                                                                                                       \"&L5877&\" \"&N5877&\" \"&M5877&\"                                                                                                                                   \"&L5878&\" \"&N5878&\" \"&M5878&\"                                                                                                                                           \"&L5879&\" \"&N5879&\" \"&M5879&\"                                                                                                                                         \"&L5880&\" \"&N5880&\" \"&M5880&\"                                                                                                                                           \"&L5881&\" \"&N5881&\" \"&M5881&\"                                                                                                                           \"&L5882&\" \"&N5882&\" \"&M5882&\"                                                                                                                                                 \"&L5883&\" \"&N5883&\" \"&M5883&\"                                                                                                                                                         \"&L5884&\" \"&N5884&\" \"&M5884&\"                                                                                                                                             \"&L5885&\" \"&N5885&\" \"&M5885&\"                                                                                                                                                    \"&L5886&\" \"&N5886&\" \"&M5886&\"                                                                                                                                                    \"&L5887&\" \"&N5887&\" \"&M5887&\"                                                                                                                                   \"&L5888&\" \"&N5888&\" \"&M5888&\" \"","v":"ремонт трансформаторов 1 шт                                                                                                                                                                                                                                                                                                                                                                                                                                                                                                                                                                                                                                                                                                                                                                                                                                                                                                                                                                                                                                                                                                                                                                                                                                                                                                                                                                                                                                                                                                                                                                                                                                                                                                                                                                                                                                                                                                                                 "}]
[]
[{"$nulls":5},"Т-1",{"$nulls":5},"ремонт трансформаторов","шт",1]
{"$rows_empty":13}
["2.2.24","ПС-35","Серышевский","ЗЭС","ZS0003877","Верное","МГ",null,"Т","2017-07-01","2017-07-31",{"$f":"L5891&\" \"&N5891&\" \"&M5891&\"                                                                                                                                                                \"&L5892&\" \"&N5892&\" \"&M5892&\"                                                                                                                                       \"&L5893&\" \"&N5893&\" \"&M5893&\"                                                                                                                                   \"&L5894&\" \"&N5894&\" \"&M5894&\"                                                                                                                                           \"&L5895&\" \"&N5895&\" \"&M5895&\"                                                                                                                                         \"&L5896&\" \"&N5896&\" \"&M5896&\"                                                                                                                                           \"&L5897&\" \"&N5897&\" \"&M5897&\"                                                                                                                           \"&L5898&\" \"&N5898&\" \"&M5898&\"                                                                                                                                                 \"&L5899&\" \"&N5899&\" \"&M5899&\"                                                                                                                                                         \"&L5900&\" \"&N5900&\" \"&M5900&\"                                                                                                                                             \"&L5901&\" \"&N5901&\" \"&M5901&\"                                                                                                                                                    \"&L5902&\" \"&N5902&\" \"&M5902&\"                                                                                                                                                    \"&L5903&\" \"&N5903&\" \"&M5903&\"                                                                                                                                   \"&L5904&\" \"&N5904&\" \"&M5904&\" \"","v":"ремонт трансформаторов 2 шт                                                                                                                                                                                                                                                                                                                                                                                                                                                                                                                                                                                                                                                                                                                                                                                                                                                                                                                                                                                                                                                                                                                                                                                                                                                                                                                                                                                                                                                                                                                                                                                                                                                                                                                                                                                                                                                                                                                                 "}]
[]
[{"$nulls":5},"Т-1, Т-2",{"$nulls":5},"ремонт трансформаторов","шт",2]
{"$rows_empty":13}
["2.2.25","ПС-35","Серышевский","ЗЭС","ZS0003862","Казанка","МГ",null,"Т","2017-09-01","2017-09-30",{"$f":"L5907&\" \"&N5907&\" \"&M5907&\"                                                                                                                                                                \"&L5908&\" \"&N5908&\" \"&M5908&\"                                                                                                                                       \"&L5909&\" \"&N5909&\" \"&M5909&\"                                                                                                                                   \"&L5910&\" \"&N5910&\" \"&M5910&\"                                                                                                                                           \"&L5911&\" \"&N5911&\" \"&M5911&\"                                                                                                                                         \"&L5912&\" \"&N5912&\" \"&M5912&\"                                                                                                                                           \"&L5913&\" \"&N5913&\" \"&M5913&\"                                                                                                                           \"&L5914&\" \"&N5914&\" \"&M5914&\"                                                                                                                                                 \"&L5915&\" \"&N5915&\" \"&M5915&\"                                                                                                                                                         \"&L5916&\" \"&N5916&\" \"&M5916&\"                                                                                                                                             \"&L5917&\" \"&N5917&\" \"&M5917&\"                                                                                                                                                    \"&L5918&\" \"&N5918&\" \"&M5918&\"                                                                                                                                                    \"&L5919&\" \"&N5919&\" \"&M5919&\"                                                                                                                                   \"&L5920&\" \"&N5920&\" \"&M5920&\" \"","v":"ремонт трансформаторов 1 шт                                                                                                                                                                                                                                                                                                                                                                                                                                                                                                                                                                                                                                                                                                                                                                                                                                                                                                                                                                                                                                                                                                                                                                                                                                                                                                                                                                                                                                                                                                                                                                                                                                                                                                                                                                                                                                                                                                                                 "}]
[]
[{"$nulls":5},"Т-2",{"$nulls":5},"ремонт трансформаторов","шт",1]
{"$rows_empty":13}
["2.2.26","ПС-35","Серышевский","ЗЭС","ZS0003938","Широкий Лог","МГ",null,"Т","2017-09-01","2017-09-30",{"$f":"L5923&\" \"&N5923&\" \"&M5923&\"                                                                                                                                                                \"&L5924&\" \"&N5924&\" \"&M5924&\"                                                                                                                                       \"&L5925&\" \"&N5925&\" \"&M5925&\"                                                                                                                                   \"&L5926&\" \"&N5926&\" \"&M5926&\"                                                                                                                                           \"&L5927&\" \"&N5927&\" \"&M5927&\"                                                                                                                                         \"&L5928&\" \"&N5928&\" \"&M5928&\"                                                                                                                                           \"&L5929&\" \"&N5929&\" \"&M5929&\"                                                                                                                           \"&L5930&\" \"&N5930&\" \"&M5930&\"                                                                                                                                                 \"&L5931&\" \"&N5931&\" \"&M5931&\"                                                                                                                                                         \"&L5932&\" \"&N5932&\" \"&M5932&\"                                                                                                                                             \"&L5933&\" \"&N5933&\" \"&M5933&\"                                                                                                                                                    \"&L5934&\" \"&N5934&\" \"&M5934&\"                                                                                                                                                    \"&L5935&\" \"&N5935&\" \"&M5935&\"                                                                                                                                   \"&L5936&\" \"&N5936&\" \"&M5936&\" \"","v":"ремонт трансформаторов 2 шт                                                                                                                                                                                                                                                                                                                                                                                                                                                                                                                                                                                                                                                                                                                                                                                                                                                                                                                                                                                                                                                                                                                                                                                                                                                                                                                                                                                                                                                                                                                                                                                                                                                                                                                                                                                                                                                                                                                                 "}]
[]
[{"$nulls":5},"Т-1, Т-2",{"$nulls":5},"ремонт трансформаторов","шт",2]
{"$rows_empty":13}
["2.2.27","ПС-35","Серышевский","ЗЭС","ZS0003792","Серышево-35","МГ",null,"Т","2017-05-01","2017-05-31",{"$f":"L5939&\" \"&N5939&\" \"&M5939&\"                                                                                                                                                                \"&L5940&\" \"&N5940&\" \"&M5940&\"                                                                                                                                       \"&L5941&\" \"&N5941&\" \"&M5941&\"                                                                                                                                   \"&L5942&\" \"&N5942&\" \"&M5942&\"                                                                                                                                           \"&L5943&\" \"&N5943&\" \"&M5943&\"                                                                                                                                         \"&L5944&\" \"&N5944&\" \"&M5944&\"                                                                                                                                           \"&L5945&\" \"&N5945&\" \"&M5945&\"                                                                                                                           \"&L5946&\" \"&N5946&\" \"&M5946&\"                                                                                                                                                 \"&L5947&\" \"&N5947&\" \"&M5947&\"                                                                                                                                                         \"&L5948&\" \"&N5948&\" \"&M5948&\"                                                                                                                                             \"&L5949&\" \"&N5949&\" \"&M5949&\"                                                                                                                                                    \"&L5950&\" \"&N5950&\" \"&M5950&\"                                                                                                                                                    \"&L5951&\" \"&N5951&\" \"&M5951&\"                                                                                                                                   \"&L5952&\" \"&N5952&\" \"&M5952&\" \"","v":"ремонт трансформаторов 2 шт                                                                                                                                                                                                                                                                                                                                                                                                                                                                                                                                                                                                                                                                                                                                                                                                                                                                                                                                                                                                                                                                                                                                                                                                                                                                                                                                                                                                                                                                                                                                                                                                                                                                                                                                                                                                                                                                                                                                 "}]
[]
[{"$nulls":5},"Т-1, Т-2",{"$nulls":5},"ремонт трансформаторов","шт",2]
{"$rows_empty":13}
["2.2.28","ПС-35","Серышевский","ЗЭС","ZS0003792","Серышево-35","МГ",null,"К","2017-05-01","2017-05-31",{"$f":"L5955&\" \"&N5955&\" \"&M5955&\"                                                                                                                                                                \"&L5956&\" \"&N5956&\" \"&M5956&\"                                                                                                                                       \"&L5957&\" \"&N5957&\" \"&M5957&\"                                                                                                                                   \"&L5958&\" \"&N5958&\" \"&M5958&\"                                                                                                                                           \"&L5959&\" \"&N5959&\" \"&M5959&\"                                                                                                                                         \"&L5960&\" \"&N5960&\" \"&M5960&\"                                                                                                                                           \"&L5961&\" \"&N5961&\" \"&M5961&\"                                                                                                                           \"&L5962&\" \"&N5962&\" \"&M5962&\"                                                                                                                                                 \"&L5963&\" \"&N5963&\" \"&M5963&\"                                                                                                                                                         \"&L5964&\" \"&N5964&\" \"&M5964&\"                                                                                                                                             \"&L5965&\" \"&N5965&\" \"&M5965&\"                                                                                                                                                    \"&L5966&\" \"&N5966&\" \"&M5966&\"                                                                                                                                                    \"&L5967&\" \"&N5967&\" \"&M5967&\"                                                                                                                                   \"&L5968&\" \"&N5968&\" \"&M5968&\" \"","v":"замена трансформаторов 10 кВ 1 шт                                                                                                                                                                                                                                                                                                                                                                                                                                                                                                                                                                                                                                                                                                                                                                                                                                                                                                                                                                                                                                                                                                                                                                                                                                                                                                                                                                                                                                                                                                                                                                                                                                                                                                                                                                                                                                                                                                                                 "}]
[]
[{"$nulls":5},"ТСН",{"$nulls":5},"замена трансформаторов 10 кВ","шт",1]
{"$rows_empty":13}
["2.2.29","ПС-35","Серышевский","ЗЭС","ZS0003715","Новосергеевка","МГ",null,"Т","2017-07-01","2017-07-31",{"$f":"L5971&\" \"&N5971&\" \"&M5971&\"                                                                                                                                                                \"&L5972&\" \"&N5972&\" \"&M5972&\"                                                                                                                                       \"&L5973&\" \"&N5973&\" \"&M5973&\"                                                                                                                                   \"&L5974&\" \"&N5974&\" \"&M5974&\"                                                                                                                                           \"&L5975&\" \"&N5975&\" \"&M5975&\"                                                                                                                                         \"&L5976&\" \"&N5976&\" \"&M5976&\"                                                                                                                                           \"&L5977&\" \"&N5977&\" \"&M5977&\"                                                                                                                           \"&L5978&\" \"&N5978&\" \"&M5978&\"                                                                                                                                                 \"&L5979&\" \"&N5979&\" \"&M5979&\"                                                                                                                                                         \"&L5980&\" \"&N5980&\" \"&M5980&\"                                                                                                                                             \"&L5981&\" \"&N5981&\" \"&M5981&\"                                                                                                                                                    \"&L5982&\" \"&N5982&\" \"&M5982&\"                                                                                                                                                    \"&L5983&\" \"&N5983&\" \"&M5983&\"                                                                                                                                   \"&L5984&\" \"&N5984&\" \"&M5984&\" \"","v":"ремонт трансформаторов 2 шт                                                                                                                                                                                                                                                                                                                                                                                                                                                                                                                                                                                                                                                                                                                                                                                                                                                                                                                                                                                                                                                                                                                                                                                                                                                                                                                                                                                                                                                                                                                                                                                                                                                                                                                                                                                                                                                                                                                                 "}]
[]
[{"$nulls":5},"Т-1, Т-2",{"$nulls":5},"ремонт трансформаторов","шт",2]
{"$rows_empty":13}
["2.2.30","ПС-35","Мазановский","ЗЭС","ZS0006335","Белоярово","МГ",null,"Т","2017-08-01","2017-08-31",{"$f":"L5987&\" \"&N5987&\" \"&M5987&\"                                                                                                                                                                \"&L5988&\" \"&N5988&\" \"&M5988&\"                                                                                                                                       \"&L5989&\" \"&N5989&\" \"&M5989&\"                                                                                                                                   \"&L5990&\" \"&N5990&\" \"&M5990&\"                                                                                                                                           \"&L5991&\" \"&N5991&\" \"&M5991&\"                                                                                                                                         \"&L5992&\" \"&N5992&\" \"&M5992&\"                                                                                                                                           \"&L5993&\" \"&N5993&\" \"&M5993&\"                                                                                                                           \"&L5994&\" \"&N5994&\" \"&M5994&\"                                                                                                                                                 \"&L5995&\" \"&N5995&\" \"&M5995&\"                                                                                                                                                         \"&L5996&\" \"&N5996&\" \"&M5996&\"                                                                                                                                             \"&L5997&\" \"&N5997&\" \"&M5997&\"                                                                                                                                                    \"&L5998&\" \"&N5998&\" \"&M5998&\"                                                                                                                                                    \"&L5999&\" \"&N5999&\" \"&M5999&\"                                                                                                                                   \"&L6000&\" \"&N6000&\" \"&M6000&\" \"","v":"ремонт трансформаторов 2 шт                                                                                                                                                                                                                                                                                                                                                                                                                                                                                                                                                                                                                                                                                                                                                                                                                                                                                                                                                                                                                                                                                                                                                                                                                                                                                                                                                                                                                                                                                                                                                                                                                                                                                                                                                                                                                                                                                                                                 "}]
[]
[{"$nulls":5},"Т-1, Т-2",{"$nulls":5},"ремонт трансформаторов","шт",2]
{"$rows_empty":13}
["2.2.31","ПС-35","Мазановский","ЗЭС","ZS0006335","Белоярово","МГ",null,"К","2017-08-01","2017-08-31",{"$f":"L6003&\" \"&N6003&\" \"&M6003&\"                                                                                                                                                                \"&L6004&\" \"&N6004&\" \"&M6004&\"                                                                                                                                       \"&L6005&\" \"&N6005&\" \"&M6005&\"                                                                                                                                   \"&L6006&\" \"&N6006&\" \"&M6006&\"                                                                                                                                           \"&L6007&\" \"&N6007&\" \"&M6007&\"                                                                                                                                         \"&L6008&\" \"&N6008&\" \"&M6008&\"                                                                                                                                           \"&L6009&\" \"&N6009&\" \"&M6009&\"                                                                                                                           \"&L6010&\" \"&N6010&\" \"&M6010&\"                                                                                                                                                 \"&L6011&\" \"&N6011&\" \"&M6011&\"                                                                                                                                                         \"&L6012&\" \"&N6012&\" \"&M6012&\"                                                                                                                                             \"&L6013&\" \"&N6013&\" \"&M6013&\"                                                                                                                                                    \"&L6014&\" \"&N6014&\" \"&M6014&\"                                                                                                                                                    \"&L6015&\" \"&N6015&\" \"&M6015&\"                                                                                                                                   \"&L6016&\" \"&N6016&\" \"&M6016&\" \"","v":"замена трансформаторов 10 кВ 2 шт                                                                                                                                                                                                                                                                                                                                                                                                                                                                                                                                                                                                                                                                                                                                                                                                                                                                                                                                                                                                                                                                                                                                                                                                                                                                                                                                                                                                                                                                                                                                                                                                                                                                                                                                                                                                                                                                                                                                 "}]
[]
[{"$nulls":5},"ТСН-1, ТСН-2",{"$nulls":5},"замена трансформаторов 10 кВ","шт",2]
{"$rows_empty":13}
["2.2.32","ПС-35","Мазановский","ЗЭС","ZS0006371","Красноярово","МГ",null,"Т","2017-06-01","2017-06-30",{"$f":"L6019&\" \"&N6019&\" \"&M6019&\"                                                                                                                                                                \"&L6020&\" \"&N6020&\" \"&M6020&\"                                                                                                                                       \"&L6021&\" \"&N6021&\" \"&M6021&\"                                                                                                                                   \"&L6022&\" \"&N6022&\" \"&M6022&\"                                                                                                                                           \"&L6023&\" \"&N6023&\" \"&M6023&\"                                                                                                                                         \"&L6024&\" \"&N6024&\" \"&M6024&\"                                                                                                                                           \"&L6025&\" \"&N6025&\" \"&M6025&\"                                                                                                                           \"&L6026&\" \"&N6026&\" \"&M6026&\"                                                                                                                                                 \"&L6027&\" \"&N6027&\" \"&M6027&\"                                                                                                                                                         \"&L6028&\" \"&N6028&\" \"&M6028&\"                                                                                                                                             \"&L6029&\" \"&N6029&\" \"&M6029&\"                                                                                                                                                    \"&L6030&\" \"&N6030&\" \"&M6030&\"                                                                                                                                                    \"&L6031&\" \"&N6031&\" \"&M6031&\"                                                                                                                                   \"&L6032&\" \"&N6032&\" \"&M6032&\" \"","v":"ремонт трансформаторов 2 шт                                                                                                                                                                                                                                                                                                                                                                                                                                                                                                                                                                                                                                                                                                                                                                                                                                                                                                                                                                                                                                                                                                                                                                                                                                                                                                                                                                                                                                                                                                                                                                                                                                                                                                                                                                                                                                                                                                                                 "}]
[]
[{"$nulls":5},"Т-1, Т-2",{"$nulls":5},"ремонт трансформаторов","шт",2]
{"$rows_empty":13}
["2.2.33","ПС-35","Мазановский","ЗЭС","ZS0006371","Красноярово","По состоянию",null,"К","2017-06-01","2017-06-30",{"$f":"L6035&\" \"&N6035&\" \"&M6035&\"                                                                                                                                                                \"&L6036&\" \"&N6036&\" \"&M6036&\"                                                                                                                                       \"&L6037&\" \"&N6037&\" \"&M6037&\"                                                                                                                                   \"&L6038&\" \"&N6038&\" \"&M6038&\"                                                                                                                                           \"&L6039&\" \"&N6039&\" \"&M6039&\"                                                                                                                                         \"&L6040&\" \"&N6040&\" \"&M6040&\"                                                                                                                                           \"&L6041&\" \"&N6041&\" \"&M6041&\"                                                                                                                           \"&L6042&\" \"&N6042&\" \"&M6042&\"                                                                                                                                                 \"&L6043&\" \"&N6043&\" \"&M6043&\"                                                                                                                                                         \"&L6044&\" \"&N6044&\" \"&M6044&\"                                                                                                                                             \"&L6045&\" \"&N6045&\" \"&M6045&\"                                                                                                                                                    \"&L6046&\" \"&N6046&\" \"&M6046&\"                                                                                                                                                    \"&L6047&\" \"&N6047&\" \"&M6047&\"                                                                                                                                   \"&L6048&\" \"&N6048&\" \"&M6048&\" \"","v":"замена фундаментов под трансформаторами 2 шт                                                                                                                                                                                                                                                                                                                                                                                                                                                                                                                                                                                                                                                                                                                                                                                                                                                                                                                                                                                                                                                                                                                                                                                                                                                                                                                                                                                                                                                                                                                                                                                                                                                                                                                                                                                                                                                                                                                                 "}]
[{"$nulls":3},"ЗЭС"]
[{"$nulls":3},"ЗЭС",null,"Т-1, Т-2",{"$nulls":5},"замена фундаментов под трансформаторами","шт",2]
[{"$nulls":3},"ЗЭС"]
[{"$nulls":3},"ЗЭС"]
[{"$nulls":3},"ЗЭС"]
[{"$nulls":3},"ЗЭС"]
[{"$nulls":3},"ЗЭС"]
[{"$nulls":3},"ЗЭС"]
[{"$nulls":3},"ЗЭС"]
[{"$nulls":3},"ЗЭС"]
[{"$nulls":3},"ЗЭС"]
[{"$nulls":3},"ЗЭС"]
[{"$nulls":3},"ЗЭС"]
[{"$nulls":3},"ЗЭС"]
[{"$nulls":3},"ЗЭС"]
["2.2.34","ПС-35","Мазановский","ЗЭС","ZS0006370","Сапроново","МГ",null,"Т","2017-07-01","2017-07-31",{"$f":"L6051&\" \"&N6051&\" \"&M6051&\"                                                                                                                                                                \"&L6052&\" \"&N6052&\" \"&M6052&\"                                                                                                                                       \"&L6053&\" \"&N6053&\" \"&M6053&\"                                                                                                                                   \"&L6054&\" \"&N6054&\" \"&M6054&\"                                                                                                                                           \"&L6055&\" \"&N6055&\" \"&M6055&\"                                                                                                                                         \"&L6056&\" \"&N6056&\" \"&M6056&\"                                                                                                                                           \"&L6057&\" \"&N6057&\" \"&M6057&\"                                                                                                                           \"&L6058&\" \"&N6058&\" \"&M6058&\"                                                                                                                                                 \"&L6059&\" \"&N6059&\" \"&M6059&\"                                                                                                                                                         \"&L6060&\" \"&N6060&\" \"&M6060&\"                                                                                                                                             \"&L6061&\" \"&N6061&\" \"&M6061&\"                                                                                                                                                    \"&L6062&\" \"&N6062&\" \"&M6062&\"                                                                                                                                                    \"&L6063&\" \"&N6063&\" \"&M6063&\"                                                                                                                                   \"&L6064&\" \"&N6064&\" \"&M6064&\" \"","v":"ремонт трансформаторов 2 шт                                                                                                                                                                                                                                                                                                                                                                                                                                                                                                                                                                                                                                                                                                                                                                                                                                                                                                                                                                                                                                                                                                                                                                                                                                                                                                                                                                                                                                                                                                                                                                                                                                                                                                                                                                                                                                                                                                                                 "}]
[]
[{"$nulls":5},"Т-1, Т-2",{"$nulls":5},"ремонт трансформаторов","шт",2]
{"$rows_empty":13}
["2.2.35","ПС-35","Мазановский","ЗЭС","ZS0006370","Сапроново","МГ",null,"К","2017-07-01","2017-07-31",{"$f":"L6067&\" \"&N6067&\" \"&M6067&\"                                                                                                                                                                \"&L6068&\" \"&N6068&\" \"&M6068&\"                                                                                                                                       \"&L6069&\" \"&N6069&\" \"&M6069&\"                                                                                                                                   \"&L6070&\" \"&N6070&\" \"&M6070&\"                                                                                                                                           \"&L6071&\" \"&N6071&\" \"&M6071&\"                                                                                                                                         \"&L6072&\" \"&N6072&\" \"&M6072&\"                                                                                                                                           \"&L6073&\" \"&N6073&\" \"&M6073&\"                                                                                                                           \"&L6074&\" \"&N6074&\" \"&M6074&\"                                                                                                                                                 \"&L6075&\" \"&N6075&\" \"&M6075&\"                                                                                                                                                         \"&L6076&\" \"&N6076&\" \"&M6076&\"                                                                                                                                             \"&L6077&\" \"&N6077&\" \"&M6077&\"                                                                                                                                                    \"&L6078&\" \"&N6078&\" \"&M6078&\"                                                                                                                                                    \"&L6079&\" \"&N6079&\" \"&M6079&\"                                                                                                                                   \"&L6080&\" \"&N6080&\" \"&M6080&\" \"","v":"замена трансформаторов 10 кВ 2 шт                                                                                                                                                                ремонт выключателей с заменой вводов 35 кВ 2 шт                                                                                                                                                                                                                                                                                                                                                                                                                                                                                                                                                                                                                                                                                                                                                                                                                                                                                                                                                                                                                                                                                                                                                                                                                                                                                                                                                                                                                                                                                                                                                                                                                                                                                                                                                               "}]
[]
[{"$nulls":5},"ТСН-1, ТСН-2",{"$nulls":5},"замена трансформаторов 10 кВ","шт",2]
[{"$nulls":5},"В-Л-35 Маргаритовка",{"$nulls":5},"ремонт выключателей с заменой вводов 35 кВ","шт",2]
{"$rows_empty":12}
["2.2.36","ПС-35","Мазановский","ЗЭС","ZS0006372","Мазаново","МГ",null,"К","2017-09-01","2017-09-30",{"$f":"L6083&\" \"&N6083&\" \"&M6083&\"                                                                                                                                                                \"&L6084&\" \"&N6084&\" \"&M6084&\"                                                                                                                                       \"&L6085&\" \"&N6085&\" \"&M6085&\"                                                                                                                                   \"&L6086&\" \"&N6086&\" \"&M6086&\"                                                                                                                                           \"&L6087&\" \"&N6087&\" \"&M6087&\"                                                                                                                                         \"&L6088&\" \"&N6088&\" \"&M6088&\"                                                                                                                                           \"&L6089&\" \"&N6089&\" \"&M6089&\"                                                                                                                           \"&L6090&\" \"&N6090&\" \"&M6090&\"                                                                                                                                                 \"&L6091&\" \"&N6091&\" \"&M6091&\"                                                                                                                                                         \"&L6092&\" \"&N6092&\" \"&M6092&\"                                                                                                                                             \"&L6093&\" \"&N6093&\" \"&M6093&\"                                                                                                                                                    \"&L6094&\" \"&N6094&\" \"&M6094&\"                                                                                                                                                    \"&L6095&\" \"&N6095&\" \"&M6095&\"                                                                                                                                   \"&L6096&\" \"&N6096&\" \"&M6096&\" \"","v":"ремонт трансформаторов 1 шт                                                                                                                                                                                                                                                                                                                                                                                                                                                                                                                                                                                                                                                                                                                                                                                                                                                                                                                                                                                                                                                                                                                                                                                                                                                                                                                                                                                                                                                                                                                                                                                                                                                                                                                                                                                                                                                                                                                                 "}]
[]
[{"$nulls":5},"ТСН",{"$nulls":5},"ремонт трансформаторов","шт",1]
{"$rows_empty":13}
["2.2.37","ПС-35","Мазановский","ЗЭС","ZS0006372","Мазаново","По состоянию",null,"К","2017-09-01","2017-09-30",{"$f":"L6099&\" \"&N6099&\" \"&M6099&\"                                                                                                                                                                \"&L6100&\" \"&N6100&\" \"&M6100&\"                                                                                                                                       \"&L6101&\" \"&N6101&\" \"&M6101&\"                                                                                                                                   \"&L6102&\" \"&N6102&\" \"&M6102&\"                                                                                                                                           \"&L6103&\" \"&N6103&\" \"&M6103&\"                                                                                                                                         \"&L6104&\" \"&N6104&\" \"&M6104&\"                                                                                                                                           \"&L6105&\" \"&N6105&\" \"&M6105&\"                                                                                                                           \"&L6106&\" \"&N6106&\" \"&M6106&\"                                                                                                                                                 \"&L6107&\" \"&N6107&\" \"&M6107&\"                                                                                                                                                         \"&L6108&\" \"&N6108&\" \"&M6108&\"                                                                                                                                             \"&L6109&\" \"&N6109&\" \"&M6109&\"                                                                                                                                                    \"&L6110&\" \"&N6110&\" \"&M6110&\"                                                                                                                                                    \"&L6111&\" \"&N6111&\" \"&M6111&\"                                                                                                                                   \"&L6112&\" \"&N6112&\" \"&M6112&\" \"","v":"ремонт ограждения 154 кв.м                                                                                                                                                                                                                                                                                                                                                                                                                                                                                                                                                                                                                                                                                                                                                                                                                                                                                                                                                                                                                                                                                                                                                                                                                                                                                                                                                                                                                                                                                                                                                                                                                                                                                                                                                                                                                                                                                                                                 "}]
[]
[{"$nulls":5},"ОРУ-35",{"$nulls":5},"ремонт ограждения","кв.м",154]
{"$rows_empty":13}
["2.2.38","ПС-35","Мазановский","ЗЭС","ZS0006476","Маргаритовка","По состоянию",null,"К","2017-08-01","2017-08-31",{"$f":"L6115&\" \"&N6115&\" \"&M6115&\"                                                                                                                                                                \"&L6116&\" \"&N6116&\" \"&M6116&\"                                                                                                                                       \"&L6117&\" \"&N6117&\" \"&M6117&\"                                                                                                                                   \"&L6118&\" \"&N6118&\" \"&M6118&\"                                                                                                                                           \"&L6119&\" \"&N6119&\" \"&M6119&\"                                                                                                                                         \"&L6120&\" \"&N6120&\" \"&M6120&\"                                                                                                                                           \"&L6121&\" \"&N6121&\" \"&M6121&\"                                                                                                                           \"&L6122&\" \"&N6122&\" \"&M6122&\"                                                                                                                                                 \"&L6123&\" \"&N6123&\" \"&M6123&\"                                                                                                                                                         \"&L6124&\" \"&N6124&\" \"&M6124&\"                                                                                                                                             \"&L6125&\" \"&N6125&\" \"&M6125&\"                                                                                                                                                    \"&L6126&\" \"&N6126&\" \"&M6126&\"                                                                                                                                                    \"&L6127&\" \"&N6127&\" \"&M6127&\"                                                                                                                                   \"&L6128&\" \"&N6128&\" \"&M6128&\" \"","v":"покраска оборудования 25 кв.м                                                                                                                                                                                                                                                                                                                                                                                                                                                                                                                                                                                                                                                                                                                                                                                                                                                                                                                                                                                                                                                                                                                                                                                                                                                                                                                                                                                                                                                                                                                                                                                                                                                                                                                                                                                                                                                                                                                                 "}]
[]
[{"$nulls":5},"ОРУ-35, КРУ-10",{"$nulls":5},"покраска оборудования","кв.м",25]
{"$rows_empty":13}
["2.2.39","ПС-35","Центральный","ЗЭС","ZS0003057","Лесная","МГ",null,"Т","2017-09-01","2017-09-30",{"$f":"L6131&\" \"&N6131&\" \"&M6131&\"                                                                                                                                                                \"&L6132&\" \"&N6132&\" \"&M6132&\"                                                                                                                                       \"&L6133&\" \"&N6133&\" \"&M6133&\"                                                                                                                                   \"&L6134&\" \"&N6134&\" \"&M6134&\"                                                                                                                                           \"&L6135&\" \"&N6135&\" \"&M6135&\"                                                                                                                                         \"&L6136&\" \"&N6136&\" \"&M6136&\"                                                                                                                                           \"&L6137&\" \"&N6137&\" \"&M6137&\"                                                                                                                           \"&L6138&\" \"&N6138&\" \"&M6138&\"                                                                                                                                                 \"&L6139&\" \"&N6139&\" \"&M6139&\"                                                                                                                                                         \"&L6140&\" \"&N6140&\" \"&M6140&\"                                                                                                                                             \"&L6141&\" \"&N6141&\" \"&M6141&\"                                                                                                                                                    \"&L6142&\" \"&N6142&\" \"&M6142&\"                                                                                                                                                    \"&L6143&\" \"&N6143&\" \"&M6143&\"                                                                                                                                   \"&L6144&\" \"&N6144&\" \"&M6144&\" \"","v":"ремонт трансформаторов 2 шт                                                                                                                                                                                                                                                                                                                                                                                                                                                                                                                                                                                                                                                                                                                                                                                                                                                                                                                                                                                                                                                                                                                                                                                                                                                                                                                                                                                                                                                                                                                                                                                                                                                                                                                                                                                                                                                                                                                                 "}]
[]
[{"$nulls":5},"Т-1, Т-2",{"$nulls":5},"ремонт трансформаторов","шт",2]
{"$rows_empty":13}
["2.2.40","ПС-35","Центральный","ЗЭС","ZS0003060","Климауцы","МГ",null,"Т","2017-09-01","2017-09-30",{"$f":"L6147&\" \"&N6147&\" \"&M6147&\"                                                                                                                                                                \"&L6148&\" \"&N6148&\" \"&M6148&\"                                                                                                                                       \"&L6149&\" \"&N6149&\" \"&M6149&\"                                                                                                                                   \"&L6150&\" \"&N6150&\" \"&M6150&\"                                                                                                                                           \"&L6151&\" \"&N6151&\" \"&M6151&\"                                                                                                                                         \"&L6152&\" \"&N6152&\" \"&M6152&\"                                                                                                                                           \"&L6153&\" \"&N6153&\" \"&M6153&\"                                                                                                                           \"&L6154&\" \"&N6154&\" \"&M6154&\"                                                                                                                                                 \"&L6155&\" \"&N6155&\" \"&M6155&\"                                                                                                                                                         \"&L6156&\" \"&N6156&\" \"&M6156&\"                                                                                                                                             \"&L6157&\" \"&N6157&\" \"&M6157&\"                                                                                                                                                    \"&L6158&\" \"&N6158&\" \"&M6158&\"                                                                                                                                                    \"&L6159&\" \"&N6159&\" \"&M6159&\"                                                                                                                                   \"&L6160&\" \"&N6160&\" \"&M6160&\" \"","v":"ремонт трансформаторов 2 шт                                                                                                                                                                                                                                                                                                                                                                                                                                                                                                                                                                                                                                                                                                                                                                                                                                                                                                                                                                                                                                                                                                                                                                                                                                                                                                                                                                                                                                                                                                                                                                                                                                                                                                                                                                                                                                                                                                                                 "}]
[]
[{"$nulls":5},"Т-1, Т-2",{"$nulls":5},"ремонт трансформаторов","шт",2]
{"$rows_empty":13}
["2.2.41","ПС-35","Центральный","ЗЭС","ZS0003061","Сычевка","МГ",null,"Т","2017-09-01","2017-09-30",{"$f":"L6163&\" \"&N6163&\" \"&M6163&\"                                                                                                                                                                \"&L6164&\" \"&N6164&\" \"&M6164&\"                                                                                                                                       \"&L6165&\" \"&N6165&\" \"&M6165&\"                                                                                                                                   \"&L6166&\" \"&N6166&\" \"&M6166&\"                                                                                                                                           \"&L6167&\" \"&N6167&\" \"&M6167&\"                                                                                                                                         \"&L6168&\" \"&N6168&\" \"&M6168&\"                                                                                                                                           \"&L6169&\" \"&N6169&\" \"&M6169&\"                                                                                                                           \"&L6170&\" \"&N6170&\" \"&M6170&\"                                                                                                                                                 \"&L6171&\" \"&N6171&\" \"&M6171&\"                                                                                                                                                         \"&L6172&\" \"&N6172&\" \"&M6172&\"                                                                                                                                             \"&L6173&\" \"&N6173&\" \"&M6173&\"                                                                                                                                                    \"&L6174&\" \"&N6174&\" \"&M6174&\"                                                                                                                                                    \"&L6175&\" \"&N6175&\" \"&M6175&\"                                                                                                                                   \"&L6176&\" \"&N6176&\" \"&M6176&\" \"","v":"ремонт трансформаторов 2 шт                                                                                                                                                                                                                                                                                                                                                                                                                                                                                                                                                                                                                                                                                                                                                                                                                                                                                                                                                                                                                                                                                                                                                                                                                                                                                                                                                                                                                                                                                                                                                                                                                                                                                                                                                                                                                                                                                                                                 "}]
[]
[{"$nulls":5},"Т-1, Т-2",{"$nulls":5},"ремонт трансформаторов","шт",2]
{"$rows_empty":13}
["2.2.42","ПС-35","Центральный","ЗЭС","ZS0003059","Костюковка","МГ",null,"Т","2017-07-01","2017-07-31",{"$f":"L6179&\" \"&N6179&\" \"&M6179&\"                                                                                                                                                                \"&L6180&\" \"&N6180&\" \"&M6180&\"                                                                                                                                       \"&L6181&\" \"&N6181&\" \"&M6181&\"                                                                                                                                   \"&L6182&\" \"&N6182&\" \"&M6182&\"                                                                                                                                           \"&L6183&\" \"&N6183&\" \"&M6183&\"                                                                                                                                         \"&L6184&\" \"&N6184&\" \"&M6184&\"                                                                                                                                           \"&L6185&\" \"&N6185&\" \"&M6185&\"                                                                                                                           \"&L6186&\" \"&N6186&\" \"&M6186&\"                                                                                                                                                 \"&L6187&\" \"&N6187&\" \"&M6187&\"                                                                                                                                                         \"&L6188&\" \"&N6188&\" \"&M6188&\"                                                                                                                                             \"&L6189&\" \"&N6189&\" \"&M6189&\"                                                                                                                                                    \"&L6190&\" \"&N6190&\" \"&M6190&\"                                                                                                                                                    \"&L6191&\" \"&N6191&\" \"&M6191&\"                                                                                                                                   \"&L6192&\" \"&N6192&\" \"&M6192&\" \"","v":"ремонт трансформаторов 2 шт                                                                                                                                                                                                                                                                                                                                                                                                                                                                                                                                                                                                                                                                                                                                                                                                                                                                                                                                                                                                                                                                                                                                                                                                                                                                                                                                                                                                                                                                                                                                                                                                                                                                                                                                                                                                                                                                                                                                 "}]
[]
[{"$nulls":5},"Т-1, Т-2",{"$nulls":5},"ремонт трансформаторов","шт",2]
{"$rows_empty":13}
["2.2.43","ПС-35","Центральный","ЗЭС","ZS0003059","Костюковка","По состоянию",null,"К","2017-07-01","2017-07-31",{"$f":"L6195&\" \"&N6195&\" \"&M6195&\"                                                                                                                                                                \"&L6196&\" \"&N6196&\" \"&M6196&\"                                                                                                                                       \"&L6197&\" \"&N6197&\" \"&M6197&\"                                                                                                                                   \"&L6198&\" \"&N6198&\" \"&M6198&\"                                                                                                                                           \"&L6199&\" \"&N6199&\" \"&M6199&\"                                                                                                                                         \"&L6200&\" \"&N6200&\" \"&M6200&\"                                                                                                                                           \"&L6201&\" \"&N6201&\" \"&M6201&\"                                                                                                                           \"&L6202&\" \"&N6202&\" \"&M6202&\"                                                                                                                                                 \"&L6203&\" \"&N6203&\" \"&M6203&\"                                                                                                                                                         \"&L6204&\" \"&N6204&\" \"&M6204&\"                                                                                                                                             \"&L6205&\" \"&N6205&\" \"&M6205&\"                                                                                                                                                    \"&L6206&\" \"&N6206&\" \"&M6206&\"                                                                                                                                                    \"&L6207&\" \"&N6207&\" \"&M6207&\"                                                                                                                                   \"&L6208&\" \"&N6208&\" \"&M6208&\" \"","v":"монтаж ограничителей перенапряжения 35 кВ 3 шт                                                                                                                                                                замена ограничителей перенапряжения 35 кВ 3 шт                                                                                                                                       замена выключателей 10 кВ на вакуумные  6 шт                                                                                                                                   замена трансформаторов 10 кВ 2 шт                                                                                                                                           ремонтКРУН с заменой изоляции 10 кВ 6 шт                                                                                                                                         ремонт освещения 30 шт                                                                                                                                           замена трансформаторов напряжеия 10 кВ 2 шт                                                                                                                           ремонт устройств РЗА 6 шт                                                                                                                                                                                                                                                                                                                                                                                                                                                                                                                                                                                                                                                                                                                                                                                                                                                                                                               "}]
[]
[{"$nulls":5},"2С-35",{"$nulls":5},"монтаж ограничителей перенапряжения 35 кВ","шт",3]
[{"$nulls":5},"1С-35",{"$nulls":5},"замена ограничителей перенапряжения 35 кВ","шт",3]
[{"$nulls":5},"В-10 Т-1, В-10 Т-2, СВ-10, Вф1, 2, 3",{"$nulls":5},"замена выключателей 10 кВ на вакуумные ","шт",6]
[{"$nulls":5},"ТСН-1, ТСН-2",{"$nulls":5},"замена трансформаторов 10 кВ","шт",2]
[{"$nulls":5},"КРУН-10",{"$nulls":5},"ремонтКРУН с заменой изоляции 10 кВ","шт",6]
[{"$nulls":5},"КРУН-10",{"$nulls":5},"ремонт освещения","шт",30]
[{"$nulls":5},"ТН1-10, ТН2-10",{"$nulls":5},"замена трансформаторов напряжеия 10 кВ","шт",2]
[{"$nulls":5},"РЗА",{"$nulls":5},"ремонт устройств РЗА","шт",6]
[]
[]
[]
[]
[]
[]
["2.2.44","ПС-35","Центральный","ЗЭС","ZS0003185","Стройдетали","МГ",null,"Т","2017-06-01","2017-06-30",{"$f":"L6211&\" \"&N6211&\" \"&M6211&\"                                                                                                                                                                \"&L6212&\" \"&N6212&\" \"&M6212&\"                                                                                                                                       \"&L6213&\" \"&N6213&\" \"&M6213&\"                                                                                                                                   \"&L6214&\" \"&N6214&\" \"&M6214&\"                                                                                                                                           \"&L6215&\" \"&N6215&\" \"&M6215&\"                                                                                                                                         \"&L6216&\" \"&N6216&\" \"&M6216&\"                                                                                                                                           \"&L6217&\" \"&N6217&\" \"&M6217&\"                                                                                                                           \"&L6218&\" \"&N6218&\" \"&M6218&\"                                                                                                                                                 \"&L6219&\" \"&N6219&\" \"&M6219&\"                                                                                                                                                         \"&L6220&\" \"&N6220&\" \"&M6220&\"                                                                                                                                             \"&L6221&\" \"&N6221&\" \"&M6221&\"                                                                                                                                                    \"&L6222&\" \"&N6222&\" \"&M6222&\"                                                                                                                                                    \"&L6223&\" \"&N6223&\" \"&M6223&\"                                                                                                                                   \"&L6224&\" \"&N6224&\" \"&M6224&\" \"","v":"ремонт трансформаторов 2 шт                                                                                                                                                                                                                                                                                                                                                                                                                                                                                                                                                                                                                                                                                                                                                                                                                                                                                                                                                                                                                                                                                                                                                                                                                                                                                                                                                                                                                                                                                                                                                                                                                                                                                                                                                                                                                                                                                                                                 "}]
[]
[{"$nulls":5},"Т-1, Т-2",{"$nulls":5},"ремонт трансформаторов","шт",2]
{"$rows_empty":13}
["2.2.45","ПС-35","Центральный","ЗЭС","ZS0003185","Стройдетали","МГ",null,"К","2017-06-01","2017-06-30",{"$f":"L6227&\" \"&N6227&\" \"&M6227&\"                                                                                                                                                                \"&L6228&\" \"&N6228&\" \"&M6228&\"                                                                                                                                       \"&L6229&\" \"&N6229&\" \"&M6229&\"                                                                                                                                   \"&L6230&\" \"&N6230&\" \"&M6230&\"                                                                                                                                           \"&L6231&\" \"&N6231&\" \"&M6231&\"                                                                                                                                         \"&L6232&\" \"&N6232&\" \"&M6232&\"                                                                                                                                           \"&L6233&\" \"&N6233&\" \"&M6233&\"                                                                                                                           \"&L6234&\" \"&N6234&\" \"&M6234&\"                                                                                                                                                 \"&L6235&\" \"&N6235&\" \"&M6235&\"                                                                                                                                                         \"&L6236&\" \"&N6236&\" \"&M6236&\"                                                                                                                                             \"&L6237&\" \"&N6237&\" \"&M6237&\"                                                                                                                                                    \"&L6238&\" \"&N6238&\" \"&M6238&\"                                                                                                                                                    \"&L6239&\" \"&N6239&\" \"&M6239&\"                                                                                                                                   \"&L6240&\" \"&N6240&\" \"&M6240&\" \"","v":"ремонт выключателей с заменой вводов 35 кВ 2 шт                                                                                                                                                                                                                                                                                                                                                                                                                                                                                                                                                                                                                                                                                                                                                                                                                                                                                                                                                                                                                                                                                                                                                                                                                                                                                                                                                                                                                                                                                                                                                                                                                                                                                                                                                                                                                                                                                                                                 "}]
[]
[{"$nulls":5},"В-35 Т-2",{"$nulls":5},"ремонт выключателей с заменой вводов 35 кВ","шт",2]
{"$rows_empty":13}
["2.2.46","ПС-35","Центральный","ЗЭС","ZS0003066","Бузули","МГ",null,"Т","2017-06-01","2017-06-30",{"$f":"L6243&\" \"&N6243&\" \"&M6243&\"                                                                                                                                                                \"&L6244&\" \"&N6244&\" \"&M6244&\"                                                                                                                                       \"&L6245&\" \"&N6245&\" \"&M6245&\"                                                                                                                                   \"&L6246&\" \"&N6246&\" \"&M6246&\"                                                                                                                                           \"&L6247&\" \"&N6247&\" \"&M6247&\"                                                                                                                                         \"&L6248&\" \"&N6248&\" \"&M6248&\"                                                                                                                                           \"&L6249&\" \"&N6249&\" \"&M6249&\"                                                                                                                           \"&L6250&\" \"&N6250&\" \"&M6250&\"                                                                                                                                                 \"&L6251&\" \"&N6251&\" \"&M6251&\"                                                                                                                                                         \"&L6252&\" \"&N6252&\" \"&M6252&\"                                                                                                                                             \"&L6253&\" \"&N6253&\" \"&M6253&\"                                                                                                                                                    \"&L6254&\" \"&N6254&\" \"&M6254&\"                                                                                                                                                    \"&L6255&\" \"&N6255&\" \"&M6255&\"                                                                                                                                   \"&L6256&\" \"&N6256&\" \"&M6256&\" \"","v":"ремонт трансформаторов 2 шт                                                                                                                                                                                                                                                                                                                                                                                                                                                                                                                                                                                                                                                                                                                                                                                                                                                                                                                                                                                                                                                                                                                                                                                                                                                                                                                                                                                                                                                                                                                                                                                                                                                                                                                                                                                                                                                                                                                                 "}]
[]
[{"$nulls":5},"Т-1, Т-2",{"$nulls":5},"ремонт трансформаторов","шт",2]
{"$rows_empty":13}
["2.2.47","ПС-35","Центральный","ЗЭС","ZS0003066","Бузули","МГ",null,"К","2017-06-01","2017-06-30",{"$f":"L6259&\" \"&N6259&\" \"&M6259&\"                                                                                                                                                                \"&L6260&\" \"&N6260&\" \"&M6260&\"                                                                                                                                       \"&L6261&\" \"&N6261&\" \"&M6261&\"                                                                                                                                   \"&L6262&\" \"&N6262&\" \"&M6262&\"                                                                                                                                           \"&L6263&\" \"&N6263&\" \"&M6263&\"                                                                                                                                         \"&L6264&\" \"&N6264&\" \"&M6264&\"                                                                                                                                           \"&L6265&\" \"&N6265&\" \"&M6265&\"                                                                                                                           \"&L6266&\" \"&N6266&\" \"&M6266&\"                                                                                                                                                 \"&L6267&\" \"&N6267&\" \"&M6267&\"                                                                                                                                                         \"&L6268&\" \"&N6268&\" \"&M6268&\"                                                                                                                                             \"&L6269&\" \"&N6269&\" \"&M6269&\"                                                                                                                                                    \"&L6270&\" \"&N6270&\" \"&M6270&\"                                                                                                                                                    \"&L6271&\" \"&N6271&\" \"&M6271&\"                                                                                                                                   \"&L6272&\" \"&N6272&\" \"&M6272&\" \"","v":"ремонт выключателей с заменой вводов 35 кВ 2 шт                                                                                                                                                                                                                                                                                                                                                                                                                                                                                                                                                                                                                                                                                                                                                                                                                                                                                                                                                                                                                                                                                                                                                                                                                                                                                                                                                                                                                                                                                                                                                                                                                                                                                                                                                                                                                                                                                                                                 "}]
[]
[{"$nulls":5},"В-Л-35 Северная",{"$nulls":5},"ремонт выключателей с заменой вводов 35 кВ","шт",2]
{"$rows_empty":13}
["2.2.48","ПС-35","Центральный","ЗЭС","ZS0003056","Восточная","МГ",null,"Т","2017-08-01","2017-08-31",{"$f":"L6275&\" \"&N6275&\" \"&M6275&\"                                                                                                                                                                \"&L6276&\" \"&N6276&\" \"&M6276&\"                                                                                                                                       \"&L6277&\" \"&N6277&\" \"&M6277&\"                                                                                                                                   \"&L6278&\" \"&N6278&\" \"&M6278&\"                                                                                                                                           \"&L6279&\" \"&N6279&\" \"&M6279&\"                                                                                                                                         \"&L6280&\" \"&N6280&\" \"&M6280&\"                                                                                                                                           \"&L6281&\" \"&N6281&\" \"&M6281&\"                                                                                                                           \"&L6282&\" \"&N6282&\" \"&M6282&\"                                                                                                                                                 \"&L6283&\" \"&N6283&\" \"&M6283&\"                                                                                                                                                         \"&L6284&\" \"&N6284&\" \"&M6284&\"                                                                                                                                             \"&L6285&\" \"&N6285&\" \"&M6285&\"                                                                                                                                                    \"&L6286&\" \"&N6286&\" \"&M6286&\"                                                                                                                                                    \"&L6287&\" \"&N6287&\" \"&M6287&\"                                                                                                                                   \"&L6288&\" \"&N6288&\" \"&M6288&\" \"","v":"ремонт трансформаторов 2 шт                                                                                                                                                                                                                                                                                                                                                                                                                                                                                                                                                                                                                                                                                                                                                                                                                                                                                                                                                                                                                                                                                                                                                                                                                                                                                                                                                                                                                                                                                                                                                                                                                                                                                                                                                                                                                                                                                                                                 "}]
[]
[{"$nulls":5},"Т-1, Т-2",{"$nulls":5},"ремонт трансформаторов","шт",2]
{"$rows_empty":13}
["2.2.49","ПС-35","Центральный","ЗЭС","ZS0003156","Пера","МГ",null,"Т","2017-05-01","2017-05-31",{"$f":"L6291&\" \"&N6291&\" \"&M6291&\"                                                                                                                                                                \"&L6292&\" \"&N6292&\" \"&M6292&\"                                                                                                                                       \"&L6293&\" \"&N6293&\" \"&M6293&\"                                                                                                                                   \"&L6294&\" \"&N6294&\" \"&M6294&\"                                                                                                                                           \"&L6295&\" \"&N6295&\" \"&M6295&\"                                                                                                                                         \"&L6296&\" \"&N6296&\" \"&M6296&\"                                                                                                                                           \"&L6297&\" \"&N6297&\" \"&M6297&\"                                                                                                                           \"&L6298&\" \"&N6298&\" \"&M6298&\"                                                                                                                                                 \"&L6299&\" \"&N6299&\" \"&M6299&\"                                                                                                                                                         \"&L6300&\" \"&N6300&\" \"&M6300&\"                                                                                                                                             \"&L6301&\" \"&N6301&\" \"&M6301&\"                                                                                                                                                    \"&L6302&\" \"&N6302&\" \"&M6302&\"                                                                                                                                                    \"&L6303&\" \"&N6303&\" \"&M6303&\"                                                                                                                                   \"&L6304&\" \"&N6304&\" \"&M6304&\" \"","v":"ремонт трансформаторов 2 шт                                                                                                                                                                                                                                                                                                                                                                                                                                                                                                                                                                                                                                                                                                                                                                                                                                                                                                                                                                                                                                                                                                                                                                                                                                                                                                                                                                                                                                                                                                                                                                                                                                                                                                                                                                                                                                                                                                                                 "}]
[]
[{"$nulls":5},"Т-1, Т-2",{"$nulls":5},"ремонт трансформаторов","шт",2]
{"$rows_empty":13}
["2.2.50","ПС-35","Центральный","ЗЭС","ZS0003058","Северная","МГ",null,"Т","2017-05-01","2017-05-31",{"$f":"L6307&\" \"&N6307&\" \"&M6307&\"                                                                                                                                                                \"&L6308&\" \"&N6308&\" \"&M6308&\"                                                                                                                                       \"&L6309&\" \"&N6309&\" \"&M6309&\"                                                                                                                                   \"&L6310&\" \"&N6310&\" \"&M6310&\"                                                                                                                                           \"&L6311&\" \"&N6311&\" \"&M6311&\"                                                                                                                                         \"&L6312&\" \"&N6312&\" \"&M6312&\"                                                                                                                                           \"&L6313&\" \"&N6313&\" \"&M6313&\"                                                                                                                           \"&L6314&\" \"&N6314&\" \"&M6314&\"                                                                                                                                                 \"&L6315&\" \"&N6315&\" \"&M6315&\"                                                                                                                                                         \"&L6316&\" \"&N6316&\" \"&M6316&\"                                                                                                                                             \"&L6317&\" \"&N6317&\" \"&M6317&\"                                                                                                                                                    \"&L6318&\" \"&N6318&\" \"&M6318&\"                                                                                                                                                    \"&L6319&\" \"&N6319&\" \"&M6319&\"                                                                                                                                   \"&L6320&\" \"&N6320&\" \"&M6320&\" \"","v":"ремонт трансформаторов 2 шт                                                                                                                                                                                                                                                                                                                                                                                                                                                                                                                                                                                                                                                                                                                                                                                                                                                                                                                                                                                                                                                                                                                                                                                                                                                                                                                                                                                                                                                                                                                                                                                                                                                                                                                                                                                                                                                                                                                                 "}]
[]
[{"$nulls":5},"Т-1, Т-2",{"$nulls":5},"ремонт трансформаторов","шт",2]
{"$rows_empty":13}
["2.2.51","ПС-35","Центральный","ЗЭС","ZS0003064","Южная","МГ",null,"Т","2017-08-01","2017-08-31",{"$f":"L6323&\" \"&N6323&\" \"&M6323&\"                                                                                                                                                                \"&L6324&\" \"&N6324&\" \"&M6324&\"                                                                                                                                       \"&L6325&\" \"&N6325&\" \"&M6325&\"                                                                                                                                   \"&L6326&\" \"&N6326&\" \"&M6326&\"                                                                                                                                           \"&L6327&\" \"&N6327&\" \"&M6327&\"                                                                                                                                         \"&L6328&\" \"&N6328&\" \"&M6328&\"                                                                                                                                           \"&L6329&\" \"&N6329&\" \"&M6329&\"                                                                                                                           \"&L6330&\" \"&N6330&\" \"&M6330&\"                                                                                                                                                 \"&L6331&\" \"&N6331&\" \"&M6331&\"                                                                                                                                                         \"&L6332&\" \"&N6332&\" \"&M6332&\"                                                                                                                                             \"&L6333&\" \"&N6333&\" \"&M6333&\"                                                                                                                                                    \"&L6334&\" \"&N6334&\" \"&M6334&\"                                                                                                                                                    \"&L6335&\" \"&N6335&\" \"&M6335&\"                                                                                                                                   \"&L6352&\" \"&N6352&\" \"&M6352&\" \"","v":"ремонт трансформаторов 1 шт                                                                                                                                                                                                                                                                                                                                                                                                                                                                                                                                                                                                                                                                                                                                                                                                                                                                                                                                                                                                                                                                                                                                                                                                                                                                                                                                                                                                                                                                                                                                                                                                                                                                                                                                                                                                                                                                                                                                 "}]
[]
[{"$nulls":5},"Т-2",{"$nulls":5},"ремонт трансформаторов","шт",1]
{"$rows_empty":13}
["2.2.52","ПС-35","Центральный","ЗЭС","ZS0003064","Южная","МГ",null,"С","2017-08-01","2017-08-31",{"$f":"L6339&\" \"&N6339&\" \"&M6339&\"                                                                                                                                                                \"&L6340&\" \"&N6340&\" \"&M6340&\"                                                                                                                                       \"&L6341&\" \"&N6341&\" \"&M6341&\"                                                                                                                                   \"&L6342&\" \"&N6342&\" \"&M6342&\"                                                                                                                                           \"&L6343&\" \"&N6343&\" \"&M6343&\"                                                                                                                                         \"&L6344&\" \"&N6344&\" \"&M6344&\"                                                                                                                                           \"&L6345&\" \"&N6345&\" \"&M6345&\"                                                                                                                           \"&L6346&\" \"&N6346&\" \"&M6346&\"                                                                                                                                                 \"&L6347&\" \"&N6347&\" \"&M6347&\"                                                                                                                                                         \"&L6348&\" \"&N6348&\" \"&M6348&\"                                                                                                                                             \"&L6349&\" \"&N6349&\" \"&M6349&\"                                                                                                                                                    \"&L6350&\" \"&N6350&\" \"&M6350&\"                                                                                                                                                    \"&L6351&\" \"&N6351&\" \"&M6351&\"                                                                                                                                   \"&L6368&\" \"&N6368&\" \"&M6368&\" \"","v":"ремонт трансформаторов 1 шт                                                                                                                                                                                                                                                                                                                                                                                                                                                                                                                                                                                                                                                                                                                                                                                                                                                                                                                                                                                                                                                                                                                                                                                                                                                                                                                                                                                                                                                                                                                                                                                                                                                                                                                                                                                                                                                                                                                                 "}]
[]
[{"$nulls":5},"Т-1",{"$nulls":5},"ремонт трансформаторов","шт",1]
{"$rows_empty":13}
["2.2.53","ПС-35","Центральный","ЗЭС","ZS0003157","Базовая","МГ",null,"Т","2017-08-01","2017-08-31",{"$f":"L6355&\" \"&N6355&\" \"&M6355&\"                                                                                                                                                                \"&L6356&\" \"&N6356&\" \"&M6356&\"                                                                                                                                       \"&L6357&\" \"&N6357&\" \"&M6357&\"                                                                                                                                   \"&L6358&\" \"&N6358&\" \"&M6358&\"                                                                                                                                           \"&L6359&\" \"&N6359&\" \"&M6359&\"                                                                                                                                         \"&L6360&\" \"&N6360&\" \"&M6360&\"                                                                                                                                           \"&L6361&\" \"&N6361&\" \"&M6361&\"                                                                                                                           \"&L6362&\" \"&N6362&\" \"&M6362&\"                                                                                                                                                 \"&L6363&\" \"&N6363&\" \"&M6363&\"                                                                                                                                                         \"&L6364&\" \"&N6364&\" \"&M6364&\"                                                                                                                                             \"&L6365&\" \"&N6365&\" \"&M6365&\"                                                                                                                                                    \"&L6366&\" \"&N6366&\" \"&M6366&\"                                                                                                                                                    \"&L6367&\" \"&N6367&\" \"&M6367&\"                                                                                                                                   \"&L6368&\" \"&N6368&\" \"&M6368&\" \"","v":"ремонт трансформаторов 2 шт                                                                                                                                                                                                                                                                                                                                                                                                                                                                                                                                                                                                                                                                                                                                                                                                                                                                                                                                                                                                                                                                                                                                                                                                                                                                                                                                                                                                                                                                                                                                                                                                                                                                                                                                                                                                                                                                                                                                 "}]
[]
[{"$nulls":5},"Т-1, Т-2",{"$nulls":5},"ремонт трансформаторов","шт",2]
{"$rows_empty":15}
[3,{"$nulls":4},"Трансформаторные подстанции"]
["3.1","ТП","Шимановский","ЗЭС","AS0005719","ТП №24","По состоянию",null,"К","2017-05-01","2017-10-31",{"$f":"L6374&\" \"&N6374&\" \"&M6374&\"                                                                                                                                                                \"&L6375&\" \"&N6375&\" \"&M6375&\"                                                                                                                                       \"&L6376&\" \"&N6376&\" \"&M6376&\"                                                                                                                                   \"&L6377&\" \"&N6377&\" \"&M6377&\"                                                                                                                                           \"&L6378&\" \"&N6378&\" \"&M6378&\"                                                                                                                                         \"&L6379&\" \"&N6379&\" \"&M6379&\"                                                                                                                                           \"&L6380&\" \"&N6380&\" \"&M6380&\"                                                                                                                           \"&L6381&\" \"&N6381&\" \"&M6381&\"                                                                                                                                                 \"&L6382&\" \"&N6382&\" \"&M6382&\"                                                                                                                                                         \"&L6383&\" \"&N6383&\" \"&M6383&\"                                                                                                                                             \"&L6384&\" \"&N6384&\" \"&M6384&\"                                                                                                                                                    \"&L6385&\" \"&N6385&\" \"&M6385&\"                                                                                                                                                    \"&L6386&\" \"&N6386&\" \"&M6386&\"                                                                                                                                   \"&L6387&\" \"&N6387&\" \"&M6387&\" \"","v":"Ремонт ТП с установкой РТП 1 шт                                                                                                                                                                                                                                                                                                                                                                                                                                                                                                                                                                                                                                                                                                                                                                                                                                                                                                                                                                                                                                                                                                                                                                                                                                                                                                                                                                                                                                                                                                                                                                                                                                                                                                                                                                                                                                                                                                                                 "}]
[]
[{"$nulls":9},"2017-05-01","2017-10-31","Ремонт ТП с установкой РТП","шт",1]
{"$rows_empty":13}
["3.2","ТП","Шимановский","ЗЭС","AS0005737","ТП №27","По состоянию",null,"К","2017-05-01","2017-10-31",{"$f":"L6390&\" \"&N6390&\" \"&M6390&\"                                                                                                                                                                \"&L6391&\" \"&N6391&\" \"&M6391&\"                                                                                                                                       \"&L6392&\" \"&N6392&\" \"&M6392&\"                                                                                                                                   \"&L6393&\" \"&N6393&\" \"&M6393&\"                                                                                                                                           \"&L6394&\" \"&N6394&\" \"&M6394&\"                                                                                                                                         \"&L6395&\" \"&N6395&\" \"&M6395&\"                                                                                                                                           \"&L6396&\" \"&N6396&\" \"&M6396&\"                                                                                                                           \"&L6397&\" \"&N6397&\" \"&M6397&\"                                                                                                                                                 \"&L6398&\" \"&N6398&\" \"&M6398&\"                                                                                                                                                         \"&L6399&\" \"&N6399&\" \"&M6399&\"                                                                                                                                             \"&L6400&\" \"&N6400&\" \"&M6400&\"                                                                                                                                                    \"&L6401&\" \"&N6401&\" \"&M6401&\"                                                                                                                                                    \"&L6402&\" \"&N6402&\" \"&M6402&\"                                                                                                                                   \"&L6403&\" \"&N6403&\" \"&M6403&\" \"","v":"Ремонт ТП с установкой РТП 1 шт                                                                                                                                                                                                                                                                                                                                                                                                                                                                                                                                                                                                                                                                                                                                                                                                                                                                                                                                                                                                                                                                                                                                                                                                                                                                                                                                                                                                                                                                                                                                                                                                                                                                                                                                                                                                                                                                                                                                 "}]
["3.1"]
["3.1",{"$nulls":8},"2017-05-01","2017-10-31","Ремонт ТП с установкой РТП","шт",1]
["3.1"]
["3.1"]
["3.1"]
["3.1"]
["3.1"]
["3.1"]
["3.1"]
["3.1"]
["3.1"]
["3.1"]
["3.1"]
["3.1"]
["3.1"]
["3.3","ТП","Шимановский","ЗЭС","AS0005931","ТП №211","По состоянию",null,"К","2017-05-01","2017-10-31",{"$f":"L6406&\" \"&N6406&\" \"&M6406&\"                                                                                                                                                                \"&L6407&\" \"&N6407&\" \"&M6407&\"                                                                                                                                       \"&L6408&\" \"&N6408&\" \"&M6408&\"                                                                                                                                   \"&L6409&\" \"&N6409&\" \"&M6409&\"                                                                                                                                           \"&L6410&\" \"&N6410&\" \"&M6410&\"                                                                                                                                         \"&L6411&\" \"&N6411&\" \"&M6411&\"                                                                                                                                           \"&L6412&\" \"&N6412&\" \"&M6412&\"                                                                                                                           \"&L6413&\" \"&N6413&\" \"&M6413&\"                                                                                                                                                 \"&L6414&\" \"&N6414&\" \"&M6414&\"                                                                                                                                                         \"&L6415&\" \"&N6415&\" \"&M6415&\"                                                                                                                                             \"&L6416&\" \"&N6416&\" \"&M6416&\"                                                                                                                                                    \"&L6417&\" \"&N6417&\" \"&M6417&\"                                                                                                                                                    \"&L6418&\" \"&N6418&\" \"&M6418&\"                                                                                                                                   \"&L6419&\" \"&N6419&\" \"&M6419&\" \"","v":"Ремонт ТП с установкой РТП 1 шт                                                                                                                                                                                                                                                                                                                                                                                                                                                                                                                                                                                                                                                                                                                                                                                                                                                                                                                                                                                                                                                                                                                                                                                                                                                                                                                                                                                                                                                                                                                                                                                                                                                                                                                                                                                                                                                                                                                                 "}]
["3.1"]
["3.1",{"$nulls":8},"2017-05-01","2017-10-31","Ремонт ТП с установкой РТП","шт",1]
["3.1"]
["3.1"]
["3.1"]
["3.1"]
["3.1"]
["3.1"]
["3.1"]
["3.1"]
["3.1"]
["3.1"]
["3.1"]
["3.1"]
["3.1"]
["3.4","ТП","Шимановский","ЗЭС","AS0005958","ТП №212","По состоянию",null,"К","2017-05-01","2017-10-31",{"$f":"L6422&\" \"&N6422&\" \"&M6422&\"                                                                                                                                                                \"&L6423&\" \"&N6423&\" \"&M6423&\"                                                                                                                                       \"&L6424&\" \"&N6424&\" \"&M6424&\"                                                                                                                                   \"&L6425&\" \"&N6425&\" \"&M6425&\"                                                                                                                                           \"&L6426&\" \"&N6426&\" \"&M6426&\"                                                                                                                                         \"&L6427&\" \"&N6427&\" \"&M6427&\"                                                                                                                                           \"&L6428&\" \"&N6428&\" \"&M6428&\"                                                                                                                           \"&L6429&\" \"&N6429&\" \"&M6429&\"                                                                                                                                                 \"&L6430&\" \"&N6430&\" \"&M6430&\"                                                                                                                                                         \"&L6431&\" \"&N6431&\" \"&M6431&\"                                                                                                                                             \"&L6432&\" \"&N6432&\" \"&M6432&\"                                                                                                                                                    \"&L6433&\" \"&N6433&\" \"&M6433&\"                                                                                                                                                    \"&L6434&\" \"&N6434&\" \"&M6434&\"                                                                                                                                   \"&L6435&\" \"&N6435&\" \"&M6435&\" \"","v":"Ремонт ТП с установкой РТП 1 шт                                                                                                                                                                                                                                                                                                                                                                                                                                                                                                                                                                                                                                                                                                                                                                                                                                                                                                                                                                                                                                                                                                                                                                                                                                                                                                                                                                                                                                                                                                                                                                                                                                                                                                                                                                                                                                                                                                                                 "}]
["3.1"]
["3.1",{"$nulls":8},"2017-05-01","2017-10-31","Ремонт ТП с установкой РТП","шт",1]
["3.1"]
["3.1"]
["3.1"]
["3.1"]
["3.1"]
["3.1"]
["3.1"]
["3.1"]
["3.1"]
["3.1"]
["3.1"]
["3.1"]
["3.1"]
["3.5","ТП","Шимановский","ЗЭС","AS0005929","ТП №КСК","По состоянию",null,"К","2017-05-01","2017-10-31",{"$f":"L6438&\" \"&N6438&\" \"&M6438&\"                                                                                                                                                                \"&L6439&\" \"&N6439&\" \"&M6439&\"                                                                                                                                       \"&L6440&\" \"&N6440&\" \"&M6440&\"                                                                                                                                   \"&L6441&\" \"&N6441&\" \"&M6441&\"                                                                                                                                           \"&L6442&\" \"&N6442&\" \"&M6442&\"                                                                                                                                         \"&L6443&\" \"&N6443&\" \"&M6443&\"                                                                                                                                           \"&L6444&\" \"&N6444&\" \"&M6444&\"                                                                                                                           \"&L6445&\" \"&N6445&\" \"&M6445&\"                                                                                                                                                 \"&L6446&\" \"&N6446&\" \"&M6446&\"                                                                                                                                                         \"&L6447&\" \"&N6447&\" \"&M6447&\"                                                                                                                                             \"&L6448&\" \"&N6448&\" \"&M6448&\"                                                                                                                                                    \"&L6449&\" \"&N6449&\" \"&M6449&\"                                                                                                                                                    \"&L6450&\" \"&N6450&\" \"&M6450&\"                                                                                                                                   \"&L6451&\" \"&N6451&\" \"&M6451&\" \"","v":"Ремонт ТП с установкой РТП 1 шт                                                                                                                                                                                                                                                                                                                                                                                                                                                                                                                                                                                                                                                                                                                                                                                                                                                                                                                                                                                                                                                                                                                                                                                                                                                                                                                                                                                                                                                                                                                                                                                                                                                                                                                                                                                                                                                                                                                                 "}]
["3.1"]
["3.1",{"$nulls":8},"2017-05-01","2017-10-31","Ремонт ТП с установкой РТП","шт",1]
["3.1"]
["3.1"]
["3.1"]
["3.1"]
["3.1"]
["3.1"]
["3.1"]
["3.1"]
["3.1"]
["3.1"]
["3.1"]
["3.1"]
["3.1"]
["3.6","ТП","Шимановский","ЗЭС","AS0005923","ЗТП №81","По состоянию",null,"К","2017-05-01","2017-10-31",{"$f":"L6454&\" \"&N6454&\" \"&M6454&\"                                                                                                                                                                \"&L6455&\" \"&N6455&\" \"&M6455&\"                                                                                                                                       \"&L6456&\" \"&N6456&\" \"&M6456&\"                                                                                                                                   \"&L6457&\" \"&N6457&\" \"&M6457&\"                                                                                                                                           \"&L6458&\" \"&N6458&\" \"&M6458&\"                                                                                                                                         \"&L6459&\" \"&N6459&\" \"&M6459&\"                                                                                                                                           \"&L6460&\" \"&N6460&\" \"&M6460&\"                                                                                                                           \"&L6461&\" \"&N6461&\" \"&M6461&\"                                                                                                                                                 \"&L6462&\" \"&N6462&\" \"&M6462&\"                                                                                                                                                         \"&L6463&\" \"&N6463&\" \"&M6463&\"                                                                                                                                             \"&L6464&\" \"&N6464&\" \"&M6464&\"                                                                                                                                                    \"&L6465&\" \"&N6465&\" \"&M6465&\"                                                                                                                                                    \"&L6466&\" \"&N6466&\" \"&M6466&\"                                                                                                                                   \"&L6467&\" \"&N6467&\" \"&M6467&\" \"","v":"Ремонт ТП с заменой ячеек КСО 3 шт                                                                                                                                                                                                                                                                                                                                                                                                                                                                                                                                                                                                                                                                                                                                                                                                                                                                                                                                                                                                                                                                                                                                                                                                                                                                                                                                                                                                                                                                                                                                                                                                                                                                                                                                                                                                                                                                                                                                 "}]
["3.1"]
["3.1",{"$nulls":8},"2017-05-01","2017-10-31","Ремонт ТП с заменой ячеек КСО","шт",3]
["3.1"]
["3.1"]
["3.1"]
["3.1"]
["3.1"]
["3.1"]
["3.1"]
["3.1"]
["3.1"]
["3.1"]
["3.1"]
["3.1"]
["3.1"]
["3.7","ТП","Серышевский","ЗЭС","ZS0003924","ТП 30-25","Прочее","Приказ №34",null,"2017-05-01","2017-05-30",{"$f":"L6470&\" \"&N6470&\" \"&M6470&\"                                                                                                                                                                \"&L6471&\" \"&N6471&\" \"&M6471&\"                                                                                                                                       \"&L6472&\" \"&N6472&\" \"&M6472&\"                                                                                                                                   \"&L6473&\" \"&N6473&\" \"&M6473&\"                                                                                                                                           \"&L6474&\" \"&N6474&\" \"&M6474&\"                                                                                                                                         \"&L6475&\" \"&N6475&\" \"&M6475&\"                                                                                                                                           \"&L6476&\" \"&N6476&\" \"&M6476&\"                                                                                                                           \"&L6477&\" \"&N6477&\" \"&M6477&\"                                                                                                                                                 \"&L6478&\" \"&N6478&\" \"&M6478&\"                                                                                                                                                         \"&L6479&\" \"&N6479&\" \"&M6479&\"                                                                                                                                             \"&L6480&\" \"&N6480&\" \"&M6480&\"                                                                                                                                                    \"&L6481&\" \"&N6481&\" \"&M6481&\"                                                                                                                                                    \"&L6482&\" \"&N6482&\" \"&M6482&\"                                                                                                                                   \"&L6483&\" \"&N6483&\" \"&M6483&\" \"","v":"Ремонт ТП с заменой ограждения  1 шт                                                                                                                                                                                                                                                                                                                                                                                                                                                                                                                                                                                                                                                                                                                                                                                                                                                                                                                                                                                                                                                                                                                                                                                                                                                                                                                                                                                                                                                                                                                                                                                                                                                                                                                                                                                                                                                                                                                                 "}]
[]
[{"$nulls":9},"2017-05-01","2017-05-30","Ремонт ТП с заменой ограждения ","шт",1]
{"$rows_empty":13}
["3.8","ТП","Мазановский","ЗЭС","ZS0006345","ТП № 14-01, 14-02, 14-03, 14-04, 14-06, 14-10, 14-11","По состоянию",null,"К","2017-06-01","2017-06-30",{"$f":"L6486&\" \"&N6486&\" \"&M6486&\"                                                                                                                                                                \"&L6487&\" \"&N6487&\" \"&M6487&\"                                                                                                                                       \"&L6488&\" \"&N6488&\" \"&M6488&\"                                                                                                                                   \"&L6489&\" \"&N6489&\" \"&M6489&\"                                                                                                                                           \"&L6490&\" \"&N6490&\" \"&M6490&\"                                                                                                                                         \"&L6491&\" \"&N6491&\" \"&M6491&\"                                                                                                                                           \"&L6492&\" \"&N6492&\" \"&M6492&\"                                                                                                                           \"&L6493&\" \"&N6493&\" \"&M6493&\"                                                                                                                                                 \"&L6494&\" \"&N6494&\" \"&M6494&\"                                                                                                                                                         \"&L6495&\" \"&N6495&\" \"&M6495&\"                                                                                                                                             \"&L6496&\" \"&N6496&\" \"&M6496&\"                                                                                                                                                    \"&L6497&\" \"&N6497&\" \"&M6497&\"                                                                                                                                                    \"&L6498&\" \"&N6498&\" \"&M6498&\"                                                                                                                                   \"&L6499&\" \"&N6499&\" \"&M6499&\" \"","v":"Ремонт ТП с покраской  7 шт                                                                                                                                                                                                                                                                                                                                                                                                                                                                                                                                                                                                                                                                                                                                                                                                                                                                                                                                                                                                                                                                                                                                                                                                                                                                                                                                                                                                                                                                                                                                                                                                                                                                                                                                                                                                                                                                                                                                 "}]
["3.2"]
["3.2",{"$nulls":8},"2017-06-01","2017-06-30","Ремонт ТП с покраской ","шт",7]
["3.2"]
["3.2"]
["3.2"]
["3.2"]
["3.2"]
["3.2"]
["3.2"]
["3.2"]
["3.2"]
["3.2"]
["3.2"]
["3.2"]
["3.2"]
["3.9","ТП","Мазановский","ЗЭС","ZS0006345","ТП № 12-23,13-02,13-22,13-04","Прочее","Приказ №34","К","2017-05-01","2017-09-30",{"$f":"L6502&\" \"&N6502&\" \"&M6502&\"                                                                                                                                                                \"&L6503&\" \"&N6503&\" \"&M6503&\"                                                                                                                                       \"&L6504&\" \"&N6504&\" \"&M6504&\"                                                                                                                                   \"&L6505&\" \"&N6505&\" \"&M6505&\"                                                                                                                                           \"&L6506&\" \"&N6506&\" \"&M6506&\"                                                                                                                                         \"&L6507&\" \"&N6507&\" \"&M6507&\"                                                                                                                                           \"&L6508&\" \"&N6508&\" \"&M6508&\"                                                                                                                           \"&L6509&\" \"&N6509&\" \"&M6509&\"                                                                                                                                                 \"&L6510&\" \"&N6510&\" \"&M6510&\"                                                                                                                                                         \"&L6511&\" \"&N6511&\" \"&M6511&\"                                                                                                                                             \"&L6512&\" \"&N6512&\" \"&M6512&\"                                                                                                                                                    \"&L6513&\" \"&N6513&\" \"&M6513&\"                                                                                                                                                    \"&L6514&\" \"&N6514&\" \"&M6514&\"                                                                                                                                   \"&L6515&\" \"&N6515&\" \"&M6515&\" \"","v":"Ремонт ТП с заменой ограждения  4 шт                                                                                                                                                                                                                                                                                                                                                                                                                                                                                                                                                                                                                                                                                                                                                                                                                                                                                                                                                                                                                                                                                                                                                                                                                                                                                                                                                                                                                                                                                                                                                                                                                                                                                                                                                                                                                                                                                                                                 "}]
["3.2"]
["3.2",{"$nulls":8},"2017-05-01","2017-09-30","Ремонт ТП с заменой ограждения ","шт",4]
["3.2"]
["3.2"]
["3.2"]
["3.2"]
["3.2"]
["3.2"]
["3.2"]
["3.2"]
["3.2"]
["3.2"]
["3.2"]
["3.2"]
["3.2"]
["3.10","ТП","Мазановский","ЗЭС","ZS0006345","ТП № 13-01,13-03,13-04,13-20,\n13-31,13-38,32-06,32-10,\n12-43","По состоянию",null,"К","2017-05-01","2017-06-30",{"$f":"L6518&\" \"&N6518&\" \"&M6518&\"                                                                                                                                                                \"&L6519&\" \"&N6519&\" \"&M6519&\"                                                                                                                                       \"&L6520&\" \"&N6520&\" \"&M6520&\"                                                                                                                                   \"&L6521&\" \"&N6521&\" \"&M6521&\"                                                                                                                                           \"&L6522&\" \"&N6522&\" \"&M6522&\"                                                                                                                                         \"&L6523&\" \"&N6523&\" \"&M6523&\"                                                                                                                                           \"&L6524&\" \"&N6524&\" \"&M6524&\"                                                                                                                           \"&L6525&\" \"&N6525&\" \"&M6525&\"                                                                                                                                                 \"&L6526&\" \"&N6526&\" \"&M6526&\"                                                                                                                                                         \"&L6527&\" \"&N6527&\" \"&M6527&\"                                                                                                                                             \"&L6528&\" \"&N6528&\" \"&M6528&\"                                                                                                                                                    \"&L6529&\" \"&N6529&\" \"&M6529&\"                                                                                                                                                    \"&L6530&\" \"&N6530&\" \"&M6530&\"                                                                                                                                   \"&L6531&\" \"&N6531&\" \"&M6531&\" \"","v":"Ремонт ТП с заменой проходных изоляторов 14 шт                                                                                                                                                                                                                                                                                                                                                                                                                                                                                                                                                                                                                                                                                                                                                                                                                                                                                                                                                                                                                                                                                                                                                                                                                                                                                                                                                                                                                                                                                                                                                                                                                                                                                                                                                                                                                                                                                                                                 "}]
["3.2"]
["3.2",{"$nulls":8},"2017-05-01","2017-06-30","Ремонт ТП с заменой проходных изоляторов","шт",14]
["3.2"]
["3.2"]
["3.2"]
["3.2"]
["3.2"]
["3.2"]
["3.2"]
["3.2"]
["3.2"]
["3.2"]
["3.2"]
["3.2"]
["3.2"]
["3.11","ТП","Мазановский","ЗЭС","AS0004953","ТП № 25-06, 25-07, 10-24","По состоянию",null,"К","2017-08-01","2017-08-31",{"$f":"L6534&\" \"&N6534&\" \"&M6534&\"                                                                                                                                                                \"&L6535&\" \"&N6535&\" \"&M6535&\"                                                                                                                                       \"&L6536&\" \"&N6536&\" \"&M6536&\"                                                                                                                                   \"&L6537&\" \"&N6537&\" \"&M6537&\"                                                                                                                                           \"&L6538&\" \"&N6538&\" \"&M6538&\"                                                                                                                                         \"&L6539&\" \"&N6539&\" \"&M6539&\"                                                                                                                                           \"&L6540&\" \"&N6540&\" \"&M6540&\"                                                                                                                           \"&L6541&\" \"&N6541&\" \"&M6541&\"                                                                                                                                                 \"&L6542&\" \"&N6542&\" \"&M6542&\"                                                                                                                                                         \"&L6543&\" \"&N6543&\" \"&M6543&\"                                                                                                                                             \"&L6544&\" \"&N6544&\" \"&M6544&\"                                                                                                                                                    \"&L6545&\" \"&N6545&\" \"&M6545&\"                                                                                                                                                    \"&L6546&\" \"&N6546&\" \"&M6546&\"                                                                                                                                   \"&L6547&\" \"&N6547&\" \"&M6547&\" \"","v":"Ремонт ТП с покраской  3 шт                                                                                                                                                                                                                                                                                                                                                                                                                                                                                                                                                                                                                                                                                                                                                                                                                                                                                                                                                                                                                                                                                                                                                                                                                                                                                                                                                                                                                                                                                                                                                                                                                                                                                                                                                                                                                                                                                                                                 "}]
["3.2"]
["3.2",{"$nulls":8},"2017-08-01","2017-08-31","Ремонт ТП с покраской ","шт",3]
["3.2"]
["3.2"]
["3.2"]
["3.2"]
["3.2"]
["3.2"]
["3.2"]
["3.2"]
["3.2"]
["3.2"]
["3.2"]
["3.2"]
["3.2"]
["3.12","ТП","Мазановский","ЗЭС","ZS0004099","ТП № 25-06, 25-03","По состоянию",null,"К","2017-06-01","2017-06-30",{"$f":"L6550&\" \"&N6550&\" \"&M6550&\"                                                                                                                                                                \"&L6551&\" \"&N6551&\" \"&M6551&\"                                                                                                                                       \"&L6552&\" \"&N6552&\" \"&M6552&\"                                                                                                                                   \"&L6553&\" \"&N6553&\" \"&M6553&\"                                                                                                                                           \"&L6554&\" \"&N6554&\" \"&M6554&\"                                                                                                                                         \"&L6555&\" \"&N6555&\" \"&M6555&\"                                                                                                                                           \"&L6556&\" \"&N6556&\" \"&M6556&\"                                                                                                                           \"&L6557&\" \"&N6557&\" \"&M6557&\"                                                                                                                                                 \"&L6558&\" \"&N6558&\" \"&M6558&\"                                                                                                                                                         \"&L6559&\" \"&N6559&\" \"&M6559&\"                                                                                                                                             \"&L6560&\" \"&N6560&\" \"&M6560&\"                                                                                                                                                    \"&L6561&\" \"&N6561&\" \"&M6561&\"                                                                                                                                                    \"&L6562&\" \"&N6562&\" \"&M6562&\"                                                                                                                                   \"&L6563&\" \"&N6563&\" \"&M6563&\" \"","v":"Ремонт ТП с заменой ограждения  2 шт                                                                                                                                                                                                                                                                                                                                                                                                                                                                                                                                                                                                                                                                                                                                                                                                                                                                                                                                                                                                                                                                                                                                                                                                                                                                                                                                                                                                                                                                                                                                                                                                                                                                                                                                                                                                                                                                                                                                 "}]
[]
[{"$nulls":9},"2017-06-01","2017-06-30","Ремонт ТП с заменой ограждения ","шт",2]
{"$rows_empty":13}
["3.13","ТП","Центральный","ЗЭС","ZS0003732","ТП 2-32","По состоянию",null,"К","2017-05-01","2017-05-31",{"$f":"L6566&\" \"&N6566&\" \"&M6566&\"                                                                                                                                                                \"&L6567&\" \"&N6567&\" \"&M6567&\"                                                                                                                                       \"&L6568&\" \"&N6568&\" \"&M6568&\"                                                                                                                                   \"&L6569&\" \"&N6569&\" \"&M6569&\"                                                                                                                                           \"&L6570&\" \"&N6570&\" \"&M6570&\"                                                                                                                                         \"&L6571&\" \"&N6571&\" \"&M6571&\"                                                                                                                                           \"&L6572&\" \"&N6572&\" \"&M6572&\"                                                                                                                           \"&L6573&\" \"&N6573&\" \"&M6573&\"                                                                                                                                                 \"&L6574&\" \"&N6574&\" \"&M6574&\"                                                                                                                                                         \"&L6575&\" \"&N6575&\" \"&M6575&\"                                                                                                                                             \"&L6576&\" \"&N6576&\" \"&M6576&\"                                                                                                                                                    \"&L6577&\" \"&N6577&\" \"&M6577&\"                                                                                                                                                    \"&L6578&\" \"&N6578&\" \"&M6578&\"                                                                                                                                   \"&L6579&\" \"&N6579&\" \"&M6579&\" \"","v":"Ремонт ТП с заменой рубильников 0.4 кВ 4 шт                                                                                                                                                                                                                                                                                                                                                                                                                                                                                                                                                                                                                                                                                                                                                                                                                                                                                                                                                                                                                                                                                                                                                                                                                                                                                                                                                                                                                                                                                                                                                                                                                                                                                                                                                                                                                                                                                                                                 "}]
["3.3"]
["3.3",{"$nulls":8},"2017-05-01","2017-05-31","Ремонт ТП с заменой рубильников 0.4 кВ","шт",4]
["3.3"]
["3.3"]
["3.3"]
["3.3"]
["3.3"]
["3.3"]
["3.3"]
["3.3"]
["3.3"]
["3.3"]
["3.3"]
["3.3"]
["3.3"]
["3.14","ТП","Центральный","ЗЭС","ZS0003261","ТП 1-52","Прочее","Приказ №34","К","2017-08-01","2017-08-31",{"$f":"L6582&\" \"&N6582&\" \"&M6582&\"                                                                                                                                                                \"&L6583&\" \"&N6583&\" \"&M6583&\"                                                                                                                                       \"&L6584&\" \"&N6584&\" \"&M6584&\"                                                                                                                                   \"&L6585&\" \"&N6585&\" \"&M6585&\"                                                                                                                                           \"&L6586&\" \"&N6586&\" \"&M6586&\"                                                                                                                                         \"&L6587&\" \"&N6587&\" \"&M6587&\"                                                                                                                                           \"&L6588&\" \"&N6588&\" \"&M6588&\"                                                                                                                           \"&L6589&\" \"&N6589&\" \"&M6589&\"                                                                                                                                                 \"&L6590&\" \"&N6590&\" \"&M6590&\"                                                                                                                                                         \"&L6591&\" \"&N6591&\" \"&M6591&\"                                                                                                                                             \"&L6592&\" \"&N6592&\" \"&M6592&\"                                                                                                                                                    \"&L6593&\" \"&N6593&\" \"&M6593&\"                                                                                                                                                    \"&L6594&\" \"&N6594&\" \"&M6594&\"                                                                                                                                   \"&L6595&\" \"&N6595&\" \"&M6595&\" \"","v":"Ремонт ТП с заменой ограждения  1 шт                                                                                                                                                                                                                                                                                                                                                                                                                                                                                                                                                                                                                                                                                                                                                                                                                                                                                                                                                                                                                                                                                                                                                                                                                                                                                                                                                                                                                                                                                                                                                                                                                                                                                                                                                                                                                                                                                                                                 "}]
["3.3"]
["3.3",{"$nulls":8},"2017-08-01","2017-08-31","Ремонт ТП с заменой ограждения ","шт",1]
["3.3"]
["3.3"]
["3.3"]
["3.3"]
["3.3"]
["3.3"]
["3.3"]
["3.3"]
["3.3"]
["3.3"]
["3.3"]
["3.3"]
["3.3"]
["3.15","ТП","Центральный","ЗЭС","ZS0003767","ТП 1-04 с. Практичи","По состоянию",null,"К","2017-08-01","2017-08-31",{"$f":"L6598&\" \"&N6598&\" \"&M6598&\"                                                                                                                                                                \"&L6599&\" \"&N6599&\" \"&M6599&\"                                                                                                                                       \"&L6600&\" \"&N6600&\" \"&M6600&\"                                                                                                                                   \"&L6601&\" \"&N6601&\" \"&M6601&\"                                                                                                                                           \"&L6602&\" \"&N6602&\" \"&M6602&\"                                                                                                                                         \"&L6603&\" \"&N6603&\" \"&M6603&\"                                                                                                                                           \"&L6604&\" \"&N6604&\" \"&M6604&\"                                                                                                                           \"&L6605&\" \"&N6605&\" \"&M6605&\"                                                                                                                                                 \"&L6606&\" \"&N6606&\" \"&M6606&\"                                                                                                                                                         \"&L6607&\" \"&N6607&\" \"&M6607&\"                                                                                                                                             \"&L6608&\" \"&N6608&\" \"&M6608&\"                                                                                                                                                    \"&L6609&\" \"&N6609&\" \"&M6609&\"                                                                                                                                                    \"&L6610&\" \"&N6610&\" \"&M6610&\"                                                                                                                                   \"&L6611&\" \"&N6611&\" \"&M6611&\" \"","v":"Ремонт ТП с замена шлейфов от ТР до РУ-0,4кВ 8 м                                                                                                                                                                                                                                                                                                                                                                                                                                                                                                                                                                                                                                                                                                                                                                                                                                                                                                                                                                                                                                                                                                                                                                                                                                                                                                                                                                                                                                                                                                                                                                                                                                                                                                                                                                                                                                                                                                                                 "}]
["3.3"]
["3.3",{"$nulls":8},"2017-08-01","2017-08-31","Ремонт ТП с замена шлейфов от ТР до РУ-0,4кВ","м",8]
["3.3"]
["3.3"]
["3.3"]
["3.3"]
["3.3"]
["3.3"]
["3.3"]
["3.3"]
["3.3"]
["3.3"]
["3.3"]
["3.3"]
["3.3"]
["3.16","ТП","Центральный","ЗЭС","ZS0003107","ТП 2-01","МГ",null,"К","2017-07-01","2017-07-31",{"$f":"L6614&\" \"&N6614&\" \"&M6614&\"                                                                                                                                                                \"&L6615&\" \"&N6615&\" \"&M6615&\"                                                                                                                                       \"&L6616&\" \"&N6616&\" \"&M6616&\"                                                                                                                                   \"&L6617&\" \"&N6617&\" \"&M6617&\"                                                                                                                                           \"&L6618&\" \"&N6618&\" \"&M6618&\"                                                                                                                                         \"&L6619&\" \"&N6619&\" \"&M6619&\"                                                                                                                                           \"&L6620&\" \"&N6620&\" \"&M6620&\"                                                                                                                           \"&L6621&\" \"&N6621&\" \"&M6621&\"                                                                                                                                                 \"&L6622&\" \"&N6622&\" \"&M6622&\"                                                                                                                                                         \"&L6623&\" \"&N6623&\" \"&M6623&\"                                                                                                                                             \"&L6624&\" \"&N6624&\" \"&M6624&\"                                                                                                                                                    \"&L6625&\" \"&N6625&\" \"&M6625&\"                                                                                                                                                    \"&L6626&\" \"&N6626&\" \"&M6626&\"                                                                                                                                   \"&L6627&\" \"&N6627&\" \"&M6627&\" \"","v":"Ремонт контура заземления 1 шт                                                                                                                                                                                                                                                                                                                                                                                                                                                                                                                                                                                                                                                                                                                                                                                                                                                                                                                                                                                                                                                                                                                                                                                                                                                                                                                                                                                                                                                                                                                                                                                                                                                                                                                                                                                                                                                                                                                                 "}]
["3.3"]
["3.3",{"$nulls":8},"2017-07-01","2017-07-31","Ремонт контура заземления","шт",1]
["3.3"]
["3.3"]
["3.3"]
["3.3"]
["3.3"]
["3.3"]
["3.3"]
["3.3"]
["3.3"]
["3.3"]
["3.3"]
["3.3"]
["3.3"]
["3.17","ТП","Центральный","ЗЭС","ZS0003160","ТП 7-52 с. Н-Степановка","По состоянию",null,"К","2017-09-01","2017-09-30",{"$f":"L6630&\" \"&N6630&\" \"&M6630&\"                                                                                                                                                                \"&L6631&\" \"&N6631&\" \"&M6631&\"                                                                                                                                       \"&L6632&\" \"&N6632&\" \"&M6632&\"                                                                                                                                   \"&L6633&\" \"&N6633&\" \"&M6633&\"                                                                                                                                           \"&L6634&\" \"&N6634&\" \"&M6634&\"                                                                                                                                         \"&L6635&\" \"&N6635&\" \"&M6635&\"                                                                                                                                           \"&L6636&\" \"&N6636&\" \"&M6636&\"                                                                                                                           \"&L6637&\" \"&N6637&\" \"&M6637&\"                                                                                                                                                 \"&L6638&\" \"&N6638&\" \"&M6638&\"                                                                                                                                                         \"&L6639&\" \"&N6639&\" \"&M6639&\"                                                                                                                                             \"&L6640&\" \"&N6640&\" \"&M6640&\"                                                                                                                                                    \"&L6641&\" \"&N6641&\" \"&M6641&\"                                                                                                                                                    \"&L6642&\" \"&N6642&\" \"&M6642&\"                                                                                                                                   \"&L6643&\" \"&N6643&\" \"&M6643&\" \"","v":"Ремонт ТП с заменой силового трансформатора 63 кВА на 40 кВА 1 шт                                                                                                                                                                                                                                                                                                                                                                                                                                                                                                                                                                                                                                                                                                                                                                                                                                                                                                                                                                                                                                                                                                                                                                                                                                                                                                                                                                                                                                                                                                                                                                                                                                                                                                                                                                                                                                                                                                                                 "}]
["3.3"]
["3.3",{"$nulls":8},"2017-09-01","2017-09-30","Ремонт ТП с заменой силового трансформатора 63 кВА на 40 кВА","шт",1]
["3.3"]
["3.3"]
["3.3"]
["3.3"]
["3.3"]
["3.3"]
["3.3"]
["3.3"]
["3.3"]
["3.3"]
["3.3"]
["3.3"]
["3.3"]
["3.18","ТП","Центральный","ЗЭС","ZS0003132","ТП 6-71 с. Буссе","МГ",null,"К","2017-06-01","2017-07-31",{"$f":"L6646&\" \"&N6646&\" \"&M6646&\"                                                                                                                                                                \"&L6647&\" \"&N6647&\" \"&M6647&\"                                                                                                                                       \"&L6648&\" \"&N6648&\" \"&M6648&\"                                                                                                                                   \"&L6649&\" \"&N6649&\" \"&M6649&\"                                                                                                                                           \"&L6650&\" \"&N6650&\" \"&M6650&\"                                                                                                                                         \"&L6651&\" \"&N6651&\" \"&M6651&\"                                                                                                                                           \"&L6652&\" \"&N6652&\" \"&M6652&\"                                                                                                                           \"&L6653&\" \"&N6653&\" \"&M6653&\"                                                                                                                                                 \"&L6654&\" \"&N6654&\" \"&M6654&\"                                                                                                                                                         \"&L6655&\" \"&N6655&\" \"&M6655&\"                                                                                                                                             \"&L6656&\" \"&N6656&\" \"&M6656&\"                                                                                                                                                    \"&L6657&\" \"&N6657&\" \"&M6657&\"                                                                                                                                                    \"&L6658&\" \"&N6658&\" \"&M6658&\"                                                                                                                                   \"&L6659&\" \"&N6659&\" \"&M6659&\" \"","v":"Ремонт площадки ТП 1 шт                                                                                                                                                                                                                                                                                                                                                                                                                                                                                                                                                                                                                                                                                                                                                                                                                                                                                                                                                                                                                                                                                                                                                                                                                                                                                                                                                                                                                                                                                                                                                                                                                                                                                                                                                                                                                                                                                                                                 "}]
["3.3"]
["3.3",{"$nulls":8},"2017-06-01","2017-07-31","Ремонт площадки ТП","шт",1]
["3.3"]
["3.3"]
["3.3"]
["3.3"]
["3.3"]
["3.3"]
["3.3"]
["3.3"]
["3.3"]
["3.3"]
["3.3"]
["3.3"]
["3.3"]
["3.19","ТП","Центральный","ЗЭС","ZS0003838","ТП 6-01","Прочее","Приказ №34","К","2017-05-01","2017-05-30",{"$f":"L6662&\" \"&N6662&\" \"&M6662&\"                                                                                                                                                                \"&L6663&\" \"&N6663&\" \"&M6663&\"                                                                                                                                       \"&L6664&\" \"&N6664&\" \"&M6664&\"                                                                                                                                   \"&L6665&\" \"&N6665&\" \"&M6665&\"                                                                                                                                           \"&L6666&\" \"&N6666&\" \"&M6666&\"                                                                                                                                         \"&L6667&\" \"&N6667&\" \"&M6667&\"                                                                                                                                           \"&L6668&\" \"&N6668&\" \"&M6668&\"                                                                                                                           \"&L6669&\" \"&N6669&\" \"&M6669&\"                                                                                                                                                 \"&L6670&\" \"&N6670&\" \"&M6670&\"                                                                                                                                                         \"&L6671&\" \"&N6671&\" \"&M6671&\"                                                                                                                                             \"&L6672&\" \"&N6672&\" \"&M6672&\"                                                                                                                                                    \"&L6673&\" \"&N6673&\" \"&M6673&\"                                                                                                                                                    \"&L6674&\" \"&N6674&\" \"&M6674&\"                                                                                                                                   \"&L6675&\" \"&N6675&\" \"&M6675&\" \"","v":"Ремонт ТП с заменой ограждения  1 шт                                                                                                                                                                                                                                                                                                                                                                                                                                                                                                                                                                                                                                                                                                                                                                                                                                                                                                                                                                                                                                                                                                                                                                                                                                                                                                                                                                                                                                                                                                                                                                                                                                                                                                                                                                                                                                                                                                                                 "}]
["3.3"]
["3.3",{"$nulls":8},"2017-05-01","2017-05-30","Ремонт ТП с заменой ограждения ","шт",1]
["3.3"]
["3.3"]
["3.3"]
["3.3"]
["3.3"]
["3.3"]
["3.3"]
["3.3"]
["3.3"]
["3.3"]
["3.3"]
["3.3"]
["3.3"]
["3.20","ТП","Центральный","ЗЭС","ZS0003038","ТП 6-59","Прочее","Приказ №34","К","2017-06-01","2017-06-30",{"$f":"L6678&\" \"&N6678&\" \"&M6678&\"                                                                                                                                                                \"&L6679&\" \"&N6679&\" \"&M6679&\"                                                                                                                                       \"&L6680&\" \"&N6680&\" \"&M6680&\"                                                                                                                                   \"&L6681&\" \"&N6681&\" \"&M6681&\"                                                                                                                                           \"&L6682&\" \"&N6682&\" \"&M6682&\"                                                                                                                                         \"&L6683&\" \"&N6683&\" \"&M6683&\"                                                                                                                                           \"&L6684&\" \"&N6684&\" \"&M6684&\"                                                                                                                           \"&L6685&\" \"&N6685&\" \"&M6685&\"                                                                                                                                                 \"&L6686&\" \"&N6686&\" \"&M6686&\"                                                                                                                                                         \"&L6687&\" \"&N6687&\" \"&M6687&\"                                                                                                                                             \"&L6688&\" \"&N6688&\" \"&M6688&\"                                                                                                                                                    \"&L6689&\" \"&N6689&\" \"&M6689&\"                                                                                                                                                    \"&L6690&\" \"&N6690&\" \"&M6690&\"                                                                                                                                   \"&L6691&\" \"&N6691&\" \"&M6691&\" \"","v":"Ремонт ТП с заменой ограждения  1 шт                                                                                                                                                                                                                                                                                                                                                                                                                                                                                                                                                                                                                                                                                                                                                                                                                                                                                                                                                                                                                                                                                                                                                                                                                                                                                                                                                                                                                                                                                                                                                                                                                                                                                                                                                                                                                                                                                                                                 "}]
["3.3"]
["3.3",{"$nulls":8},"2017-06-01","2017-06-30","Ремонт ТП с заменой ограждения ","шт",1]
["3.3"]
["3.3"]
["3.3"]
["3.3"]
["3.3"]
["3.3"]
["3.3"]
["3.3"]
["3.3"]
["3.3"]
["3.3"]
["3.3"]
["3.3"]
["3.21","ТП","Городской","ЗЭС","AS0004689","ТП-39","По состоянию",null,"К","2017-05-01","2017-05-31",{"$f":"L6694&\" \"&N6694&\" \"&M6694&\"                                                                                                                                                                \"&L6695&\" \"&N6695&\" \"&M6695&\"                                                                                                                                       \"&L6696&\" \"&N6696&\" \"&M6696&\"                                                                                                                                   \"&L6697&\" \"&N6697&\" \"&M6697&\"                                                                                                                                           \"&L6698&\" \"&N6698&\" \"&M6698&\"                                                                                                                                         \"&L6699&\" \"&N6699&\" \"&M6699&\"                                                                                                                                           \"&L6700&\" \"&N6700&\" \"&M6700&\"                                                                                                                           \"&L6701&\" \"&N6701&\" \"&M6701&\"                                                                                                                                                 \"&L6702&\" \"&N6702&\" \"&M6702&\"                                                                                                                                                         \"&L6703&\" \"&N6703&\" \"&M6703&\"                                                                                                                                             \"&L6704&\" \"&N6704&\" \"&M6704&\"                                                                                                                                                    \"&L6705&\" \"&N6705&\" \"&M6705&\"                                                                                                                                                    \"&L6706&\" \"&N6706&\" \"&M6706&\"                                                                                                                                   \"&L6707&\" \"&N6707&\" \"&M6707&\" \"","v":"Ремонт ТП с заменой рубильников РПС 2 шт                                                                                                                                                                                                                                                                                                                                                                                                                                                                                                                                                                                                                                                                                                                                                                                                                                                                                                                                                                                                                                                                                                                                                                                                                                                                                                                                                                                                                                                                                                                                                                                                                                                                                                                                                                                                                                                                                                                                 "}]
[]
[{"$nulls":11},"Ремонт ТП с заменой рубильников РПС","шт",2]
{"$rows_empty":13}
["3.22","ТП","Городской","ЗЭС","AS0004926","ТП-64","По состоянию",null,"К","2017-06-01","2017-06-30",{"$f":"L6710&\" \"&N6710&\" \"&M6710&\"                                                                                                                                                                \"&L6711&\" \"&N6711&\" \"&M6711&\"                                                                                                                                       \"&L6712&\" \"&N6712&\" \"&M6712&\"                                                                                                                                   \"&L6713&\" \"&N6713&\" \"&M6713&\"                                                                                                                                           \"&L6714&\" \"&N6714&\" \"&M6714&\"                                                                                                                                         \"&L6715&\" \"&N6715&\" \"&M6715&\"                                                                                                                                           \"&L6716&\" \"&N6716&\" \"&M6716&\"                                                                                                                           \"&L6717&\" \"&N6717&\" \"&M6717&\"                                                                                                                                                 \"&L6718&\" \"&N6718&\" \"&M6718&\"                                                                                                                                                         \"&L6719&\" \"&N6719&\" \"&M6719&\"                                                                                                                                             \"&L6720&\" \"&N6720&\" \"&M6720&\"                                                                                                                                                    \"&L6721&\" \"&N6721&\" \"&M6721&\"                                                                                                                                                    \"&L6722&\" \"&N6722&\" \"&M6722&\"                                                                                                                                   \"&L6723&\" \"&N6723&\" \"&M6723&\" \"","v":"Ремонт ТП с заменой автоматических выключателей 250 А 2 шт                                                                                                                                                                                                                                                                                                                                                                                                                                                                                                                                                                                                                                                                                                                                                                                                                                                                                                                                                                                                                                                                                                                                                                                                                                                                                                                                                                                                                                                                                                                                                                                                                                                                                                                                                                                                                                                                                                                                 "}]
["3.4"]
["3.4",{"$nulls":10},"Ремонт ТП с заменой автоматических выключателей 250 А","шт",2]
["3.4"]
["3.4"]
["3.4"]
["3.4"]
["3.4"]
["3.4"]
["3.4"]
["3.4"]
["3.4"]
["3.4"]
["3.4"]
["3.4"]
["3.4"]
["3.23","ТП","Городской","ЗЭС","AS0004883","ТП-46","По состоянию",null,"К","2017-06-01","2017-06-30",{"$f":"L6726&\" \"&N6726&\" \"&M6726&\"                                                                                                                                                                \"&L6727&\" \"&N6727&\" \"&M6727&\"                                                                                                                                       \"&L6728&\" \"&N6728&\" \"&M6728&\"                                                                                                                                   \"&L6729&\" \"&N6729&\" \"&M6729&\"                                                                                                                                           \"&L6730&\" \"&N6730&\" \"&M6730&\"                                                                                                                                         \"&L6731&\" \"&N6731&\" \"&M6731&\"                                                                                                                                           \"&L6732&\" \"&N6732&\" \"&M6732&\"                                                                                                                           \"&L6733&\" \"&N6733&\" \"&M6733&\"                                                                                                                                                 \"&L6734&\" \"&N6734&\" \"&M6734&\"                                                                                                                                                         \"&L6735&\" \"&N6735&\" \"&M6735&\"                                                                                                                                             \"&L6736&\" \"&N6736&\" \"&M6736&\"                                                                                                                                                    \"&L6737&\" \"&N6737&\" \"&M6737&\"                                                                                                                                                    \"&L6738&\" \"&N6738&\" \"&M6738&\"                                                                                                                                   \"&L6739&\" \"&N6739&\" \"&M6739&\" \"","v":"Ремонт ТП с заменой автоматических выключателей 250 А 1 шт                                                                                                                                                                                                                                                                                                                                                                                                                                                                                                                                                                                                                                                                                                                                                                                                                                                                                                                                                                                                                                                                                                                                                                                                                                                                                                                                                                                                                                                                                                                                                                                                                                                                                                                                                                                                                                                                                                                                 "}]
["3.4"]
["3.4",{"$nulls":10},"Ремонт ТП с заменой автоматических выключателей 250 А","шт",1]
["3.4"]
["3.4"]
["3.4"]
["3.4"]
["3.4"]
["3.4"]
["3.4"]
["3.4"]
["3.4"]
["3.4"]
["3.4"]
["3.4"]
["3.4"]
["3.24","ТП","Городской","ЗЭС","AS0004747","ТП-29","По состоянию",null,"К","2017-05-01","2017-05-31",{"$f":"L6742&\" \"&N6742&\" \"&M6742&\"                                                                                                                                                                \"&L6743&\" \"&N6743&\" \"&M6743&\"                                                                                                                                       \"&L6744&\" \"&N6744&\" \"&M6744&\"                                                                                                                                   \"&L6745&\" \"&N6745&\" \"&M6745&\"                                                                                                                                           \"&L6746&\" \"&N6746&\" \"&M6746&\"                                                                                                                                         \"&L6747&\" \"&N6747&\" \"&M6747&\"                                                                                                                                           \"&L6748&\" \"&N6748&\" \"&M6748&\"                                                                                                                           \"&L6749&\" \"&N6749&\" \"&M6749&\"                                                                                                                                                 \"&L6750&\" \"&N6750&\" \"&M6750&\"                                                                                                                                                         \"&L6751&\" \"&N6751&\" \"&M6751&\"                                                                                                                                             \"&L6752&\" \"&N6752&\" \"&M6752&\"                                                                                                                                                    \"&L6753&\" \"&N6753&\" \"&M6753&\"                                                                                                                                                    \"&L6754&\" \"&N6754&\" \"&M6754&\"                                                                                                                                   \"&L6755&\" \"&N6755&\" \"&M6755&\" \"","v":"Ремонт ТП с заменой рубильника РПС-800 1 шт                                                                                                                                                                                                                                                                                                                                                                                                                                                                                                                                                                                                                                                                                                                                                                                                                                                                                                                                                                                                                                                                                                                                                                                                                                                                                                                                                                                                                                                                                                                                                                                                                                                                                                                                                                                                                                                                                                                                 "}]
["3.4"]
["3.4",{"$nulls":8},"2017-05-01","2017-05-31","Ремонт ТП с заменой рубильника РПС-800","шт",1]
["3.4"]
["3.4"]
["3.4"]
["3.4"]
["3.4"]
["3.4"]
["3.4"]
["3.4"]
["3.4"]
["3.4"]
["3.4"]
["3.4"]
["3.4"]
["3.25","ТП","Городской","ЗЭС","AS0004887","ТП-179","По состоянию",null,"К","2017-08-01","2017-08-31",{"$f":"L6758&\" \"&N6758&\" \"&M6758&\"                                                                                                                                                                \"&L6759&\" \"&N6759&\" \"&M6759&\"                                                                                                                                       \"&L6760&\" \"&N6760&\" \"&M6760&\"                                                                                                                                   \"&L6761&\" \"&N6761&\" \"&M6761&\"                                                                                                                                           \"&L6762&\" \"&N6762&\" \"&M6762&\"                                                                                                                                         \"&L6763&\" \"&N6763&\" \"&M6763&\"                                                                                                                                           \"&L6764&\" \"&N6764&\" \"&M6764&\"                                                                                                                           \"&L6765&\" \"&N6765&\" \"&M6765&\"                                                                                                                                                 \"&L6766&\" \"&N6766&\" \"&M6766&\"                                                                                                                                                         \"&L6767&\" \"&N6767&\" \"&M6767&\"                                                                                                                                             \"&L6768&\" \"&N6768&\" \"&M6768&\"                                                                                                                                                    \"&L6769&\" \"&N6769&\" \"&M6769&\"                                                                                                                                                    \"&L6770&\" \"&N6770&\" \"&M6770&\"                                                                                                                                   \"&L6771&\" \"&N6771&\" \"&M6771&\" \"","v":"Ремонт ТП с заменой рубильника РПС-630 1 шт                                                                                                                                                                                                                                                                                                                                                                                                                                                                                                                                                                                                                                                                                                                                                                                                                                                                                                                                                                                                                                                                                                                                                                                                                                                                                                                                                                                                                                                                                                                                                                                                                                                                                                                                                                                                                                                                                                                                 "}]
["3.4"]
["3.4",{"$nulls":8},"2017-08-01","2017-08-31","Ремонт ТП с заменой рубильника РПС-630","шт",1]
["3.4"]
["3.4"]
["3.4"]
["3.4"]
["3.4"]
["3.4"]
["3.4"]
["3.4"]
["3.4"]
["3.4"]
["3.4"]
["3.4"]
["3.4"]
["3.26","ТП","Городской","ЗЭС","AS0004651","ТП-121","По состоянию",null,"К","2017-07-01","2017-07-31",{"$f":"L6774&\" \"&N6774&\" \"&M6774&\"                                                                                                                                                                \"&L6775&\" \"&N6775&\" \"&M6775&\"                                                                                                                                       \"&L6776&\" \"&N6776&\" \"&M6776&\"                                                                                                                                   \"&L6777&\" \"&N6777&\" \"&M6777&\"                                                                                                                                           \"&L6778&\" \"&N6778&\" \"&M6778&\"                                                                                                                                         \"&L6779&\" \"&N6779&\" \"&M6779&\"                                                                                                                                           \"&L6780&\" \"&N6780&\" \"&M6780&\"                                                                                                                           \"&L6781&\" \"&N6781&\" \"&M6781&\"                                                                                                                                                 \"&L6782&\" \"&N6782&\" \"&M6782&\"                                                                                                                                                         \"&L6783&\" \"&N6783&\" \"&M6783&\"                                                                                                                                             \"&L6784&\" \"&N6784&\" \"&M6784&\"                                                                                                                                                    \"&L6785&\" \"&N6785&\" \"&M6785&\"                                                                                                                                                    \"&L6786&\" \"&N6786&\" \"&M6786&\"                                                                                                                                   \"&L6787&\" \"&N6787&\" \"&M6787&\" \"","v":"Ремонт ТП с заменой рубильников РПС-250 3 шт                                                                                                                                                                                                                                                                                                                                                                                                                                                                                                                                                                                                                                                                                                                                                                                                                                                                                                                                                                                                                                                                                                                                                                                                                                                                                                                                                                                                                                                                                                                                                                                                                                                                                                                                                                                                                                                                                                                                 "}]
["3.4"]
["3.4",{"$nulls":8},"2017-07-01","2017-07-31","Ремонт ТП с заменой рубильников РПС-250","шт",3]
["3.4"]
["3.4"]
["3.4"]
["3.4"]
["3.4"]
["3.4"]
["3.4"]
["3.4"]
["3.4"]
["3.4"]
["3.4"]
["3.4"]
["3.4"]
["3.27","ТП","Городской","ЗЭС","AS0004945","ТП-127","Прочее","Приказ №34","С","2017-07-01","2017-07-31",{"$f":"L6790&\" \"&N6790&\" \"&M6790&\"                                                                                                                                                                \"&L6791&\" \"&N6791&\" \"&M6791&\"                                                                                                                                       \"&L6792&\" \"&N6792&\" \"&M6792&\"                                                                                                                                   \"&L6793&\" \"&N6793&\" \"&M6793&\"                                                                                                                                           \"&L6794&\" \"&N6794&\" \"&M6794&\"                                                                                                                                         \"&L6795&\" \"&N6795&\" \"&M6795&\"                                                                                                                                           \"&L6796&\" \"&N6796&\" \"&M6796&\"                                                                                                                           \"&L6797&\" \"&N6797&\" \"&M6797&\"                                                                                                                                                 \"&L6798&\" \"&N6798&\" \"&M6798&\"                                                                                                                                                         \"&L6799&\" \"&N6799&\" \"&M6799&\"                                                                                                                                             \"&L6800&\" \"&N6800&\" \"&M6800&\"                                                                                                                                                    \"&L6801&\" \"&N6801&\" \"&M6801&\"                                                                                                                                                    \"&L6802&\" \"&N6802&\" \"&M6802&\"                                                                                                                                   \"&L6803&\" \"&N6803&\" \"&M6803&\" \"","v":"Ремонт ТП с ремонтом дверей 1 объект                                                                                                                                                                                                                                                                                                                                                                                                                                                                                                                                                                                                                                                                                                                                                                                                                                                                                                                                                                                                                                                                                                                                                                                                                                                                                                                                                                                                                                                                                                                                                                                                                                                                                                                                                                                                                                                                                                                                 "}]
["3.4"]
["3.4",{"$nulls":10},"Ремонт ТП с ремонтом дверей","объект",1]
["3.4"]
["3.4"]
["3.4"]
["3.4"]
["3.4"]
["3.4"]
["3.4"]
["3.4"]
["3.4"]
["3.4"]
["3.4"]
["3.4"]
["3.4"]
["3.28","ТП","Городской","ЗЭС",null,"Текущий ремонт ТП","Прочее","Резерв","Т","2017-01-01","2017-12-01",{"$f":"L6806&\" \"&N6806&\" \"&M6806&\"                                                                                                                                                                \"&L6807&\" \"&N6807&\" \"&M6807&\"                                                                                                                                       \"&L6808&\" \"&N6808&\" \"&M6808&\"                                                                                                                                   \"&L6809&\" \"&N6809&\" \"&M6809&\"                                                                                                                                           \"&L6810&\" \"&N6810&\" \"&M6810&\"                                                                                                                                         \"&L6811&\" \"&N6811&\" \"&M6811&\"                                                                                                                                           \"&L6812&\" \"&N6812&\" \"&M6812&\"                                                                                                                           \"&L6813&\" \"&N6813&\" \"&M6813&\"                                                                                                                                                 \"&L6814&\" \"&N6814&\" \"&M6814&\"                                                                                                                                                         \"&L6815&\" \"&N6815&\" \"&M6815&\"                                                                                                                                             \"&L6816&\" \"&N6816&\" \"&M6816&\"                                                                                                                                                    \"&L6817&\" \"&N6817&\" \"&M6817&\"                                                                                                                                                    \"&L6818&\" \"&N6818&\" \"&M6818&\"                                                                                                                                   \"&L6819&\" \"&N6819&\" \"&M6819&\" \"","v":"Текущий ремонт ТП 5 шт                                                                                                                                                                                                                                                                                                                                                                                                                                                                                                                                                                                                                                                                                                                                                                                                                                                                                                                                                                                                                                                                                                                                                                                                                                                                                                                                                                                                                                                                                                                                                                                                                                                                                                                                                                                                                                                                                                                                 "}]
["3.4"]
["3.4",{"$nulls":10},"Текущий ремонт ТП","шт",5]
["3.4"]
["3.4"]
["3.4"]
["3.4"]
["3.4"]
["3.4"]
["3.4"]
["3.4"]
["3.4"]
["3.4"]
["3.4"]
["3.4"]
["3.4"]
["3.29","ТП","Мазановский","ЗЭС",null,"Текущий ремонт ТП","Прочее","Резерв","Т","2017-01-01","2017-12-01",{"$f":"L6822&\" \"&N6822&\" \"&M6822&\"                                                                                                                                                                \"&L6823&\" \"&N6823&\" \"&M6823&\"                                                                                                                                       \"&L6824&\" \"&N6824&\" \"&M6824&\"                                                                                                                                   \"&L6825&\" \"&N6825&\" \"&M6825&\"                                                                                                                                           \"&L6826&\" \"&N6826&\" \"&M6826&\"                                                                                                                                         \"&L6827&\" \"&N6827&\" \"&M6827&\"                                                                                                                                           \"&L6828&\" \"&N6828&\" \"&M6828&\"                                                                                                                           \"&L6829&\" \"&N6829&\" \"&M6829&\"                                                                                                                                                 \"&L6830&\" \"&N6830&\" \"&M6830&\"                                                                                                                                                         \"&L6831&\" \"&N6831&\" \"&M6831&\"                                                                                                                                             \"&L6832&\" \"&N6832&\" \"&M6832&\"                                                                                                                                                    \"&L6833&\" \"&N6833&\" \"&M6833&\"                                                                                                                                                    \"&L6834&\" \"&N6834&\" \"&M6834&\"                                                                                                                                   \"&L6835&\" \"&N6835&\" \"&M6835&\" \"","v":"Текущий ремонт ТП 5 шт                                                                                                                                                                                                                                                                                                                                                                                                                                                                                                                                                                                                                                                                                                                                                                                                                                                                                                                                                                                                                                                                                                                                                                                                                                                                                                                                                                                                                                                                                                                                                                                                                                                                                                                                                                                                                                                                                                                                 "}]
[]
[{"$nulls":11},"Текущий ремонт ТП","шт",5]
{"$rows_empty":13}
["3.30","ТП","Серышевский","ЗЭС",null,"Текущий ремонт ТП","Прочее","Резерв","Т","2017-01-01","2017-12-01",{"$f":"L6838&\" \"&N6838&\" \"&M6838&\"                                                                                                                                                                \"&L6839&\" \"&N6839&\" \"&M6839&\"                                                                                                                                       \"&L6840&\" \"&N6840&\" \"&M6840&\"                                                                                                                                   \"&L6841&\" \"&N6841&\" \"&M6841&\"                                                                                                                                           \"&L6842&\" \"&N6842&\" \"&M6842&\"                                                                                                                                         \"&L6843&\" \"&N6843&\" \"&M6843&\"                                                                                                                                           \"&L6844&\" \"&N6844&\" \"&M6844&\"                                                                                                                           \"&L6845&\" \"&N6845&\" \"&M6845&\"                                                                                                                                                 \"&L6846&\" \"&N6846&\" \"&M6846&\"                                                                                                                                                         \"&L6847&\" \"&N6847&\" \"&M6847&\"                                                                                                                                             \"&L6848&\" \"&N6848&\" \"&M6848&\"                                                                                                                                                    \"&L6849&\" \"&N6849&\" \"&M6849&\"                                                                                                                                                    \"&L6850&\" \"&N6850&\" \"&M6850&\"                                                                                                                                   \"&L6851&\" \"&N6851&\" \"&M6851&\" \"","v":"Текущий ремонт ТП 5 шт                                                                                                                                                                                                                                                                                                                                                                                                                                                                                                                                                                                                                                                                                                                                                                                                                                                                                                                                                                                                                                                                                                                                                                                                                                                                                                                                                                                                                                                                                                                                                                                                                                                                                                                                                                                                                                                                                                                                 "}]
[]
[{"$nulls":11},"Текущий ремонт ТП","шт",5]
{"$rows_empty":13}
["3.31","ТП","Шимановский","ЗЭС",null,"Текущий ремонт ТП","Прочее","Резерв","Т","2017-01-01","2017-12-01",{"$f":"L6854&\" \"&N6854&\" \"&M6854&\"                                                                                                                                                                \"&L6855&\" \"&N6855&\" \"&M6855&\"                                                                                                                                       \"&L6856&\" \"&N6856&\" \"&M6856&\"                                                                                                                                   \"&L6857&\" \"&N6857&\" \"&M6857&\"                                                                                                                                           \"&L6858&\" \"&N6858&\" \"&M6858&\"                                                                                                                                         \"&L6859&\" \"&N6859&\" \"&M6859&\"                                                                                                                                           \"&L6860&\" \"&N6860&\" \"&M6860&\"                                                                                                                           \"&L6861&\" \"&N6861&\" \"&M6861&\"                                                                                                                                                 \"&L6862&\" \"&N6862&\" \"&M6862&\"                                                                                                                                                         \"&L6863&\" \"&N6863&\" \"&M6863&\"                                                                                                                                             \"&L6864&\" \"&N6864&\" \"&M6864&\"                                                                                                                                                    \"&L6865&\" \"&N6865&\" \"&M6865&\"                                                                                                                                                    \"&L6866&\" \"&N6866&\" \"&M6866&\"                                                                                                                                   \"&L6867&\" \"&N6867&\" \"&M6867&\" \"","v":"Текущий ремонт ТП 5 шт                                                                                                                                                                                                                                                                                                                                                                                                                                                                                                                                                                                                                                                                                                                                                                                                                                                                                                                                                                                                                                                                                                                                                                                                                                                                                                                                                                                                                                                                                                                                                                                                                                                                                                                                                                                                                                                                                                                                 "}]
["3.4"]
["3.4",{"$nulls":10},"Текущий ремонт ТП","шт",5]
["3.4"]
["3.4"]
["3.4"]
["3.4"]
["3.4"]
["3.4"]
["3.4"]
["3.4"]
["3.4"]
["3.4"]
["3.4"]
["3.4"]
["3.4"]
["3.32","ТП","Центральный","ЗЭС",null,"Текущий ремонт ТП","Прочее","Резерв","Т","2017-01-01","2017-12-01",{"$f":"L6870&\" \"&N6870&\" \"&M6870&\"                                                                                                                                                                \"&L6871&\" \"&N6871&\" \"&M6871&\"                                                                                                                                       \"&L6872&\" \"&N6872&\" \"&M6872&\"                                                                                                                                   \"&L6873&\" \"&N6873&\" \"&M6873&\"                                                                                                                                           \"&L6874&\" \"&N6874&\" \"&M6874&\"                                                                                                                                         \"&L6875&\" \"&N6875&\" \"&M6875&\"                                                                                                                                           \"&L6876&\" \"&N6876&\" \"&M6876&\"                                                                                                                           \"&L6877&\" \"&N6877&\" \"&M6877&\"                                                                                                                                                 \"&L6878&\" \"&N6878&\" \"&M6878&\"                                                                                                                                                         \"&L6879&\" \"&N6879&\" \"&M6879&\"                                                                                                                                             \"&L6880&\" \"&N6880&\" \"&M6880&\"                                                                                                                                                    \"&L6881&\" \"&N6881&\" \"&M6881&\"                                                                                                                                                    \"&L6882&\" \"&N6882&\" \"&M6882&\"                                                                                                                                   \"&L6883&\" \"&N6883&\" \"&M6883&\" \"","v":"Текущий ремонт ТП 5 шт                                                                                                                                                                                                                                                                                                                                                                                                                                                                                                                                                                                                                                                                                                                                                                                                                                                                                                                                                                                                                                                                                                                                                                                                                                                                                                                                                                                                                                                                                                                                                                                                                                                                                                                                                                                                                                                                                                                                 "}]
["3.4"]
["3.4",{"$nulls":10},"Текущий ремонт ТП","шт",5]
["3.4"]
["3.4"]
["3.4"]
["3.4"]
["3.4"]
["3.4"]
["3.4"]
["3.4"]
["3.4"]
["3.4"]
["3.4"]
["3.4"]
["3.4"]
["3.28","ТП","СП","ЗЭС",null,"Трансформаторы 10/6/0.4 кВ","По состоянию",null,"К","2017-02-01","2017-10-31",{"$f":"L6886&\" \"&N6886&\" \"&M6886&\"                                                                                                                                                                \"&L6887&\" \"&N6887&\" \"&M6887&\"                                                                                                                                       \"&L6888&\" \"&N6888&\" \"&M6888&\"                                                                                                                                   \"&L6889&\" \"&N6889&\" \"&M6889&\"                                                                                                                                           \"&L6890&\" \"&N6890&\" \"&M6890&\"                                                                                                                                         \"&L6891&\" \"&N6891&\" \"&M6891&\"                                                                                                                                           \"&L6892&\" \"&N6892&\" \"&M6892&\"                                                                                                                           \"&L6893&\" \"&N6893&\" \"&M6893&\"                                                                                                                                                 \"&L6894&\" \"&N6894&\" \"&M6894&\"                                                                                                                                                         \"&L6895&\" \"&N6895&\" \"&M6895&\"                                                                                                                                             \"&L6896&\" \"&N6896&\" \"&M6896&\"                                                                                                                                                    \"&L6897&\" \"&N6897&\" \"&M6897&\"                                                                                                                                                    \"&L6898&\" \"&N6898&\" \"&M6898&\"                                                                                                                                   \"&L6899&\" \"&N6899&\" \"&M6899&\" \"","v":"Ремонт трансформаторов 100-630 кВа 21 шт                                                                                                                                                                                                                                                                                                                                                                                                                                                                                                                                                                                                                                                                                                                                                                                                                                                                                                                                                                                                                                                                                                                                                                                                                                                                                                                                                                                                                                                                                                                                                                                                                                                                                                                                                                                                                                                                                                                                 "}]
["3.4"]
["3.4",{"$nulls":10},"Ремонт трансформаторов 100-630 кВа","шт",21]
["3.4"]
["3.4"]
["3.4"]
["3.4"]
["3.4"]
["3.4"]
["3.4"]
["3.4"]
["3.4"]
["3.4"]
["3.4"]
["3.4"]
["3.4"]
[]
[]
[4,{"$nulls":4},"Здания и сооружения"]
["4.1","ЗиС","СП","ЗЭС","ZS0005932","Гараж","По состоянию",null,"К","2017-08-01","2017-08-31",{"$f":"L6905&\" \"&N6905&\" \"&M6905&\"                                                                                                                                                                \"&L6906&\" \"&N6906&\" \"&M6906&\"                                                                                                                                       \"&L6907&\" \"&N6907&\" \"&M6907&\"                                                                                                                                   \"&L6908&\" \"&N6908&\" \"&M6908&\"                                                                                                                                           \"&L6909&\" \"&N6909&\" \"&M6909&\"                                                                                                                                         \"&L6910&\" \"&N6910&\" \"&M6910&\"                                                                                                                                           \"&L6911&\" \"&N6911&\" \"&M6911&\"                                                                                                                           \"&L6912&\" \"&N6912&\" \"&M6912&\"                                                                                                                                                 \"&L6913&\" \"&N6913&\" \"&M6913&\"                                                                                                                                                         \"&L6914&\" \"&N6914&\" \"&M6914&\"                                                                                                                                             \"&L6915&\" \"&N6915&\" \"&M6915&\"                                                                                                                                                    \"&L6916&\" \"&N6916&\" \"&M6916&\"                                                                                                                                                    \"&L6917&\" \"&N6917&\" \"&M6917&\"                                                                                                                                   \"&L6918&\" \"&N6918&\" \"&M6918&\" \"","v":"Косметический ремонт помещений, замена кранов отопления 1 объект                                                                                                                                                                                                                                                                                                                                                                                                                                                                                                                                                                                                                                                                                                                                                                                                                                                                                                                                                                                                                                                                                                                                                                                                                                                                                                                                                                                                                                                                                                                                                                                                                                                                                                                                                                                                                                                                                                                                 "}]
[]
[{"$nulls":9},"2017-08-01","2017-08-31","Косметический ремонт помещений, замена кранов отопления","объект",1]
{"$rows_empty":13}
["4.2","ЗиС","СП","ЗЭС","ZS0005931","Гараж-контора","По состоянию",null,"К","2017-06-01","2017-11-30",{"$f":"L6921&\" \"&N6921&\" \"&M6921&\"                                                                                                                                                                \"&L6922&\" \"&N6922&\" \"&M6922&\"                                                                                                                                       \"&L6923&\" \"&N6923&\" \"&M6923&\"                                                                                                                                   \"&L6924&\" \"&N6924&\" \"&M6924&\"                                                                                                                                           \"&L6925&\" \"&N6925&\" \"&M6925&\"                                                                                                                                         \"&L6926&\" \"&N6926&\" \"&M6926&\"                                                                                                                                           \"&L6927&\" \"&N6927&\" \"&M6927&\"                                                                                                                           \"&L6928&\" \"&N6928&\" \"&M6928&\"                                                                                                                                                 \"&L6929&\" \"&N6929&\" \"&M6929&\"                                                                                                                                                         \"&L6930&\" \"&N6930&\" \"&M6930&\"                                                                                                                                             \"&L6931&\" \"&N6931&\" \"&M6931&\"                                                                                                                                                    \"&L6932&\" \"&N6932&\" \"&M6932&\"                                                                                                                                                    \"&L6933&\" \"&N6933&\" \"&M6933&\"                                                                                                                                   \"&L6934&\" \"&N6934&\" \"&M6934&\" \"","v":"Замена ворот и окна в моторном цеху, ремонт решеток 1 этажа, ремонт козырька, ремонт склада СМиТ 1 объект                                                                                                                                                                Ремонт кабинетов группы контроля и учета 2 шт                                                                                                                                                                                                                                                                                                                                                                                                                                                                                                                                                                                                                                                                                                                                                                                                                                                                                                                                                                                                                                                                                                                                                                                                                                                                                                                                                                                                                                                                                                                                                                                                                                                                                                                                                               "}]
["3.1"]
["3.1",{"$nulls":8},"2017-06-01","2017-07-31","Замена ворот и окна в моторном цеху, ремонт решеток 1 этажа, ремонт козырька, ремонт склада СМиТ","объект",1]
["3.1",{"$nulls":8},"2017-11-01","2017-11-30","Ремонт кабинетов группы контроля и учета","шт",2]
["3.1"]
["3.1"]
["3.1"]
["3.1"]
["3.1"]
["3.1"]
["3.1"]
["3.1"]
["3.1"]
["3.1"]
["3.1"]
["3.1"]
["4.3","ЗиС","Центральный","ЗЭС","ZS0002873","Здание ЗРУ ПС Восточная","По состоянию",null,"К","2017-05-01","2017-05-31",{"$f":"L6937&\" \"&N6937&\" \"&M6937&\"                                                                                                                                                                \"&L6938&\" \"&N6938&\" \"&M6938&\"                                                                                                                                       \"&L6939&\" \"&N6939&\" \"&M6939&\"                                                                                                                                   \"&L6940&\" \"&N6940&\" \"&M6940&\"                                                                                                                                           \"&L6941&\" \"&N6941&\" \"&M6941&\"                                                                                                                                         \"&L6942&\" \"&N6942&\" \"&M6942&\"                                                                                                                                           \"&L6943&\" \"&N6943&\" \"&M6943&\"                                                                                                                           \"&L6944&\" \"&N6944&\" \"&M6944&\"                                                                                                                                                 \"&L6945&\" \"&N6945&\" \"&M6945&\"                                                                                                                                                         \"&L6946&\" \"&N6946&\" \"&M6946&\"                                                                                                                                             \"&L6947&\" \"&N6947&\" \"&M6947&\"                                                                                                                                                    \"&L6948&\" \"&N6948&\" \"&M6948&\"                                                                                                                                                    \"&L6949&\" \"&N6949&\" \"&M6949&\"                                                                                                                                   \"&L6950&\" \"&N6950&\" \"&M6950&\" \"","v":"Ремонт ворот 1 шт                                                                                                                                                                                                                                                                                                                                                                                                                                                                                                                                                                                                                                                                                                                                                                                                                                                                                                                                                                                                                                                                                                                                                                                                                                                                                                                                                                                                                                                                                                                                                                                                                                                                                                                                                                                                                                                                                                                                 "}]
["3.1"]
["3.1",{"$nulls":8},"2017-05-01","2017-05-31","Ремонт ворот","шт",1]
["3.1"]
["3.1"]
["3.1"]
["3.1"]
["3.1"]
["3.1"]
["3.1"]
["3.1"]
["3.1"]
["3.1"]
["3.1"]
["3.1"]
["3.1"]
["4.4","ЗиС","СП","ЗЭС","ZS0000018","Ограждение базы СП ЗЭС (забор ЖБИ)","По состоянию",null,"К","2017-03-01","2017-03-31",{"$f":"L6953&\" \"&N6953&\" \"&M6953&\"                                                                                                                                                                \"&L6954&\" \"&N6954&\" \"&M6954&\"                                                                                                                                       \"&L6955&\" \"&N6955&\" \"&M6955&\"                                                                                                                                   \"&L6956&\" \"&N6956&\" \"&M6956&\"                                                                                                                                           \"&L6957&\" \"&N6957&\" \"&M6957&\"                                                                                                                                         \"&L6958&\" \"&N6958&\" \"&M6958&\"                                                                                                                                           \"&L6959&\" \"&N6959&\" \"&M6959&\"                                                                                                                           \"&L6960&\" \"&N6960&\" \"&M6960&\"                                                                                                                                                 \"&L6961&\" \"&N6961&\" \"&M6961&\"                                                                                                                                                         \"&L6962&\" \"&N6962&\" \"&M6962&\"                                                                                                                                             \"&L6963&\" \"&N6963&\" \"&M6963&\"                                                                                                                                                    \"&L6964&\" \"&N6964&\" \"&M6964&\"                                                                                                                                                    \"&L6965&\" \"&N6965&\" \"&M6965&\"                                                                                                                                   \"&L6966&\" \"&N6966&\" \"&M6966&\" \"","v":"Установка колючей проволоки 200 м                                                                                                                                                                                                                                                                                                                                                                                                                                                                                                                                                                                                                                                                                                                                                                                                                                                                                                                                                                                                                                                                                                                                                                                                                                                                                                                                                                                                                                                                                                                                                                                                                                                                                                                                                                                                                                                                                                                                 "}]
["3.1"]
["3.1",{"$nulls":8},"2017-03-01","2017-03-31","Установка колючей проволоки","м",200]
["3.1"]
["3.1"]
["3.1"]
["3.1"]
["3.1"]
["3.1"]
["3.1"]
["3.1"]
["3.1"]
["3.1"]
["3.1"]
["3.1"]
["3.1"]
["4.5","ЗиС","СП","ЗЭС","ZS0005933","Контора РПБ-2, ГО","По состоянию",null,"К","2017-05-01","2017-08-31",{"$f":"L6969&\" \"&N6969&\" \"&M6969&\"                                                                                                                                                                \"&L6970&\" \"&N6970&\" \"&M6970&\"                                                                                                                                       \"&L6971&\" \"&N6971&\" \"&M6971&\"                                                                                                                                   \"&L6972&\" \"&N6972&\" \"&M6972&\"                                                                                                                                           \"&L6973&\" \"&N6973&\" \"&M6973&\"                                                                                                                                         \"&L6974&\" \"&N6974&\" \"&M6974&\"                                                                                                                                           \"&L6975&\" \"&N6975&\" \"&M6975&\"                                                                                                                           \"&L6976&\" \"&N6976&\" \"&M6976&\"                                                                                                                                                 \"&L6977&\" \"&N6977&\" \"&M6977&\"                                                                                                                                                         \"&L6978&\" \"&N6978&\" \"&M6978&\"                                                                                                                                             \"&L6979&\" \"&N6979&\" \"&M6979&\"                                                                                                                                                    \"&L6980&\" \"&N6980&\" \"&M6980&\"                                                                                                                                                    \"&L6981&\" \"&N6981&\" \"&M6981&\"                                                                                                                                   \"&L6982&\" \"&N6982&\" \"&M6982&\" \"","v":"Ремонт кабинетов, ремонт кровли козырька 1 объект                                                                                                                                                                                                                                                                                                                                                                                                                                                                                                                                                                                                                                                                                                                                                                                                                                                                                                                                                                                                                                                                                                                                                                                                                                                                                                                                                                                                                                                                                                                                                                                                                                                                                                                                                                                                                                                                                                                                 "}]
["3.1"]
["3.1",{"$nulls":10},"Ремонт кабинетов, ремонт кровли козырька","объект",1]
["3.1"]
["3.1"]
["3.1"]
["3.1"]
["3.1"]
["3.1"]
["3.1"]
["3.1"]
["3.1"]
["3.1"]
["3.1"]
["3.1"]
["3.1"]
["4.6","ЗиС","СП","ЗЭС","ZS0000020","Гараж легковых автомобилей","По состоянию",null,"К","2017-03-01","2017-03-31",{"$f":"L6985&\" \"&N6985&\" \"&M6985&\"                                                                                                                                                                \"&L6986&\" \"&N6986&\" \"&M6986&\"                                                                                                                                       \"&L6987&\" \"&N6987&\" \"&M6987&\"                                                                                                                                   \"&L6988&\" \"&N6988&\" \"&M6988&\"                                                                                                                                           \"&L6989&\" \"&N6989&\" \"&M6989&\"                                                                                                                                         \"&L6990&\" \"&N6990&\" \"&M6990&\"                                                                                                                                           \"&L6991&\" \"&N6991&\" \"&M6991&\"                                                                                                                           \"&L6992&\" \"&N6992&\" \"&M6992&\"                                                                                                                                                 \"&L6993&\" \"&N6993&\" \"&M6993&\"                                                                                                                                                         \"&L6994&\" \"&N6994&\" \"&M6994&\"                                                                                                                                             \"&L6995&\" \"&N6995&\" \"&M6995&\"                                                                                                                                                    \"&L6996&\" \"&N6996&\" \"&M6996&\"                                                                                                                                                    \"&L6997&\" \"&N6997&\" \"&M6997&\"                                                                                                                                   \"&L6998&\" \"&N6998&\" \"&M6998&\" \"","v":"Установка решетки на окно 1 шт                                                                                                                                                                                                                                                                                                                                                                                                                                                                                                                                                                                                                                                                                                                                                                                                                                                                                                                                                                                                                                                                                                                                                                                                                                                                                                                                                                                                                                                                                                                                                                                                                                                                                                                                                                                                                                                                                                                                 "}]
["3.1"]
["3.1",{"$nulls":10},"Установка решетки на окно","шт",1]
["3.1"]
["3.1"]
["3.1"]
["3.1"]
["3.1"]
["3.1"]
["3.1"]
["3.1"]
["3.1"]
["3.1"]
["3.1"]
["3.1"]
["3.1"]
["4.7","ЗиС","Мазановский","ЗЭС","ZS0006263","Здание-служебно-бытовое Н-Увал","По состоянию",null,"К","2017-05-01","2017-07-31",{"$f":"L7001&\" \"&N7001&\" \"&M7001&\"                                                                                                                                                                \"&L7002&\" \"&N7002&\" \"&M7002&\"                                                                                                                                       \"&L7003&\" \"&N7003&\" \"&M7003&\"                                                                                                                                   \"&L7004&\" \"&N7004&\" \"&M7004&\"                                                                                                                                           \"&L7005&\" \"&N7005&\" \"&M7005&\"                                                                                                                                         \"&L7006&\" \"&N7006&\" \"&M7006&\"                                                                                                                                           \"&L7007&\" \"&N7007&\" \"&M7007&\"                                                                                                                           \"&L7008&\" \"&N7008&\" \"&M7008&\"                                                                                                                                                 \"&L7009&\" \"&N7009&\" \"&M7009&\"                                                                                                                                                         \"&L7010&\" \"&N7010&\" \"&M7010&\"                                                                                                                                             \"&L7011&\" \"&N7011&\" \"&M7011&\"                                                                                                                                                    \"&L7012&\" \"&N7012&\" \"&M7012&\"                                                                                                                                                    \"&L7013&\" \"&N7013&\" \"&M7013&\"                                                                                                                                   \"&L7014&\" \"&N7014&\" \"&M7014&\" \"","v":"Отделочные работы 1 этажа 1 объект                                                                                                                                                                                                                                                                                                                                                                                                                                                                                                                                                                                                                                                                                                                                                                                                                                                                                                                                                                                                                                                                                                                                                                                                                                                                                                                                                                                                                                                                                                                                                                                                                                                                                                                                                                                                                                                                                                                                 "}]
["3.1"]
["3.1",{"$nulls":10},"Отделочные работы 1 этажа","объект",1]
["3.1"]
["3.1"]
["3.1"]
["3.1"]
["3.1"]
["3.1"]
["3.1"]
["3.1"]
["3.1"]
["3.1"]
["3.1"]
["3.1"]
["3.1"]
["4.8","ЗиС","Центральный","ЗЭС","ZS0002882","Гараж ПС Бузули","По состоянию",null,"К","2017-03-01","2017-04-30",{"$f":"L7017&\" \"&N7017&\" \"&M7017&\"                                                                                                                                                                \"&L7018&\" \"&N7018&\" \"&M7018&\"                                                                                                                                       \"&L7019&\" \"&N7019&\" \"&M7019&\"                                                                                                                                   \"&L7020&\" \"&N7020&\" \"&M7020&\"                                                                                                                                           \"&L7021&\" \"&N7021&\" \"&M7021&\"                                                                                                                                         \"&L7022&\" \"&N7022&\" \"&M7022&\"                                                                                                                                           \"&L7023&\" \"&N7023&\" \"&M7023&\"                                                                                                                           \"&L7024&\" \"&N7024&\" \"&M7024&\"                                                                                                                                                 \"&L7025&\" \"&N7025&\" \"&M7025&\"                                                                                                                                                         \"&L7026&\" \"&N7026&\" \"&M7026&\"                                                                                                                                             \"&L7027&\" \"&N7027&\" \"&M7027&\"                                                                                                                                                    \"&L7028&\" \"&N7028&\" \"&M7028&\"                                                                                                                                                    \"&L7029&\" \"&N7029&\" \"&M7029&\"                                                                                                                                   \"&L7030&\" \"&N7030&\" \"&M7030&\" \"","v":"Ремонт кровли с устройством организованного водостока 1 объект                                                                                                                                                                                                                                                                                                                                                                                                                                                                                                                                                                                                                                                                                                                                                                                                                                                                                                                                                                                                                                                                                                                                                                                                                                                                                                                                                                                                                                                                                                                                                                                                                                                                                                                                                                                                                                                                                                                                 "}]
["3.1"]
["3.1",{"$nulls":10},"Ремонт кровли с устройством организованного водостока","объект",1]
["3.1"]
["3.1"]
["3.1"]
["3.1"]
["3.1"]
["3.1"]
["3.1"]
["3.1"]
["3.1"]
["3.1"]
["3.1"]
["3.1"]
["3.1"]
["4.9","ЗиС","Селемджинский","ЗЭС","AS0002349","Гараж РПБ п. Коболдо","По состоянию",null,"К","2017-04-01","2017-06-30",{"$f":"L7033&\" \"&N7033&\" \"&M7033&\"                                                                                                                                                                \"&L7034&\" \"&N7034&\" \"&M7034&\"                                                                                                                                       \"&L7035&\" \"&N7035&\" \"&M7035&\"                                                                                                                                   \"&L7036&\" \"&N7036&\" \"&M7036&\"                                                                                                                                           \"&L7037&\" \"&N7037&\" \"&M7037&\"                                                                                                                                         \"&L7038&\" \"&N7038&\" \"&M7038&\"                                                                                                                                           \"&L7039&\" \"&N7039&\" \"&M7039&\"                                                                                                                           \"&L7040&\" \"&N7040&\" \"&M7040&\"                                                                                                                                                 \"&L7041&\" \"&N7041&\" \"&M7041&\"                                                                                                                                                         \"&L7042&\" \"&N7042&\" \"&M7042&\"                                                                                                                                             \"&L7043&\" \"&N7043&\" \"&M7043&\"                                                                                                                                                    \"&L7044&\" \"&N7044&\" \"&M7044&\"                                                                                                                                                    \"&L7045&\" \"&N7045&\" \"&M7045&\"                                                                                                                                   \"&L7046&\" \"&N7046&\" \"&M7046&\" \"","v":"Ремонт кровли 1 объект                                                                                                                                                                                                                                                                                                                                                                                                                                                                                                                                                                                                                                                                                                                                                                                                                                                                                                                                                                                                                                                                                                                                                                                                                                                                                                                                                                                                                                                                                                                                                                                                                                                                                                                                                                                                                                                                                                                                 "}]
["3.1"]
["3.1",{"$nulls":10},"Ремонт кровли","объект",1]
["3.1"]
["3.1"]
["3.1"]
["3.1"]
["3.1"]
["3.1"]
["3.1"]
["3.1"]
["3.1"]
["3.1"]
["3.1"]
["3.1"]
["3.1"]
["4.10","ЗиС","Серышевский","ЗЭС","ZS0003615","Гараж в п. Серышево","По состоянию",null,"К","2017-02-01","2017-05-31",{"$f":"L7049&\" \"&N7049&\" \"&M7049&\"                                                                                                                                                                \"&L7050&\" \"&N7050&\" \"&M7050&\"                                                                                                                                       \"&L7051&\" \"&N7051&\" \"&M7051&\"                                                                                                                                   \"&L7052&\" \"&N7052&\" \"&M7052&\"                                                                                                                                           \"&L7053&\" \"&N7053&\" \"&M7053&\"                                                                                                                                         \"&L7054&\" \"&N7054&\" \"&M7054&\"                                                                                                                                           \"&L7055&\" \"&N7055&\" \"&M7055&\"                                                                                                                           \"&L7056&\" \"&N7056&\" \"&M7056&\"                                                                                                                                                 \"&L7057&\" \"&N7057&\" \"&M7057&\"                                                                                                                                                         \"&L7058&\" \"&N7058&\" \"&M7058&\"                                                                                                                                             \"&L7059&\" \"&N7059&\" \"&M7059&\"                                                                                                                                                    \"&L7060&\" \"&N7060&\" \"&M7060&\"                                                                                                                                                    \"&L7061&\" \"&N7061&\" \"&M7061&\"                                                                                                                                   \"&L7062&\" \"&N7062&\" \"&M7062&\" \"","v":"Ремонт кровли с утеплением, ремонт отмостки, замена окон, ремонт ворот, ремонт стен, потолков и полов 1 объект                                                                                                                                                                                                                                                                                                                                                                                                                                                                                                                                                                                                                                                                                                                                                                                                                                                                                                                                                                                                                                                                                                                                                                                                                                                                                                                                                                                                                                                                                                                                                                                                                                                                                                                                                                                                                                                                                                                                 "}]
[]
[{"$nulls":11},"Ремонт кровли с утеплением, ремонт отмостки, замена окон, ремонт ворот, ремонт стен, потолков и полов","объект",1]
{"$rows_empty":13}
["4.11","ЗиС","Центральный","ЗЭС","ZS0003278","Служебно-бытовое помещение с гаражом с. Климоуцы","По состоянию",null,"К","2017-02-01","2017-05-31",{"$f":"L7065&\" \"&N7065&\" \"&M7065&\"                                                                                                                                                                \"&L7066&\" \"&N7066&\" \"&M7066&\"                                                                                                                                       \"&L7067&\" \"&N7067&\" \"&M7067&\"                                                                                                                                   \"&L7068&\" \"&N7068&\" \"&M7068&\"                                                                                                                                           \"&L7069&\" \"&N7069&\" \"&M7069&\"                                                                                                                                         \"&L7070&\" \"&N7070&\" \"&M7070&\"                                                                                                                                           \"&L7071&\" \"&N7071&\" \"&M7071&\"                                                                                                                           \"&L7072&\" \"&N7072&\" \"&M7072&\"                                                                                                                                                 \"&L7073&\" \"&N7073&\" \"&M7073&\"                                                                                                                                                         \"&L7074&\" \"&N7074&\" \"&M7074&\"                                                                                                                                             \"&L7075&\" \"&N7075&\" \"&M7075&\"                                                                                                                                                    \"&L7076&\" \"&N7076&\" \"&M7076&\"                                                                                                                                                    \"&L7077&\" \"&N7077&\" \"&M7077&\"                                                                                                                                   \"&L7078&\" \"&N7078&\" \"&M7078&\" \"","v":"Ремоент кровли, ремонт полов стен и потолков, замена окон 1 объект                                                                                                                                                                                                                                                                                                                                                                                                                                                                                                                                                                                                                                                                                                                                                                                                                                                                                                                                                                                                                                                                                                                                                                                                                                                                                                                                                                                                                                                                                                                                                                                                                                                                                                                                                                                                                                                                                                                                 "}]
["3.1"]
["3.1",{"$nulls":10},"Ремоент кровли, ремонт полов стен и потолков, замена окон","объект",1]
["3.1"]
["3.1"]
["3.1"]
["3.1"]
["3.1"]
["3.1"]
["3.1"]
["3.1"]
["3.1"]
["3.1"]
["3.1"]
["3.1"]
["3.1"]
["4.12","ЗиС","Шимановский","ЗЭС","AS0005928","34.ЗТП","Прочее","Приказ № 34","К","2017-03-01","2017-08-30",{"$f":"L7081&\" \"&N7081&\" \"&M7081&\"                                                                                                                                                                \"&L7082&\" \"&N7082&\" \"&M7082&\"                                                                                                                                       \"&L7083&\" \"&N7083&\" \"&M7083&\"                                                                                                                                   \"&L7084&\" \"&N7084&\" \"&M7084&\"                                                                                                                                           \"&L7085&\" \"&N7085&\" \"&M7085&\"                                                                                                                                         \"&L7086&\" \"&N7086&\" \"&M7086&\"                                                                                                                                           \"&L7087&\" \"&N7087&\" \"&M7087&\"                                                                                                                           \"&L7088&\" \"&N7088&\" \"&M7088&\"                                                                                                                                                 \"&L7089&\" \"&N7089&\" \"&M7089&\"                                                                                                                                                         \"&L7090&\" \"&N7090&\" \"&M7090&\"                                                                                                                                             \"&L7091&\" \"&N7091&\" \"&M7091&\"                                                                                                                                                    \"&L7092&\" \"&N7092&\" \"&M7092&\"                                                                                                                                                    \"&L7093&\" \"&N7093&\" \"&M7093&\"                                                                                                                                   \"&L7094&\" \"&N7094&\" \"&M7094&\" \"","v":"Ремонгт ЗТП с заменой дверей 3 шт                                                                                                                                                                                                                                                                                                                                                                                                                                                                                                                                                                                                                                                                                                                                                                                                                                                                                                                                                                                                                                                                                                                                                                                                                                                                                                                                                                                                                                                                                                                                                                                                                                                                                                                                                                                                                                                                                                                                 "}]
["3.1"]
["3.1",{"$nulls":10},"Ремонгт ЗТП с заменой дверей","шт",3]
["3.1"]
["3.1"]
["3.1"]
["3.1"]
["3.1"]
["3.1"]
["3.1"]
["3.1"]
["3.1"]
["3.1"]
["3.1"]
["3.1"]
["3.1"]
["4.13","ЗиС","Шимановский","ЗЭС","AS0005965","210.ЗТП","Прочее","Приказ № 34","К","2017-03-01","2017-08-30",{"$f":"L7097&\" \"&N7097&\" \"&M7097&\"                                                                                                                                                                \"&L7098&\" \"&N7098&\" \"&M7098&\"                                                                                                                                       \"&L7099&\" \"&N7099&\" \"&M7099&\"                                                                                                                                   \"&L7100&\" \"&N7100&\" \"&M7100&\"                                                                                                                                           \"&L7101&\" \"&N7101&\" \"&M7101&\"                                                                                                                                         \"&L7102&\" \"&N7102&\" \"&M7102&\"                                                                                                                                           \"&L7103&\" \"&N7103&\" \"&M7103&\"                                                                                                                           \"&L7104&\" \"&N7104&\" \"&M7104&\"                                                                                                                                                 \"&L7105&\" \"&N7105&\" \"&M7105&\"                                                                                                                                                         \"&L7106&\" \"&N7106&\" \"&M7106&\"                                                                                                                                             \"&L7107&\" \"&N7107&\" \"&M7107&\"                                                                                                                                                    \"&L7108&\" \"&N7108&\" \"&M7108&\"                                                                                                                                                    \"&L7109&\" \"&N7109&\" \"&M7109&\"                                                                                                                                   \"&L7110&\" \"&N7110&\" \"&M7110&\" \"","v":"Ремонгт ЗТП с заменой дверей 4 шт                                                                                                                                                                                                                                                                                                                                                                                                                                                                                                                                                                                                                                                                                                                                                                                                                                                                                                                                                                                                                                                                                                                                                                                                                                                                                                                                                                                                                                                                                                                                                                                                                                                                                                                                                                                                                                                                                                                                 "}]
["3.1"]
["3.1",{"$nulls":10},"Ремонгт ЗТП с заменой дверей","шт",4]
["3.1"]
["3.1"]
["3.1"]
["3.1"]
["3.1"]
["3.1"]
["3.1"]
["3.1"]
["3.1"]
["3.1"]
["3.1"]
["3.1"]
["3.1"]
["4.14","ЗиС","Шимановский","ЗЭС","AS0005976","1. ЗТП","По состоянию",null,"К","2017-03-01","2017-08-30",{"$f":"L7113&\" \"&N7113&\" \"&M7113&\"                                                                                                                                                                \"&L7114&\" \"&N7114&\" \"&M7114&\"                                                                                                                                       \"&L7115&\" \"&N7115&\" \"&M7115&\"                                                                                                                                   \"&L7116&\" \"&N7116&\" \"&M7116&\"                                                                                                                                           \"&L7117&\" \"&N7117&\" \"&M7117&\"                                                                                                                                         \"&L7118&\" \"&N7118&\" \"&M7118&\"                                                                                                                                           \"&L7119&\" \"&N7119&\" \"&M7119&\"                                                                                                                           \"&L7120&\" \"&N7120&\" \"&M7120&\"                                                                                                                                                 \"&L7121&\" \"&N7121&\" \"&M7121&\"                                                                                                                                                         \"&L7122&\" \"&N7122&\" \"&M7122&\"                                                                                                                                             \"&L7123&\" \"&N7123&\" \"&M7123&\"                                                                                                                                                    \"&L7124&\" \"&N7124&\" \"&M7124&\"                                                                                                                                                    \"&L7125&\" \"&N7125&\" \"&M7125&\"                                                                                                                                   \"&L7126&\" \"&N7126&\" \"&M7126&\" \"","v":"Ремонт ЗТП с заменой дверей и жалюзийных решеток 7 шт                                                                                                                                                                                                                                                                                                                                                                                                                                                                                                                                                                                                                                                                                                                                                                                                                                                                                                                                                                                                                                                                                                                                                                                                                                                                                                                                                                                                                                                                                                                                                                                                                                                                                                                                                                                                                                                                                                                                 "}]
["3.1"]
["3.1",{"$nulls":10},"Ремонт ЗТП с заменой дверей и жалюзийных решеток","шт",7]
["3.1"]
["3.1"]
["3.1"]
["3.1"]
["3.1"]
["3.1"]
["3.1"]
["3.1"]
["3.1"]
["3.1"]
["3.1"]
["3.1"]
["3.1"]
["4.15","ЗиС","Шимановский","ЗЭС","AS0005907","2. ЗТП Лесотехническая","По состоянию",null,"К","2017-03-01","2017-08-30",{"$f":"L7129&\" \"&N7129&\" \"&M7129&\"                                                                                                                                                                \"&L7130&\" \"&N7130&\" \"&M7130&\"                                                                                                                                       \"&L7131&\" \"&N7131&\" \"&M7131&\"                                                                                                                                   \"&L7132&\" \"&N7132&\" \"&M7132&\"                                                                                                                                           \"&L7133&\" \"&N7133&\" \"&M7133&\"                                                                                                                                         \"&L7134&\" \"&N7134&\" \"&M7134&\"                                                                                                                                           \"&L7135&\" \"&N7135&\" \"&M7135&\"                                                                                                                           \"&L7136&\" \"&N7136&\" \"&M7136&\"                                                                                                                                                 \"&L7137&\" \"&N7137&\" \"&M7137&\"                                                                                                                                                         \"&L7138&\" \"&N7138&\" \"&M7138&\"                                                                                                                                             \"&L7139&\" \"&N7139&\" \"&M7139&\"                                                                                                                                                    \"&L7140&\" \"&N7140&\" \"&M7140&\"                                                                                                                                                    \"&L7141&\" \"&N7141&\" \"&M7141&\"                                                                                                                                   \"&L7142&\" \"&N7142&\" \"&M7142&\" \"","v":"Ремонт ЗТП с заменой дверей 4 шт                                                                                                                                                                                                                                                                                                                                                                                                                                                                                                                                                                                                                                                                                                                                                                                                                                                                                                                                                                                                                                                                                                                                                                                                                                                                                                                                                                                                                                                                                                                                                                                                                                                                                                                                                                                                                                                                                                                                 "}]
["3.1"]
["3.1",{"$nulls":10},"Ремонт ЗТП с заменой дверей","шт",4]
["3.1"]
["3.1"]
["3.1"]
["3.1"]
["3.1"]
["3.1"]
["3.1"]
["3.1"]
["3.1"]
["3.1"]
["3.1"]
["3.1"]
["3.1"]
["4.16","ЗиС","Шимановский","ЗЭС","AS0005975","113. ЗТП","По состоянию",null,"К","2017-03-01","2017-08-30",{"$f":"L7145&\" \"&N7145&\" \"&M7145&\"                                                                                                                                                                \"&L7146&\" \"&N7146&\" \"&M7146&\"                                                                                                                                       \"&L7147&\" \"&N7147&\" \"&M7147&\"                                                                                                                                   \"&L7148&\" \"&N7148&\" \"&M7148&\"                                                                                                                                           \"&L7149&\" \"&N7149&\" \"&M7149&\"                                                                                                                                         \"&L7150&\" \"&N7150&\" \"&M7150&\"                                                                                                                                           \"&L7151&\" \"&N7151&\" \"&M7151&\"                                                                                                                           \"&L7152&\" \"&N7152&\" \"&M7152&\"                                                                                                                                                 \"&L7153&\" \"&N7153&\" \"&M7153&\"                                                                                                                                                         \"&L7154&\" \"&N7154&\" \"&M7154&\"                                                                                                                                             \"&L7155&\" \"&N7155&\" \"&M7155&\"                                                                                                                                                    \"&L7156&\" \"&N7156&\" \"&M7156&\"                                                                                                                                                    \"&L7157&\" \"&N7157&\" \"&M7157&\"                                                                                                                                   \"&L7158&\" \"&N7158&\" \"&M7158&\" \"","v":"Усиление стен стальными тяжами, ремонт полов, замена дверей 1 объект                                                                                                                                                                                                                                                                                                                                                                                                                                                                                                                                                                                                                                                                                                                                                                                                                                                                                                                                                                                                                                                                                                                                                                                                                                                                                                                                                                                                                                                                                                                                                                                                                                                                                                                                                                                                                                                                                                                                 "}]
["3.1"]
["3.1",{"$nulls":10},"Усиление стен стальными тяжами, ремонт полов, замена дверей","объект",1]
["3.1"]
["3.1"]
["3.1"]
["3.1"]
["3.1"]
["3.1"]
["3.1"]
["3.1"]
["3.1"]
["3.1"]
["3.1"]
["3.1"]
["3.1"]
["4.17","ЗиС","Городской","ЗЭС","AS0004892","Трансформаторная подстанция №18","По состоянию",null,"К","2017-03-01","2017-08-30",{"$f":"L7161&\" \"&N7161&\" \"&M7161&\"                                                                                                                                                                \"&L7162&\" \"&N7162&\" \"&M7162&\"                                                                                                                                       \"&L7163&\" \"&N7163&\" \"&M7163&\"                                                                                                                                   \"&L7164&\" \"&N7164&\" \"&M7164&\"                                                                                                                                           \"&L7165&\" \"&N7165&\" \"&M7165&\"                                                                                                                                         \"&L7166&\" \"&N7166&\" \"&M7166&\"                                                                                                                                           \"&L7167&\" \"&N7167&\" \"&M7167&\"                                                                                                                           \"&L7168&\" \"&N7168&\" \"&M7168&\"                                                                                                                                                 \"&L7169&\" \"&N7169&\" \"&M7169&\"                                                                                                                                                         \"&L7170&\" \"&N7170&\" \"&M7170&\"                                                                                                                                             \"&L7171&\" \"&N7171&\" \"&M7171&\"                                                                                                                                                    \"&L7172&\" \"&N7172&\" \"&M7172&\"                                                                                                                                                    \"&L7173&\" \"&N7173&\" \"&M7173&\"                                                                                                                                   \"&L7174&\" \"&N7174&\" \"&M7174&\" \"","v":"Усиление стен стальными тяжами, ремонт кровли, ремонт полов, замена дверей, известковая и масляная окраска, ремонт отмостки, освещения 1 объект                                                                                                                                                                                                                                                                                                                                                                                                                                                                                                                                                                                                                                                                                                                                                                                                                                                                                                                                                                                                                                                                                                                                                                                                                                                                                                                                                                                                                                                                                                                                                                                                                                                                                                                                                                                                                                                                                                                                 "}]
["3.1"]
["3.1",{"$nulls":10},"Усиление стен стальными тяжами, ремонт кровли, ремонт полов, замена дверей, известковая и масляная окраска, ремонт отмостки, освещения","объект",1]
["3.1"]
["3.1"]
["3.1"]
["3.1"]
["3.1"]
["3.1"]
["3.1"]
["3.1"]
["3.1"]
["3.1"]
["3.1"]
["3.1"]
["3.1"]
["4.18","ЗиС","Городской","ЗЭС","AS0004689","Трансформаторная подстанция №39","По состоянию",null,"К","2017-03-01","2017-08-30",{"$f":"L7177&\" \"&N7177&\" \"&M7177&\"                                                                                                                                                                \"&L7178&\" \"&N7178&\" \"&M7178&\"                                                                                                                                       \"&L7179&\" \"&N7179&\" \"&M7179&\"                                                                                                                                   \"&L7180&\" \"&N7180&\" \"&M7180&\"                                                                                                                                           \"&L7181&\" \"&N7181&\" \"&M7181&\"                                                                                                                                         \"&L7182&\" \"&N7182&\" \"&M7182&\"                                                                                                                                           \"&L7183&\" \"&N7183&\" \"&M7183&\"                                                                                                                           \"&L7184&\" \"&N7184&\" \"&M7184&\"                                                                                                                                                 \"&L7185&\" \"&N7185&\" \"&M7185&\"                                                                                                                                                         \"&L7186&\" \"&N7186&\" \"&M7186&\"                                                                                                                                             \"&L7187&\" \"&N7187&\" \"&M7187&\"                                                                                                                                                    \"&L7188&\" \"&N7188&\" \"&M7188&\"                                                                                                                                                    \"&L7189&\" \"&N7189&\" \"&M7189&\"                                                                                                                                   \"&L7190&\" \"&N7190&\" \"&M7190&\" \"","v":"Ремонт кровли, замена дверей, окраска жалюзийных решеток, ремонт полов в Т-1 и Т-2, ремонт отмостки, освещения,  известковая окраска 1 объект                                                                                                                                                                                                                                                                                                                                                                                                                                                                                                                                                                                                                                                                                                                                                                                                                                                                                                                                                                                                                                                                                                                                                                                                                                                                                                                                                                                                                                                                                                                                                                                                                                                                                                                                                                                                                                                                                                                                 "}]
["3.1"]
["3.1",{"$nulls":10},"Ремонт кровли, замена дверей, окраска жалюзийных решеток, ремонт полов в Т-1 и Т-2, ремонт отмостки, освещения,  известковая окраска","объект",1]
["3.1"]
["3.1"]
["3.1"]
["3.1"]
["3.1"]
["3.1"]
["3.1"]
["3.1"]
["3.1"]
["3.1"]
["3.1"]
["3.1"]
["3.1"]
["4.19","ЗиС","Городской","ЗЭС","AS0004588","Трансформаторная подстанция №83","Прочее","Приказ № 34","К","2017-03-01","2017-08-30",{"$f":"L7193&\" \"&N7193&\" \"&M7193&\"                                                                                                                                                                \"&L7194&\" \"&N7194&\" \"&M7194&\"                                                                                                                                       \"&L7195&\" \"&N7195&\" \"&M7195&\"                                                                                                                                   \"&L7196&\" \"&N7196&\" \"&M7196&\"                                                                                                                                           \"&L7197&\" \"&N7197&\" \"&M7197&\"                                                                                                                                         \"&L7198&\" \"&N7198&\" \"&M7198&\"                                                                                                                                           \"&L7199&\" \"&N7199&\" \"&M7199&\"                                                                                                                           \"&L7200&\" \"&N7200&\" \"&M7200&\"                                                                                                                                                 \"&L7201&\" \"&N7201&\" \"&M7201&\"                                                                                                                                                         \"&L7202&\" \"&N7202&\" \"&M7202&\"                                                                                                                                             \"&L7203&\" \"&N7203&\" \"&M7203&\"                                                                                                                                                    \"&L7204&\" \"&N7204&\" \"&M7204&\"                                                                                                                                                    \"&L7205&\" \"&N7205&\" \"&M7205&\"                                                                                                                                   \"&L7206&\" \"&N7206&\" \"&M7206&\" \"","v":"Ремонт кровли, замена дверей, известковая окраска, ремонт отмостки 1 объект                                                                                                                                                                                                                                                                                                                                                                                                                                                                                                                                                                                                                                                                                                                                                                                                                                                                                                                                                                                                                                                                                                                                                                                                                                                                                                                                                                                                                                                                                                                                                                                                                                                                                                                                                                                                                                                                                                                                 "}]
[]
[{"$nulls":11},"Ремонт кровли, замена дверей, известковая окраска, ремонт отмостки","объект",1]
{"$rows_empty":13}
["4.20","ЗиС","Центральный","ЗЭС","AS0004730","Трансформаторная подстанция № 201","По состоянию",null,"К","2017-03-01","2017-08-30",{"$f":"L7209&\" \"&N7209&\" \"&M7209&\"                                                                                                                                                                \"&L7210&\" \"&N7210&\" \"&M7210&\"                                                                                                                                       \"&L7211&\" \"&N7211&\" \"&M7211&\"                                                                                                                                   \"&L7212&\" \"&N7212&\" \"&M7212&\"                                                                                                                                           \"&L7213&\" \"&N7213&\" \"&M7213&\"                                                                                                                                         \"&L7214&\" \"&N7214&\" \"&M7214&\"                                                                                                                                           \"&L7215&\" \"&N7215&\" \"&M7215&\"                                                                                                                           \"&L7216&\" \"&N7216&\" \"&M7216&\"                                                                                                                                                 \"&L7217&\" \"&N7217&\" \"&M7217&\"                                                                                                                                                         \"&L7218&\" \"&N7218&\" \"&M7218&\"                                                                                                                                             \"&L7219&\" \"&N7219&\" \"&M7219&\"                                                                                                                                                    \"&L7220&\" \"&N7220&\" \"&M7220&\"                                                                                                                                                    \"&L7221&\" \"&N7221&\" \"&M7221&\"                                                                                                                                   \"&L7222&\" \"&N7222&\" \"&M7222&\" \"","v":"Ремонт кровли, замена дверей, ремонт полов, ремонт отмостки, известковая окраска и масляная, ремонт освещения 1 объект                                                                                                                                                                                                                                                                                                                                                                                                                                                                                                                                                                                                                                                                                                                                                                                                                                                                                                                                                                                                                                                                                                                                                                                                                                                                                                                                                                                                                                                                                                                                                                                                                                                                                                                                                                                                                                                                                                                                 "}]
[]
[{"$nulls":11},"Ремонт кровли, замена дверей, ремонт полов, ремонт отмостки, известковая окраска и масляная, ремонт освещения","объект",1]
{"$rows_empty":15}
[5,{"$nulls":4},"Транспортные средства"]
["5.1",null,"СП","ЗЭС",null,"Вездеход МТ-ЛБ","По состоянию",null,"К","2017-07-01","2017-08-31",{"$f":"L7228&\" \"&N7228&\" \"&M7228&\"                                                                                                                                                                \"&L7229&\" \"&N7229&\" \"&M7229&\"                                                                                                                                       \"&L7230&\" \"&N7230&\" \"&M7230&\"                                                                                                                                   \"&L7231&\" \"&N7231&\" \"&M7231&\"                                                                                                                                           \"&L7232&\" \"&N7232&\" \"&M7232&\"                                                                                                                                         \"&L7233&\" \"&N7233&\" \"&M7233&\"                                                                                                                                           \"&L7234&\" \"&N7234&\" \"&M7234&\"                                                                                                                           \"&L7235&\" \"&N7235&\" \"&M7235&\"                                                                                                                                                 \"&L7236&\" \"&N7236&\" \"&M7236&\"                                                                                                                                                         \"&L7237&\" \"&N7237&\" \"&M7237&\"                                                                                                                                             \"&L7238&\" \"&N7238&\" \"&M7238&\"                                                                                                                                                    \"&L7239&\" \"&N7239&\" \"&M7239&\"                                                                                                                                                    \"&L7240&\" \"&N7240&\" \"&M7240&\"                                                                                                                                   \"&L7241&\" \"&N7241&\" \"&M7241&\" \"","v":"Ремонт вездехода МТ-ЛБ 1 шт                                                                                                                                                                                                                                                                                                                                                                                                                                                                                                                                                                                                                                                                                                                                                                                                                                                                                                                                                                                                                                                                                                                                                                                                                                                                                                                                                                                                                                                                                                                                                                                                                                                                                                                                                                                                                                                                                                                                 "}]
[]
[{"$nulls":4},"ZS0006478","Вездеход МТ- ЛБ",{"$nulls":5},"Ремонт вездехода МТ-ЛБ","шт",1]
{"$rows_empty":13}
["5.2",null,"СП","ЗЭС",null,"Автомобиль КАМАЗ","По состоянию",null,"Т","2017-02-01","2017-12-31",{"$f":"L7244&\" \"&N7244&\" \"&M7244&\"                                                                                                                                                                \"&L7245&\" \"&N7245&\" \"&M7245&\"                                                                                                                                       \"&L7246&\" \"&N7246&\" \"&M7246&\"                                                                                                                                   \"&L7247&\" \"&N7247&\" \"&M7247&\"                                                                                                                                           \"&L7248&\" \"&N7248&\" \"&M7248&\"                                                                                                                                         \"&L7249&\" \"&N7249&\" \"&M7249&\"                                                                                                                                           \"&L7250&\" \"&N7250&\" \"&M7250&\"                                                                                                                           \"&L7251&\" \"&N7251&\" \"&M7251&\"                                                                                                                                                 \"&L7252&\" \"&N7252&\" \"&M7252&\"                                                                                                                                                         \"&L7253&\" \"&N7253&\" \"&M7253&\"                                                                                                                                             \"&L7254&\" \"&N7254&\" \"&M7254&\"                                                                                                                                                    \"&L7255&\" \"&N7255&\" \"&M7255&\"                                                                                                                                                    \"&L7256&\" \"&N7256&\" \"&M7256&\"                                                                                                                                   \"&L7257&\" \"&N7257&\" \"&M7257&\" \"","v":"Ремонт ходовой части,трансмисси, двигателя 8 шт                                                                                                                                                                                                                                                                                                                                                                                                                                                                                                                                                                                                                                                                                                                                                                                                                                                                                                                                                                                                                                                                                                                                                                                                                                                                                                                                                                                                                                                                                                                                                                                                                                                                                                                                                                                                                                                                                                                                 "}]
[]
[{"$nulls":5},"КАМАЗ",{"$nulls":5},"Ремонт ходовой части,трансмисси, двигателя","шт",8]
{"$rows_empty":13}
["5.3",null,"СП","ЗЭС",null,"Трактор ДТ-75","По состоянию",null,"К","2017-07-01","2017-08-31",{"$f":"L7260&\" \"&N7260&\" \"&M7260&\"                                                                                                                                                                \"&L7261&\" \"&N7261&\" \"&M7261&\"                                                                                                                                       \"&L7262&\" \"&N7262&\" \"&M7262&\"                                                                                                                                   \"&L7263&\" \"&N7263&\" \"&M7263&\"                                                                                                                                           \"&L7264&\" \"&N7264&\" \"&M7264&\"                                                                                                                                         \"&L7265&\" \"&N7265&\" \"&M7265&\"                                                                                                                                           \"&L7266&\" \"&N7266&\" \"&M7266&\"                                                                                                                           \"&L7267&\" \"&N7267&\" \"&M7267&\"                                                                                                                                                 \"&L7268&\" \"&N7268&\" \"&M7268&\"                                                                                                                                                         \"&L7269&\" \"&N7269&\" \"&M7269&\"                                                                                                                                             \"&L7270&\" \"&N7270&\" \"&M7270&\"                                                                                                                                                    \"&L7271&\" \"&N7271&\" \"&M7271&\"                                                                                                                                                    \"&L7272&\" \"&N7272&\" \"&M7272&\"                                                                                                                                   \"&L7273&\" \"&N7273&\" \"&M7273&\" \"","v":"Ремонт ходовой части, замена резцов бура 2 шт                                                                                                                                                                                                                                                                                                                                                                                                                                                                                                                                                                                                                                                                                                                                                                                                                                                                                                                                                                                                                                                                                                                                                                                                                                                                                                                                                                                                                                                                                                                                                                                                                                                                                                                                                                                                                                                                                                                                 "}]
[]
[{"$nulls":4},"ZS0000160","Трактор ДТ - 75",{"$nulls":3},"2017-07-01","2017-08-31","Ремонт ходовой части, замена резцов бура","шт",2]
[{"$nulls":4},"ZS0006448","Трактор ДТ - 75"]
{"$rows_empty":12}
["5.4",null,"СП","ЗЭС",null,"Автомобиль УАЗ","По состоянию",null,"Т","2017-02-01","2017-12-31",{"$f":"L7276&\" \"&N7276&\" \"&M7276&\"                                                                                                                                                                \"&L7277&\" \"&N7277&\" \"&M7277&\"                                                                                                                                       \"&L7278&\" \"&N7278&\" \"&M7278&\"                                                                                                                                   \"&L7279&\" \"&N7279&\" \"&M7279&\"                                                                                                                                           \"&L7280&\" \"&N7280&\" \"&M7280&\"                                                                                                                                         \"&L7281&\" \"&N7281&\" \"&M7281&\"                                                                                                                                           \"&L7282&\" \"&N7282&\" \"&M7282&\"                                                                                                                           \"&L7283&\" \"&N7283&\" \"&M7283&\"                                                                                                                                                 \"&L7284&\" \"&N7284&\" \"&M7284&\"                                                                                                                                                         \"&L7285&\" \"&N7285&\" \"&M7285&\"                                                                                                                                             \"&L7286&\" \"&N7286&\" \"&M7286&\"                                                                                                                                                    \"&L7287&\" \"&N7287&\" \"&M7287&\"                                                                                                                                                    \"&L7288&\" \"&N7288&\" \"&M7288&\"                                                                                                                                   \"&L7289&\" \"&N7289&\" \"&M7289&\" \"","v":"Ремонт ходовой части,трансмисси, двигателя 16 шт                                                                                                                                                                                                                                                                                                                                                                                                                                                                                                                                                                                                                                                                                                                                                                                                                                                                                                                                                                                                                                                                                                                                                                                                                                                                                                                                                                                                                                                                                                                                                                                                                                                                                                                                                                                                                                                                                                                                 "}]
[]
[{"$nulls":5},"Автомобиль УАЗ",{"$nulls":5},"Ремонт ходовой части,трансмисси, двигателя","шт",16]
{"$rows_empty":13}
["5.5",null,"СП","ЗЭС",null,"Автомобиль ЗИЛ","По состоянию",null,"Т","2017-02-01","2017-12-31",{"$f":"L7292&\" \"&N7292&\" \"&M7292&\"                                                                                                                                                                \"&L7293&\" \"&N7293&\" \"&M7293&\"                                                                                                                                       \"&L7294&\" \"&N7294&\" \"&M7294&\"                                                                                                                                   \"&L7295&\" \"&N7295&\" \"&M7295&\"                                                                                                                                           \"&L7296&\" \"&N7296&\" \"&M7296&\"                                                                                                                                         \"&L7297&\" \"&N7297&\" \"&M7297&\"                                                                                                                                           \"&L7298&\" \"&N7298&\" \"&M7298&\"                                                                                                                           \"&L7299&\" \"&N7299&\" \"&M7299&\"                                                                                                                                                 \"&L7300&\" \"&N7300&\" \"&M7300&\"                                                                                                                                                         \"&L7301&\" \"&N7301&\" \"&M7301&\"                                                                                                                                             \"&L7302&\" \"&N7302&\" \"&M7302&\"                                                                                                                                                    \"&L7303&\" \"&N7303&\" \"&M7303&\"                                                                                                                                                    \"&L7304&\" \"&N7304&\" \"&M7304&\"                                                                                                                                   \"&L7305&\" \"&N7305&\" \"&M7305&\" \"","v":"Ремонт ходовой части,трансмисси, двигателя 4 шт                                                                                                                                                                                                                                                                                                                                                                                                                                                                                                                                                                                                                                                                                                                                                                                                                                                                                                                                                                                                                                                                                                                                                                                                                                                                                                                                                                                                                                                                                                                                                                                                                                                                                                                                                                                                                                                                                                                                 "}]
[]
[{"$nulls":5},"Автомобиль ЗИЛ",{"$nulls":5},"Ремонт ходовой части,трансмисси, двигателя","шт",4]
{"$rows_empty":13}
["5.6",null,"СП","ЗЭС",null,"Автомобиль УРАЛ","По состоянию",null,"Т","2017-02-01","2017-12-31",{"$f":"L7308&\" \"&N7308&\" \"&M7308&\"                                                                                                                                                                \"&L7309&\" \"&N7309&\" \"&M7309&\"                                                                                                                                       \"&L7310&\" \"&N7310&\" \"&M7310&\"                                                                                                                                   \"&L7311&\" \"&N7311&\" \"&M7311&\"                                                                                                                                           \"&L7312&\" \"&N7312&\" \"&M7312&\"                                                                                                                                         \"&L7313&\" \"&N7313&\" \"&M7313&\"                                                                                                                                           \"&L7314&\" \"&N7314&\" \"&M7314&\"                                                                                                                           \"&L7315&\" \"&N7315&\" \"&M7315&\"                                                                                                                                                 \"&L7316&\" \"&N7316&\" \"&M7316&\"                                                                                                                                                         \"&L7317&\" \"&N7317&\" \"&M7317&\"                                                                                                                                             \"&L7318&\" \"&N7318&\" \"&M7318&\"                                                                                                                                                    \"&L7319&\" \"&N7319&\" \"&M7319&\"                                                                                                                                                    \"&L7320&\" \"&N7320&\" \"&M7320&\"                                                                                                                                   \"&L7321&\" \"&N7321&\" \"&M7321&\" \"","v":"Ремонт ходовой части,трансмисси, двигателя 6 шт                                                                                                                                                                                                                                                                                                                                                                                                                                                                                                                                                                                                                                                                                                                                                                                                                                                                                                                                                                                                                                                                                                                                                                                                                                                                                                                                                                                                                                                                                                                                                                                                                                                                                                                                                                                                                                                                                                                                 "}]
[]
[{"$nulls":5},"Автомобиль УРАЛ",{"$nulls":5},"Ремонт ходовой части,трансмисси, двигателя","шт",6]
{"$rows_empty":13}
["5.7",null,"СП","ЗЭС",null,"Автомобиль ГАЗ","По состоянию",null,"Т","2017-02-01","2017-12-31",{"$f":"L7324&\" \"&N7324&\" \"&M7324&\"                                                                                                                                                                \"&L7325&\" \"&N7325&\" \"&M7325&\"                                                                                                                                       \"&L7326&\" \"&N7326&\" \"&M7326&\"                                                                                                                                   \"&L7327&\" \"&N7327&\" \"&M7327&\"                                                                                                                                           \"&L7328&\" \"&N7328&\" \"&M7328&\"                                                                                                                                         \"&L7329&\" \"&N7329&\" \"&M7329&\"                                                                                                                                           \"&L7330&\" \"&N7330&\" \"&M7330&\"                                                                                                                           \"&L7331&\" \"&N7331&\" \"&M7331&\"                                                                                                                                                 \"&L7332&\" \"&N7332&\" \"&M7332&\"                                                                                                                                                         \"&L7333&\" \"&N7333&\" \"&M7333&\"                                                                                                                                             \"&L7334&\" \"&N7334&\" \"&M7334&\"                                                                                                                                                    \"&L7335&\" \"&N7335&\" \"&M7335&\"                                                                                                                                                    \"&L7336&\" \"&N7336&\" \"&M7336&\"                                                                                                                                   \"&L7337&\" \"&N7337&\" \"&M7337&\" \"","v":"Ремонт ходовой части,трансмисси, двигателя 18 шт                                                                                                                                                                                                                                                                                                                                                                                                                                                                                                                                                                                                                                                                                                                                                                                                                                                                                                                                                                                                                                                                                                                                                                                                                                                                                                                                                                                                                                                                                                                                                                                                                                                                                                                                                                                                                                                                                                                                 "}]
[]
[{"$nulls":5},"Авомобиль ГАЗ",{"$nulls":5},"Ремонт ходовой части,трансмисси, двигателя","шт",18]
{"$rows_empty":13}
["5.8",null,"СП","ЗЭС",null,"Бульдозер Б-10М","По состоянию",null,"К","2017-07-01","2017-09-30",{"$f":"L7340&\" \"&N7340&\" \"&M7340&\"                                                                                                                                                                \"&L7341&\" \"&N7341&\" \"&M7341&\"                                                                                                                                       \"&L7342&\" \"&N7342&\" \"&M7342&\"                                                                                                                                   \"&L7343&\" \"&N7343&\" \"&M7343&\"                                                                                                                                           \"&L7344&\" \"&N7344&\" \"&M7344&\"                                                                                                                                         \"&L7345&\" \"&N7345&\" \"&M7345&\"                                                                                                                                           \"&L7346&\" \"&N7346&\" \"&M7346&\"                                                                                                                           \"&L7347&\" \"&N7347&\" \"&M7347&\"                                                                                                                                                 \"&L7348&\" \"&N7348&\" \"&M7348&\"                                                                                                                                                         \"&L7349&\" \"&N7349&\" \"&M7349&\"                                                                                                                                             \"&L7350&\" \"&N7350&\" \"&M7350&\"                                                                                                                                                    \"&L7351&\" \"&N7351&\" \"&M7351&\"                                                                                                                                                    \"&L7352&\" \"&N7352&\" \"&M7352&\"                                                                                                                                   \"&L7353&\" \"&N7353&\" \"&M7353&\" \"","v":"Ремонт ходовой части и системы охлаждения 1 шт                                                                                                                                                                                                                                                                                                                                                                                                                                                                                                                                                                                                                                                                                                                                                                                                                                                                                                                                                                                                                                                                                                                                                                                                                                                                                                                                                                                                                                                                                                                                                                                                                                                                                                                                                                                                                                                                                                                                 "}]
[]
[{"$nulls":5},"Бульдозер Б-10М",{"$nulls":5},"Ремонт ходовой части и системы охлаждения","шт",1]
{"$rows_empty":13}
["5.9",null,"СП","ЗЭС",null,"Мульчер RT-400","По состоянию",null,"К","2017-03-01","2017-03-31",{"$f":"L7356&\" \"&N7356&\" \"&M7356&\"                                                                                                                                                                \"&L7357&\" \"&N7357&\" \"&M7357&\"                                                                                                                                       \"&L7358&\" \"&N7358&\" \"&M7358&\"                                                                                                                                   \"&L7359&\" \"&N7359&\" \"&M7359&\"                                                                                                                                           \"&L7360&\" \"&N7360&\" \"&M7360&\"                                                                                                                                         \"&L7361&\" \"&N7361&\" \"&M7361&\"                                                                                                                                           \"&L7362&\" \"&N7362&\" \"&M7362&\"                                                                                                                           \"&L7363&\" \"&N7363&\" \"&M7363&\"                                                                                                                                                 \"&L7364&\" \"&N7364&\" \"&M7364&\"                                                                                                                                                         \"&L7365&\" \"&N7365&\" \"&M7365&\"                                                                                                                                             \"&L7366&\" \"&N7366&\" \"&M7366&\"                                                                                                                                                    \"&L7367&\" \"&N7367&\" \"&M7367&\"                                                                                                                                                    \"&L7368&\" \"&N7368&\" \"&M7368&\"                                                                                                                                   \"&L7369&\" \"&N7369&\" \"&M7369&\" \"","v":"Ремонт рабочего органа 1 шт                                                                                                                                                                                                                                                                                                                                                                                                                                                                                                                                                                                                                                                                                                                                                                                                                                                                                                                                                                                                                                                                                                                                                                                                                                                                                                                                                                                                                                                                                                                                                                                                                                                                                                                                                                                                                                                                                                                                 "}]
[]
[{"$nulls":11},"Ремонт рабочего органа","шт",1]
{"$rows_empty":15}
[6,{"$nulls":4},"Прочее оборудование"]
["6.1",null,"СП","ЗЭС",null,"в т.ч. Оборудование  РЗАИ","По состоянию",null,"К","2017-04-01","2017-09-30",{"$f":"L7375&\" \"&N7375&\" \"&M7375&\"                                                                                                                                                                \"&L7376&\" \"&N7376&\" \"&M7376&\"                                                                                                                                       \"&L7377&\" \"&N7377&\" \"&M7377&\"                                                                                                                                   \"&L7378&\" \"&N7378&\" \"&M7378&\"                                                                                                                                           \"&L7379&\" \"&N7379&\" \"&M7379&\"                                                                                                                                         \"&L7380&\" \"&N7380&\" \"&M7380&\"                                                                                                                                           \"&L7381&\" \"&N7381&\" \"&M7381&\"                                                                                                                           \"&L7382&\" \"&N7382&\" \"&M7382&\"                                                                                                                                                 \"&L7383&\" \"&N7383&\" \"&M7383&\"                                                                                                                                                         \"&L7384&\" \"&N7384&\" \"&M7384&\"                                                                                                                                             \"&L7385&\" \"&N7385&\" \"&M7385&\"                                                                                                                                                    \"&L7386&\" \"&N7386&\" \"&M7386&\"                                                                                                                                                    \"&L7387&\" \"&N7387&\" \"&M7387&\"                                                                                                                                   \"&L7388&\" \"&N7388&\" \"&M7388&\" \"","v":"Ремонт устройста РЗА 15 шт                                                                                                                                                                Ремонт устройста РЗА 16 шт                                                                                                                                       Ремонт устройста РЗА 14 шт                                                                                                                                   Ремонт устройста РЗА 18 шт                                                                                                                                                                                                                                                                                                                                                                                                                                                                                                                                                                                                                                                                                                                                                                                                                                                                                                                                                                                                                                                                                                                                                                                                                                                                                                                                                                                                                                                                                 "}]
[]
[{"$nulls":5},"ПС 35/10 Климоуцы",{"$nulls":3},"2017-04-01","2017-09-30","Ремонт устройста РЗА","шт",15]
[{"$nulls":5},"ПС 35/10 Желтоярово",{"$nulls":3},"2017-04-01","2017-09-30","Ремонт устройста РЗА","шт",16]
[{"$nulls":5},"ПС 35/6 Ольгинск",{"$nulls":3},"2017-04-01","2017-09-30","Ремонт устройста РЗА","шт",14]
[{"$nulls":5},"ПС 35/10 Костюковка",{"$nulls":3},"2017-04-01","2017-09-30","Ремонт устройста РЗА","шт",18]
{"$rows_empty":10}
["6.2",null,"СП","ЗЭС",null,"в т.ч. Оборудование АИИС КУЭ","По состоянию",null,"К","2017-03-01","2017-09-30",{"$f":"L7391&\" \"&N7391&\" \"&M7391&\"                                                                                                                                                                \"&L7392&\" \"&N7392&\" \"&M7392&\"                                                                                                                                       \"&L7393&\" \"&N7393&\" \"&M7393&\"                                                                                                                                   \"&L7394&\" \"&N7394&\" \"&M7394&\"                                                                                                                                           \"&L7395&\" \"&N7395&\" \"&M7395&\"                                                                                                                                         \"&L7396&\" \"&N7396&\" \"&M7396&\"                                                                                                                                           \"&L7397&\" \"&N7397&\" \"&M7397&\"                                                                                                                           \"&L7398&\" \"&N7398&\" \"&M7398&\"                                                                                                                                                 \"&L7399&\" \"&N7399&\" \"&M7399&\"                                                                                                                                                         \"&L7400&\" \"&N7400&\" \"&M7400&\"                                                                                                                                             \"&L7401&\" \"&N7401&\" \"&M7401&\"                                                                                                                                                    \"&L7402&\" \"&N7402&\" \"&M7402&\"                                                                                                                                                    \"&L7403&\" \"&N7403&\" \"&M7403&\"                                                                                                                                   \"&L7404&\" \"&N7404&\" \"&M7404&\" \"","v":"Ремонт счетчиков эл. энергии 130 шт                                                                                                                                                                Ремонт Модем 6 шт                                                                                                                                       Ремонт дисплея РиМ 3 шт                                                                                                                                                                                                                                                                                                                                                                                                                                                                                                                                                                                                                                                                                                                                                                                                                                                                                                                                                                                                                                                                                                                                                                                                                                                                                                                                                                                                                                                                                                                                                                                                                      "}]
[]
[{"$nulls":5},"Ремонт оборудования АИИС КУЭ",{"$nulls":3},"2017-01-01","2017-12-31","Ремонт счетчиков эл. энергии","шт",130]
[{"$nulls":11},"Ремонт Модем","шт",6]
[{"$nulls":11},"Ремонт дисплея РиМ","шт",3]
{"$rows_empty":11}
["6.3",null,"СП","ЗЭС",null,"в т.ч. Оборудование  СДТУ","По состоянию",null,"К","2017-04-01","2017-09-30",{"$f":"L7407&\" \"&N7407&\" \"&M7407&\"                                                                                                                                                                \"&L7408&\" \"&N7408&\" \"&M7408&\"                                                                                                                                       \"&L7409&\" \"&N7409&\" \"&M7409&\"                                                                                                                                   \"&L7410&\" \"&N7410&\" \"&M7410&\"                                                                                                                                           \"&L7411&\" \"&N7411&\" \"&M7411&\"                                                                                                                                         \"&L7412&\" \"&N7412&\" \"&M7412&\"                                                                                                                                           \"&L7413&\" \"&N7413&\" \"&M7413&\"                                                                                                                           \"&L7414&\" \"&N7414&\" \"&M7414&\"                                                                                                                                                 \"&L7415&\" \"&N7415&\" \"&M7415&\"                                                                                                                                                         \"&L7416&\" \"&N7416&\" \"&M7416&\"                                                                                                                                             \"&L7417&\" \"&N7417&\" \"&M7417&\"                                                                                                                                                    \"&L7418&\" \"&N7418&\" \"&M7418&\"                                                                                                                                                    \"&L7419&\" \"&N7419&\" \"&M7419&\"                                                                                                                                   \"&L7420&\" \"&N7420&\" \"&M7420&\" \"","v":"Ремонт системы проведения аудиоконференций и селекторных совещаний \"Альянс\" (Polycom SoundStation)  1 шт                                                                                                                                                                Ремонт аппаратуры ВЧ связи ЦВК - 16  (комплекта блоков питания кассеты ЦВК-16Т) 1 шт                                                                                                                                       Ремонт АТС SI2000  (системы электропитания СМР 3.48) - 1 шт., телефонных аппаратов ISDN CS410XT с дополнительной консолью 2 шт                                                                                                                                   Ремонт мультиплексора М 30АЕ  (плат ИП-04 - 1 шт, КМ-10 - 1 шт, АК-02 - 2 шт, АС - 02)  2 шт                                                                                                                                           Ремонт системы записи диспетчерских переговоров \"Fantom\"  (касет PH-6D - 1 шт, PH-4A - 1 шт.) 2 шт                                                                                                                                         Ремонт мобильных радиостанций (УКВ антенн QWFT-120) 4 шт                                                                                                                                           Ремонт УКВ радиостанции  (блоков питания DP-15A ) 3 шт                                                                                                                                                                                                                                                                                                                                                                                                                                                                                                                                                                                                                                                                                                                                                                                                                                                                                                                                                                                                                                            "}]
[]
[{"$nulls":4},"AS0000868","Система конференцсвязи \"Альянс\"  ",{"$nulls":3},"2017-04-01","2017-09-30","Ремонт системы проведения аудиоконференций и селекторных совещаний \"Альянс\" (Polycom SoundStation) ","шт",1]
[{"$nulls":4},"ZS0000366","Аппаратура ВЧ связи ЦВК - 16 ПС 35/10 кВ \"Чагоян\" ",{"$nulls":3},"2017-04-01","2017-09-30","Ремонт аппаратуры ВЧ связи ЦВК - 16  (комплекта блоков питания кассеты ЦВК-16Т)","шт",1]
[{"$nulls":4},"ZS000668","Автоматическая телефонная станция SI2000 ДП Мазановского РЭС ",{"$nulls":3},"2017-04-01","2017-09-30","Ремонт АТС SI2000  (системы электропитания СМР 3.48) - 1 шт., телефонных аппаратов ISDN CS410XT с дополнительной консолью","шт",2]
[{"$nulls":5},"Мультиплексор М 30АЕ ДП Шимановского РЭС ZS0000245",{"$nulls":3},"2017-04-01","2017-09-30","Ремонт мультиплексора М 30АЕ  (плат ИП-04 - 1 шт, КМ-10 - 1 шт, АК-02 - 2 шт, АС - 02) ","шт",2]
[{"$nulls":5},"Система записи диспетчерских переговоров \"Fantom\"  Серышевского РЭС",{"$nulls":3},"2017-04-01","2017-09-30","Ремонт системы записи диспетчерских переговоров \"Fantom\"  (касет PH-6D - 1 шт, PH-4A - 1 шт.)","шт",2]
[{"$nulls":5},"Мобильные УКВ радиостанции",{"$nulls":3},"2017-04-01","2017-09-30","Ремонт мобильных радиостанций (УКВ антенн QWFT-120)","шт",4]
[{"$nulls":5},"Стационарныи УКВ радиостанции",{"$nulls":3},"2017-04-01","2017-09-30","Ремонт УКВ радиостанции  (блоков питания DP-15A )","шт",3]
{"$rows_empty":7}
["6.4",null,null,"ЗЭС",null,"Оборудование ИТ","По состоянию",null,"К","2017-06-01","2017-06-30",{"$f":"L7423&\" \"&N7423&\" \"&M7423&\"                                                                                                                                                                \"&L7424&\" \"&N7424&\" \"&M7424&\"                                                                                                                                       \"&L7425&\" \"&N7425&\" \"&M7425&\"                                                                                                                                   \"&L7426&\" \"&N7426&\" \"&M7426&\"                                                                                                                                           \"&L7427&\" \"&N7427&\" \"&M7427&\"                                                                                                                                         \"&L7428&\" \"&N7428&\" \"&M7428&\"                                                                                                                                           \"&L7429&\" \"&N7429&\" \"&M7429&\"                                                                                                                           \"&L7430&\" \"&N7430&\" \"&M7430&\"                                                                                                                                                 \"&L7431&\" \"&N7431&\" \"&M7431&\"                                                                                                                                                         \"&L7432&\" \"&N7432&\" \"&M7432&\"                                                                                                                                             \"&L7433&\" \"&N7433&\" \"&M7433&\"                                                                                                                                                    \"&L7434&\" \"&N7434&\" \"&M7434&\"                                                                                                                                                    \"&L7435&\" \"&N7435&\" \"&M7435&\"                                                                                                                                   \"&L7436&\" \"&N7436&\" \"&M7436&\" \"","v":"Ремонт локальной сети Городского РЭС 1 шт                                                                                                                                                                                                                                                                                                                                                                                                                                                                                                                                                                                                                                                                                                                                                                                                                                                                                                                                                                                                                                                                                                                                                                                                                                                                                                                                                                                                                                                                                                                                                                                                                                                                                                                                                                                                                                                                                                                                 "}]
[]
[{"$nulls":9},"2017-06-01","2017-06-30","Ремонт локальной сети Городского РЭС","шт",1]
{"$rows_empty":13}
["6.5",null,"СП","ЗЭС",null,"Административное здание СП ЗЭС","По состоянию",null,"К","2017-06-01","2017-07-30",{"$f":"L7439&\" \"&N7439&\" \"&M7439&\"                                                                                                                                                                \"&L7440&\" \"&N7440&\" \"&M7440&\"                                                                                                                                       \"&L7441&\" \"&N7441&\" \"&M7441&\"                                                                                                                                   \"&L7442&\" \"&N7442&\" \"&M7442&\"                                                                                                                                           \"&L7443&\" \"&N7443&\" \"&M7443&\"                                                                                                                                         \"&L7444&\" \"&N7444&\" \"&M7444&\"                                                                                                                                           \"&L7445&\" \"&N7445&\" \"&M7445&\"                                                                                                                           \"&L7446&\" \"&N7446&\" \"&M7446&\"                                                                                                                                                 \"&L7447&\" \"&N7447&\" \"&M7447&\"                                                                                                                                                         \"&L7448&\" \"&N7448&\" \"&M7448&\"                                                                                                                                             \"&L7449&\" \"&N7449&\" \"&M7449&\"                                                                                                                                                    \"&L7450&\" \"&N7450&\" \"&M7450&\"                                                                                                                                                    \"&L7451&\" \"&N7451&\" \"&M7451&\"                                                                                                                                   \"&L7452&\" \"&N7452&\" \"&M7452&\" \"","v":"Ремонт оборудования пожарной сигнализации административного здания СП ЗЭС 1 шт                                                                                                                                                                                                                                                                                                                                                                                                                                                                                                                                                                                                                                                                                                                                                                                                                                                                                                                                                                                                                                                                                                                                                                                                                                                                                                                                                                                                                                                                                                                                                                                                                                                                                                                                                                                                                                                                                                                                 "}]
[]
[{"$nulls":5},"Административное здание СП ЗЭС",{"$nulls":5},"Ремонт оборудования пожарной сигнализации административного здания СП ЗЭС","шт",1]
{"$rows_empty":13}
["6.6",null,"СП","ЗЭС",null,"Оборудование АИИС КУЭ","По состоянию",null,"К","2017-01-01","2017-12-31",{"$f":"L7455&\" \"&N7455&\" \"&M7455&\"                                                                                                                                                                \"&L7456&\" \"&N7456&\" \"&M7456&\"                                                                                                                                       \"&L7457&\" \"&N7457&\" \"&M7457&\"                                                                                                                                   \"&L7458&\" \"&N7458&\" \"&M7458&\"                                                                                                                                           \"&L7459&\" \"&N7459&\" \"&M7459&\"                                                                                                                                         \"&L7460&\" \"&N7460&\" \"&M7460&\"                                                                                                                                           \"&L7461&\" \"&N7461&\" \"&M7461&\"                                                                                                                           \"&L7462&\" \"&N7462&\" \"&M7462&\"                                                                                                                                                 \"&L7463&\" \"&N7463&\" \"&M7463&\"                                                                                                                                                         \"&L7464&\" \"&N7464&\" \"&M7464&\"                                                                                                                                             \"&L7465&\" \"&N7465&\" \"&M7465&\"                                                                                                                                                    \"&L7466&\" \"&N7466&\" \"&M7466&\"                                                                                                                                                    \"&L7467&\" \"&N7467&\" \"&M7467&\"                                                                                                                                   \"&L7468&\" \"&N7468&\" \"&M7468&\" \"","v":"Ремонт приборов учета «РиМ» 13 шт                                                                                                                                                                                                                                                                                                                                                                                                                                                                                                                                                                                                                                                                                                                                                                                                                                                                                                                                                                                                                                                                                                                                                                                                                                                                                                                                                                                                                                                                                                                                                                                                                                                                                                                                                                                                                                                                                                                                 "}]
[]
[{"$nulls":5},"Оборудование АИИС КУЭ",{"$nulls":5},"Ремонт приборов учета «РиМ»","шт",13]
{"$rows_empty":13}
[7,{"$nulls":4},"Резерв"]
["7.1",null,null,"ЗЭС",null,"Резерв средств",{"$nulls":5},{"$f":"L7472&\" \"&N7472&\" \"&M7472&\"                                                                                                                                                                \"&L7473&\" \"&N7473&\" \"&M7473&\"                                                                                                                                       \"&L7474&\" \"&N7474&\" \"&M7474&\"                                                                                                                                   \"&L7475&\" \"&N7475&\" \"&M7475&\"                                                                                                                                           \"&L7476&\" \"&N7476&\" \"&M7476&\"                                                                                                                                         \"&L7477&\" \"&N7477&\" \"&M7477&\"                                                                                                                                           \"&L7478&\" \"&N7478&\" \"&M7478&\"                                                                                                                           \"&L7479&\" \"&N7479&\" \"&M7479&\"                                                                                                                                                 \"&L7480&\" \"&N7480&\" \"&M7480&\"                                                                                                                                                         \"&L7481&\" \"&N7481&\" \"&M7481&\"                                                                                                                                             \"&L7482&\" \"&N7482&\" \"&M7482&\"                                                                                                                                                    \"&L7483&\" \"&N7483&\" \"&M7483&\"                                                                                                                                                    \"&L7484&\" \"&N7484&\" \"&M7484&\"                                                                                                                                   \"&L7485&\" \"&N7485&\" \"&M7485&\" \"","v":"                                                                                                                                                                                                                                                                                                                                                                                                                                                                                                                                                                                                                                                                                                                                                                                                                                                                                                                                                                                                                                                                                                                                                                                                                                                                                                                                                                                                                                                                                                                                                                                                                                                                                                                                                                                                                                                                                                                                   "}]
[]
[{"$nulls":5},"ВЛ 6-10 кВ"]
[{"$nulls":5},"ВЛ 0.4 кВ"]
[{"$nulls":5},"ТП 6-10/0.4"]
{"$rows_empty":13}
[{"$nulls":11},"СП \"Северные ЭС\""]
[{"$nulls":5},"Всего ремонтные работы"]
[1,{"$nulls":4},"Передаточные устройства"]
["1.1",{"$nulls":4},"110 кВ"]
["1.1.1","ВЛ-110","Сковородинский","СЭС","SS0000158","Сковородино-Бам","ЦП","№1","К","2017-01-01","2017-03-30",{"$f":"L7494&\" \"&N7494&\" \"&M7494&\"                                                                                                                                                                \"&L7495&\" \"&N7495&\" \"&M7495&\"                                                                                                                                       \"&L7496&\" \"&N7496&\" \"&M7496&\"                                                                                                                                   \"&L7497&\" \"&N7497&\" \"&M7497&\"                                                                                                                                           \"&L7498&\" \"&N7498&\" \"&M7498&\"                                                                                                                                         \"&L7499&\" \"&N7499&\" \"&M7499&\"                                                                                                                                           \"&L7500&\" \"&N7500&\" \"&M7500&\"                                                                                                                           \"&L7501&\" \"&N7501&\" \"&M7501&\"                                                                                                                                                 \"&L7502&\" \"&N7502&\" \"&M7502&\"                                                                                                                                                         \"&L7503&\" \"&N7503&\" \"&M7503&\"                                                                                                                                             \"&L7504&\" \"&N7504&\" \"&M7504&\"                                                                                                                                                    \"&L7505&\" \"&N7505&\" \"&M7505&\"                                                                                                                                                    \"&L7506&\" \"&N7506&\" \"&M7506&\"                                                                                                                                   \"&L7507&\" \"&N7507&\" \"&M7507&\" \"","v":"Механизированная чистка  94 га                                                                                                                                                                Ручная чистка 1 га                                                                                                                                       Расширение просеки 0,2 га                                                                                                                                                                                                                                                                                                                                                                                                                                                                                                                                                                                                                                                                                                                                                                                                                                                                                                                                                                                                                                                                                                                                                                                                                                                                                                                                                                                                                                                                                                                                                                                                                      "}]
[]
[{"$nulls":11},"Механизированная чистка ","га",94]
[{"$nulls":11},"Ручная чистка","га",1]
[{"$nulls":11},"Расширение просеки","га",0.2]
{"$rows_empty":11}
["1.1.2","ВЛ-110","Сковородинский","СЭС","SS0000158","Сковородино-Бам","ЦП","№1","К","2017-06-01","2017-07-30",{"$f":"L7510&\" \"&N7510&\" \"&M7510&\"                                                                                                                                                                \"&L7511&\" \"&N7511&\" \"&M7511&\"                                                                                                                                       \"&L7512&\" \"&N7512&\" \"&M7512&\"                                                                                                                                   \"&L7513&\" \"&N7513&\" \"&M7513&\"                                                                                                                                           \"&L7514&\" \"&N7514&\" \"&M7514&\"                                                                                                                                         \"&L7515&\" \"&N7515&\" \"&M7515&\"                                                                                                                                           \"&L7516&\" \"&N7516&\" \"&M7516&\"                                                                                                                           \"&L7517&\" \"&N7517&\" \"&M7517&\"                                                                                                                                                 \"&L7518&\" \"&N7518&\" \"&M7518&\"                                                                                                                                                         \"&L7519&\" \"&N7519&\" \"&M7519&\"                                                                                                                                             \"&L7520&\" \"&N7520&\" \"&M7520&\"                                                                                                                                                    \"&L7521&\" \"&N7521&\" \"&M7521&\"                                                                                                                                                    \"&L7522&\" \"&N7522&\" \"&M7522&\"                                                                                                                                   \"&L7523&\" \"&N7523&\" \"&M7523&\" \"","v":"Вырубка угрожающих деревьев 12 шт                                                                                                                                                                                                                                                                                                                                                                                                                                                                                                                                                                                                                                                                                                                                                                                                                                                                                                                                                                                                                                                                                                                                                                                                                                                                                                                                                                                                                                                                                                                                                                                                                                                                                                                                                                                                                                                                                                                                 "}]
[]
[{"$nulls":11},"Вырубка угрожающих деревьев","шт",12]
{"$rows_empty":13}
["1.1.3","ВЛ-110","Зейский","СЭС","SS0000153","Сиваки-Октябрьский","По состоянию","Акт верхового осмотра","К","2017-03-01","2017-04-30",{"$f":"L7526&\" \"&N7526&\" \"&M7526&\"                                                                                                                                                                \"&L7527&\" \"&N7527&\" \"&M7527&\"                                                                                                                                       \"&L7528&\" \"&N7528&\" \"&M7528&\"                                                                                                                                   \"&L7529&\" \"&N7529&\" \"&M7529&\"                                                                                                                                           \"&L7530&\" \"&N7530&\" \"&M7530&\"                                                                                                                                         \"&L7531&\" \"&N7531&\" \"&M7531&\"                                                                                                                                           \"&L7532&\" \"&N7532&\" \"&M7532&\"                                                                                                                           \"&L7533&\" \"&N7533&\" \"&M7533&\"                                                                                                                                                 \"&L7534&\" \"&N7534&\" \"&M7534&\"                                                                                                                                                         \"&L7535&\" \"&N7535&\" \"&M7535&\"                                                                                                                                             \"&L7536&\" \"&N7536&\" \"&M7536&\"                                                                                                                                                    \"&L7537&\" \"&N7537&\" \"&M7537&\"                                                                                                                                                    \"&L7538&\" \"&N7538&\" \"&M7538&\"                                                                                                                                   \"&L7539&\" \"&N7539&\" \"&M7539&\" \"","v":"Замена траверс промежуточных деревянных П-образных опор. 35 шт                                                                                                                                                                Замена промежуточных деревянных П-образных опор. 5 шт                                                                                                                                       Замена траверс анкерных (анкерно-угловых) АП-образных деревянных опор. 2 шт                                                                                                                                   Замена анкерной АП-образной опоры на промежуточную деревянную П-образную. 1 шт                                                                                                                                           Выправка анкерной АП-образной деревянной опоры. 1 шт                                                                                                                                         Бурение котлованов и установка ж/б приставаок. 12 шт                                                                                                                                           Перенос промежуточных П-образных деревянных опор на новые ж/б приставки. 6 шт                                                                                                                           Замена дефектной линейной фарфоровой  изоляции на ПС-70Е 100 шт                                                                                                                                                                                                                                                                                                                                                                                                                                                                                                                                                                                                                                                                                                                                                                                                                                                                                                               "}]
[]
[{"$nulls":11},"Замена траверс промежуточных деревянных П-образных опор.","шт",35]
[{"$nulls":11},"Замена промежуточных деревянных П-образных опор.","шт",5]
[{"$nulls":11},"Замена траверс анкерных (анкерно-угловых) АП-образных деревянных опор.","шт",2]
[{"$nulls":11},"Замена анкерной АП-образной опоры на промежуточную деревянную П-образную.","шт",1]
[{"$nulls":11},"Выправка анкерной АП-образной деревянной опоры.","шт",1]
[{"$nulls":11},"Бурение котлованов и установка ж/б приставаок.","шт",12]
[{"$nulls":11},"Перенос промежуточных П-образных деревянных опор на новые ж/б приставки.","шт",6]
[{"$nulls":11},"Замена дефектной линейной фарфоровой  изоляции на ПС-70Е","шт",100]
[]
[]
[]
[]
[]
[]
["1.1.4","ВЛ-110","Зейский","СЭС","SS0000154","Светлая-Горная","По состоянию","лист осмотра","К","2017-06-01","2017-08-31",{"$f":"L7542&\" \"&N7542&\" \"&M7542&\"                                                                                                                                                                \"&L7543&\" \"&N7543&\" \"&M7543&\"                                                                                                                                       \"&L7544&\" \"&N7544&\" \"&M7544&\"                                                                                                                                   \"&L7545&\" \"&N7545&\" \"&M7545&\"                                                                                                                                           \"&L7546&\" \"&N7546&\" \"&M7546&\"                                                                                                                                         \"&L7547&\" \"&N7547&\" \"&M7547&\"                                                                                                                                           \"&L7548&\" \"&N7548&\" \"&M7548&\"                                                                                                                           \"&L7549&\" \"&N7549&\" \"&M7549&\"                                                                                                                                                 \"&L7550&\" \"&N7550&\" \"&M7550&\"                                                                                                                                                         \"&L7551&\" \"&N7551&\" \"&M7551&\"                                                                                                                                             \"&L7552&\" \"&N7552&\" \"&M7552&\"                                                                                                                                                    \"&L7553&\" \"&N7553&\" \"&M7553&\"                                                                                                                                                    \"&L7554&\" \"&N7554&\" \"&M7554&\"                                                                                                                                   \"&L7555&\" \"&N7555&\" \"&M7555&\" \"","v":"Расширение просек 0,1 га                                                                                                                                                                Ремонт/усиление/фундаментов 15 шт                                                                                                                                                                                                                                                                                                                                                                                                                                                                                                                                                                                                                                                                                                                                                                                                                                                                                                                                                                                                                                                                                                                                                                                                                                                                                                                                                                                                                                                                                                                                                                                                                                                                                                                                                               "}]
[]
[{"$nulls":9},"2017-07-01","2017-07-31","Расширение просек","га",0.1]
[{"$nulls":9},"2017-07-01","2017-07-31","Ремонт/усиление/фундаментов","шт",15]
{"$rows_empty":12}
["1.1.5","ВЛ-110","Зейский","СЭС","SS0000155","Горная-Дамбуки","По состоянию","лист осмотра","К","2017-01-01","2017-12-31",{"$f":"L7558&\" \"&N7558&\" \"&M7558&\"                                                                                                                                                                \"&L7559&\" \"&N7559&\" \"&M7559&\"                                                                                                                                       \"&L7560&\" \"&N7560&\" \"&M7560&\"                                                                                                                                   \"&L7561&\" \"&N7561&\" \"&M7561&\"                                                                                                                                           \"&L7562&\" \"&N7562&\" \"&M7562&\"                                                                                                                                         \"&L7563&\" \"&N7563&\" \"&M7563&\"                                                                                                                                           \"&L7564&\" \"&N7564&\" \"&M7564&\"                                                                                                                           \"&L7565&\" \"&N7565&\" \"&M7565&\"                                                                                                                                                 \"&L7566&\" \"&N7566&\" \"&M7566&\"                                                                                                                                                         \"&L7567&\" \"&N7567&\" \"&M7567&\"                                                                                                                                             \"&L7568&\" \"&N7568&\" \"&M7568&\"                                                                                                                                                    \"&L7569&\" \"&N7569&\" \"&M7569&\"                                                                                                                                                    \"&L7570&\" \"&N7570&\" \"&M7570&\"                                                                                                                                   \"&L7571&\" \"&N7571&\" \"&M7571&\" \"","v":"Ручная расчистка 4 га                                                                                                                                                                Расширение просек 1 га                                                                                                                                                                                                                                                                                                                                                                                                                                                                                                                                                                                                                                                                                                                                                                                                                                                                                                                                                                                                                                                                                                                                                                                                                                                                                                                                                                                                                                                                                                                                                                                                                                                                                                                                                               "}]
[]
[{"$nulls":9},"2017-07-01","2017-07-31","Ручная расчистка","га",4]
[{"$nulls":9},"2017-07-01","2017-07-31","Расширение просек","га",1]
{"$rows_empty":12}
["1.1.6","ВЛ-110","Зейский","СЭС","SS0000159","Светлая-Овсянка 02","По состоянию","лист осмотра","К","2017-08-01","2017-10-31",{"$f":"L7574&\" \"&N7574&\" \"&M7574&\"                                                                                                                                                                \"&L7575&\" \"&N7575&\" \"&M7575&\"                                                                                                                                       \"&L7576&\" \"&N7576&\" \"&M7576&\"                                                                                                                                   \"&L7577&\" \"&N7577&\" \"&M7577&\"                                                                                                                                           \"&L7578&\" \"&N7578&\" \"&M7578&\"                                                                                                                                         \"&L7579&\" \"&N7579&\" \"&M7579&\"                                                                                                                                           \"&L7580&\" \"&N7580&\" \"&M7580&\"                                                                                                                           \"&L7581&\" \"&N7581&\" \"&M7581&\"                                                                                                                                                 \"&L7582&\" \"&N7582&\" \"&M7582&\"                                                                                                                                                         \"&L7583&\" \"&N7583&\" \"&M7583&\"                                                                                                                                             \"&L7584&\" \"&N7584&\" \"&M7584&\"                                                                                                                                                    \"&L7585&\" \"&N7585&\" \"&M7585&\"                                                                                                                                                    \"&L7586&\" \"&N7586&\" \"&M7586&\"                                                                                                                                   \"&L7587&\" \"&N7587&\" \"&M7587&\" \"","v":"Выправка опор 3 шт                                                                                                                                                                                                                                                                                                                                                                                                                                                                                                                                                                                                                                                                                                                                                                                                                                                                                                                                                                                                                                                                                                                                                                                                                                                                                                                                                                                                                                                                                                                                                                                                                                                                                                                                                                                                                                                                                                                                 "}]
[]
[{"$nulls":9},"2017-08-01","2017-08-31","Выправка опор","шт",3]
{"$rows_empty":13}
["1.1.7","ВЛ-110","Сковородинский","СЭС","SS0000156","Тында-Эльга","По состоянию","лист осмотра","К","2017-06-01","2017-08-30",{"$f":"L7590&\" \"&N7590&\" \"&M7590&\"                                                                                                                                                                \"&L7591&\" \"&N7591&\" \"&M7591&\"                                                                                                                                       \"&L7592&\" \"&N7592&\" \"&M7592&\"                                                                                                                                   \"&L7593&\" \"&N7593&\" \"&M7593&\"                                                                                                                                           \"&L7594&\" \"&N7594&\" \"&M7594&\"                                                                                                                                         \"&L7595&\" \"&N7595&\" \"&M7595&\"                                                                                                                                           \"&L7596&\" \"&N7596&\" \"&M7596&\"                                                                                                                           \"&L7597&\" \"&N7597&\" \"&M7597&\"                                                                                                                                                 \"&L7598&\" \"&N7598&\" \"&M7598&\"                                                                                                                                                         \"&L7599&\" \"&N7599&\" \"&M7599&\"                                                                                                                                             \"&L7600&\" \"&N7600&\" \"&M7600&\"                                                                                                                                                    \"&L7601&\" \"&N7601&\" \"&M7601&\"                                                                                                                                                    \"&L7602&\" \"&N7602&\" \"&M7602&\"                                                                                                                                   \"&L7603&\" \"&N7603&\" \"&M7603&\" \"","v":"Ремонт/усиление/фундаментов 8 шт                                                                                                                                                                Вырубка угрожающих деревьев 5 шт                                                                                                                                                                                                                                                                                                                                                                                                                                                                                                                                                                                                                                                                                                                                                                                                                                                                                                                                                                                                                                                                                                                                                                                                                                                                                                                                                                                                                                                                                                                                                                                                                                                                                                                                                               "}]
[]
[{"$nulls":9},"2017-06-01","2017-08-30","Ремонт/усиление/фундаментов","шт",8]
[{"$nulls":5},"прол 12-14, 19-20",{"$nulls":3},"2017-06-01","2017-08-30","Вырубка угрожающих деревьев","шт",5]
{"$rows_empty":12}
["1.1.8","ВЛ-110","Сковородинский","СЭС","SS0000157","Сковородино-Невер","По состоянию","лист осмотра","К","2017-06-01","2017-08-30",{"$f":"L7606&\" \"&N7606&\" \"&M7606&\"                                                                                                                                                                \"&L7607&\" \"&N7607&\" \"&M7607&\"                                                                                                                                       \"&L7608&\" \"&N7608&\" \"&M7608&\"                                                                                                                                   \"&L7609&\" \"&N7609&\" \"&M7609&\"                                                                                                                                           \"&L7610&\" \"&N7610&\" \"&M7610&\"                                                                                                                                         \"&L7611&\" \"&N7611&\" \"&M7611&\"                                                                                                                                           \"&L7612&\" \"&N7612&\" \"&M7612&\"                                                                                                                           \"&L7613&\" \"&N7613&\" \"&M7613&\"                                                                                                                                                 \"&L7614&\" \"&N7614&\" \"&M7614&\"                                                                                                                                                         \"&L7615&\" \"&N7615&\" \"&M7615&\"                                                                                                                                             \"&L7616&\" \"&N7616&\" \"&M7616&\"                                                                                                                                                    \"&L7617&\" \"&N7617&\" \"&M7617&\"                                                                                                                                                    \"&L7618&\" \"&N7618&\" \"&M7618&\"                                                                                                                                   \"&L7619&\" \"&N7619&\" \"&M7619&\" \"","v":"Монтаж ГВН 9 шт                                                                                                                                                                Замена поврежденных изоляторов 4 шт                                                                                                                                                                                                                                                                                                                                                                                                                                                                                                                                                                                                                                                                                                                                                                                                                                                                                                                                                                                                                                                                                                                                                                                                                                                                                                                                                                                                                                                                                                                                                                                                                                                                                                                                                               "}]
[]
[{"$nulls":9},"2017-06-01","2017-08-30","Монтаж ГВН","шт",9]
[{"$nulls":9},"2017-06-01","2017-08-30","Замена поврежденных изоляторов","шт",4]
{"$rows_empty":14}
["1.2",{"$nulls":4},"35 кВ"]
["1.2.1","ВЛ-35","Сковородинский","СЭС","SS0000143","Сковородино-Джалинда","ЦП","№1","К","2017-01-01","2017-03-30",{"$f":"L7625&\" \"&N7625&\" \"&M7625&\"                                                                                                                                                                \"&L7626&\" \"&N7626&\" \"&M7626&\"                                                                                                                                       \"&L7627&\" \"&N7627&\" \"&M7627&\"                                                                                                                                   \"&L7628&\" \"&N7628&\" \"&M7628&\"                                                                                                                                           \"&L7629&\" \"&N7629&\" \"&M7629&\"                                                                                                                                         \"&L7630&\" \"&N7630&\" \"&M7630&\"                                                                                                                                           \"&L7631&\" \"&N7631&\" \"&M7631&\"                                                                                                                           \"&L7632&\" \"&N7632&\" \"&M7632&\"                                                                                                                                                 \"&L7633&\" \"&N7633&\" \"&M7633&\"                                                                                                                                                         \"&L7634&\" \"&N7634&\" \"&M7634&\"                                                                                                                                             \"&L7635&\" \"&N7635&\" \"&M7635&\"                                                                                                                                                    \"&L7636&\" \"&N7636&\" \"&M7636&\"                                                                                                                                                    \"&L7637&\" \"&N7637&\" \"&M7637&\"                                                                                                                                   \"&L7638&\" \"&N7638&\" \"&M7638&\" \"","v":"Механизированная чистка  100 га                                                                                                                                                                Ручная чистка 2 га                                                                                                                                       Расширение просеки 0,8 га                                                                                                                                                                                                                                                                                                                                                                                                                                                                                                                                                                                                                                                                                                                                                                                                                                                                                                                                                                                                                                                                                                                                                                                                                                                                                                                                                                                                                                                                                                                                                                                                                      "}]
[]
[{"$nulls":11},"Механизированная чистка ","га",100]
[{"$nulls":11},"Ручная чистка","га",2]
[{"$nulls":11},"Расширение просеки","га",0.8]
{"$rows_empty":11}
["1.2.2","ВЛ-35","Сковородинский","СЭС","SS0000143","Сковородино-Джалинда","Аварии","акт расследования причин аварии № 185 от 14.10.2015","К","2017-04-01","2017-10-30",{"$f":"L7641&\" \"&N7641&\" \"&M7641&\"                                                                                                                                                                \"&L7642&\" \"&N7642&\" \"&M7642&\"                                                                                                                                       \"&L7643&\" \"&N7643&\" \"&M7643&\"                                                                                                                                   \"&L7644&\" \"&N7644&\" \"&M7644&\"                                                                                                                                           \"&L7645&\" \"&N7645&\" \"&M7645&\"                                                                                                                                         \"&L7646&\" \"&N7646&\" \"&M7646&\"                                                                                                                                           \"&L7647&\" \"&N7647&\" \"&M7647&\"                                                                                                                           \"&L7648&\" \"&N7648&\" \"&M7648&\"                                                                                                                                                 \"&L7649&\" \"&N7649&\" \"&M7649&\"                                                                                                                                                         \"&L7650&\" \"&N7650&\" \"&M7650&\"                                                                                                                                             \"&L7651&\" \"&N7651&\" \"&M7651&\"                                                                                                                                                    \"&L7652&\" \"&N7652&\" \"&M7652&\"                                                                                                                                                    \"&L7653&\" \"&N7653&\" \"&M7653&\"                                                                                                                                   \"&L7654&\" \"&N7654&\" \"&M7654&\" \"","v":"Замена опоры 1 шт                                                                                                                                                                                                                                                                                                                                                                                                                                                                                                                                                                                                                                                                                                                                                                                                                                                                                                                                                                                                                                                                                                                                                                                                                                                                                                                                                                                                                                                                                                                                                                                                                                                                                                                                                                                                                                                                                                                                 "}]
[]
[{"$nulls":5},"опора №75",{"$nulls":5},"Замена опоры","шт",1]
{"$rows_empty":13}
["1.2.3","ВЛ-35","Сковородинский","СЭС","SS0000140","Невер - Соловьевск","ЦП","№1","К","2017-01-01","2017-03-30",{"$f":"L7657&\" \"&N7657&\" \"&M7657&\"                                                                                                                                                                \"&L7658&\" \"&N7658&\" \"&M7658&\"                                                                                                                                       \"&L7659&\" \"&N7659&\" \"&M7659&\"                                                                                                                                   \"&L7660&\" \"&N7660&\" \"&M7660&\"                                                                                                                                           \"&L7661&\" \"&N7661&\" \"&M7661&\"                                                                                                                                         \"&L7662&\" \"&N7662&\" \"&M7662&\"                                                                                                                                           \"&L7663&\" \"&N7663&\" \"&M7663&\"                                                                                                                           \"&L7664&\" \"&N7664&\" \"&M7664&\"                                                                                                                                                 \"&L7665&\" \"&N7665&\" \"&M7665&\"                                                                                                                                                         \"&L7666&\" \"&N7666&\" \"&M7666&\"                                                                                                                                             \"&L7667&\" \"&N7667&\" \"&M7667&\"                                                                                                                                                    \"&L7668&\" \"&N7668&\" \"&M7668&\"                                                                                                                                                    \"&L7669&\" \"&N7669&\" \"&M7669&\"                                                                                                                                   \"&L7670&\" \"&N7670&\" \"&M7670&\" \"","v":"Механизированная чистка  30 га                                                                                                                                                                Ручная чистка 1 га                                                                                                                                                                                                                                                                                                                                                                                                                                                                                                                                                                                                                                                                                                                                                                                                                                                                                                                                                                                                                                                                                                                                                                                                                                                                                                                                                                                                                                                                                                                                                                                                                                                                                                                                                               "}]
[]
[{"$nulls":11},"Механизированная чистка ","га",30]
[{"$nulls":11},"Ручная чистка","га",1]
{"$rows_empty":12}
["1.2.5","ВЛ-35","Зейский","СЭС","SS0000147","Призейская-Бомнак","По состоянию","По результатам периодических осмотров","К","2017-09-01","2017-10-30",{"$f":"L7673&\" \"&N7673&\" \"&M7673&\"                                                                                                                                                                \"&L7674&\" \"&N7674&\" \"&M7674&\"                                                                                                                                       \"&L7675&\" \"&N7675&\" \"&M7675&\"                                                                                                                                   \"&L7676&\" \"&N7676&\" \"&M7676&\"                                                                                                                                           \"&L7677&\" \"&N7677&\" \"&M7677&\"                                                                                                                                         \"&L7678&\" \"&N7678&\" \"&M7678&\"                                                                                                                                           \"&L7679&\" \"&N7679&\" \"&M7679&\"                                                                                                                           \"&L7680&\" \"&N7680&\" \"&M7680&\"                                                                                                                                                 \"&L7681&\" \"&N7681&\" \"&M7681&\"                                                                                                                                                         \"&L7682&\" \"&N7682&\" \"&M7682&\"                                                                                                                                             \"&L7683&\" \"&N7683&\" \"&M7683&\"                                                                                                                                                    \"&L7684&\" \"&N7684&\" \"&M7684&\"                                                                                                                                                    \"&L7685&\" \"&N7685&\" \"&M7685&\"                                                                                                                                   \"&L7686&\" \"&N7686&\" \"&M7686&\" \"","v":"Выправка опор 6 шт                                                                                                                                                                                                                                                                                                                                                                                                                                                                                                                                                                                                                                                                                                                                                                                                                                                                                                                                                                                                                                                                                                                                                                                                                                                                                                                                                                                                                                                                                                                                                                                                                                                                                                                                                                                                                                                                                                                                 "}]
[]
[{"$nulls":9},"2017-09-01","2017-10-30","Выправка опор","шт",6]
{"$rows_empty":13}
["1.2.6",null,"Зейский","СЭС","SS0000137","Светлая-Овсянка 01","По состоянию","По результатам периодических осмотров","К","2017-08-01","2017-08-31",{"$f":"L7689&\" \"&N7689&\" \"&M7689&\"                                                                                                                                                                \"&L7690&\" \"&N7690&\" \"&M7690&\"                                                                                                                                       \"&L7691&\" \"&N7691&\" \"&M7691&\"                                                                                                                                   \"&L7692&\" \"&N7692&\" \"&M7692&\"                                                                                                                                           \"&L7693&\" \"&N7693&\" \"&M7693&\"                                                                                                                                         \"&L7694&\" \"&N7694&\" \"&M7694&\"                                                                                                                                           \"&L7695&\" \"&N7695&\" \"&M7695&\"                                                                                                                           \"&L7696&\" \"&N7696&\" \"&M7696&\"                                                                                                                                                 \"&L7697&\" \"&N7697&\" \"&M7697&\"                                                                                                                                                         \"&L7698&\" \"&N7698&\" \"&M7698&\"                                                                                                                                             \"&L7699&\" \"&N7699&\" \"&M7699&\"                                                                                                                                                    \"&L7700&\" \"&N7700&\" \"&M7700&\"                                                                                                                                                    \"&L7701&\" \"&N7701&\" \"&M7701&\"                                                                                                                                   \"&L7702&\" \"&N7702&\" \"&M7702&\" \"","v":"Выправка опор 7 шт                                                                                                                                                                                                                                                                                                                                                                                                                                                                                                                                                                                                                                                                                                                                                                                                                                                                                                                                                                                                                                                                                                                                                                                                                                                                                                                                                                                                                                                                                                                                                                                                                                                                                                                                                                                                                                                                                                                                 "}]
[]
[{"$nulls":9},"2017-08-01","2017-08-31","Выправка опор","шт",7]
{"$rows_empty":13}
["1.2.7","ВЛ-35","Зейский","СЭС","SS0000150","Светлая-Энергия 01 с отпайкой на ПС Исток, ПС Протока","По состоянию","По результатам периодических осмотров","К","2017-09-01","2017-10-31",{"$f":"L7705&\" \"&N7705&\" \"&M7705&\"                                                                                                                                                                \"&L7706&\" \"&N7706&\" \"&M7706&\"                                                                                                                                       \"&L7707&\" \"&N7707&\" \"&M7707&\"                                                                                                                                   \"&L7708&\" \"&N7708&\" \"&M7708&\"                                                                                                                                           \"&L7709&\" \"&N7709&\" \"&M7709&\"                                                                                                                                         \"&L7710&\" \"&N7710&\" \"&M7710&\"                                                                                                                                           \"&L7711&\" \"&N7711&\" \"&M7711&\"                                                                                                                           \"&L7712&\" \"&N7712&\" \"&M7712&\"                                                                                                                                                 \"&L7713&\" \"&N7713&\" \"&M7713&\"                                                                                                                                                         \"&L7714&\" \"&N7714&\" \"&M7714&\"                                                                                                                                             \"&L7715&\" \"&N7715&\" \"&M7715&\"                                                                                                                                                    \"&L7716&\" \"&N7716&\" \"&M7716&\"                                                                                                                                                    \"&L7717&\" \"&N7717&\" \"&M7717&\"                                                                                                                                   \"&L7718&\" \"&N7718&\" \"&M7718&\" \"","v":"Выправка опор 5 шт                                                                                                                                                                Вырубка угрожающих деревьев 40 шт                                                                                                                                       Установка оттяжек 5 шт                                                                                                                                                                                                                                                                                                                                                                                                                                                                                                                                                                                                                                                                                                                                                                                                                                                                                                                                                                                                                                                                                                                                                                                                                                                                                                                                                                                                                                                                                                                                                                                                                      "}]
[]
[{"$nulls":9},"2017-09-01","2017-10-31","Выправка опор","шт",5]
[{"$nulls":9},"2017-09-01","2017-10-31","Вырубка угрожающих деревьев","шт",40]
[{"$nulls":9},"2017-09-01","2017-10-31","Установка оттяжек","шт",5]
{"$rows_empty":11}
["1.2.8","ВЛ-35","Зейский","СЭС","SS0000136","Светлая-Энергия 02 с отпайкой на ПС Исток, ПС Протока","По состоянию","По результатам периодических осмотров","К","2017-09-01","2017-10-31",{"$f":"L7721&\" \"&N7721&\" \"&M7721&\"                                                                                                                                                                \"&L7722&\" \"&N7722&\" \"&M7722&\"                                                                                                                                       \"&L7723&\" \"&N7723&\" \"&M7723&\"                                                                                                                                   \"&L7724&\" \"&N7724&\" \"&M7724&\"                                                                                                                                           \"&L7725&\" \"&N7725&\" \"&M7725&\"                                                                                                                                         \"&L7726&\" \"&N7726&\" \"&M7726&\"                                                                                                                                           \"&L7727&\" \"&N7727&\" \"&M7727&\"                                                                                                                           \"&L7728&\" \"&N7728&\" \"&M7728&\"                                                                                                                                                 \"&L7729&\" \"&N7729&\" \"&M7729&\"                                                                                                                                                         \"&L7730&\" \"&N7730&\" \"&M7730&\"                                                                                                                                             \"&L7731&\" \"&N7731&\" \"&M7731&\"                                                                                                                                                    \"&L7732&\" \"&N7732&\" \"&M7732&\"                                                                                                                                                    \"&L7733&\" \"&N7733&\" \"&M7733&\"                                                                                                                                   \"&L7734&\" \"&N7734&\" \"&M7734&\" \"","v":"Выправка опор 5 шт                                                                                                                                                                Установка оттяжек 5 шт                                                                                                                                                                                                                                                                                                                                                                                                                                                                                                                                                                                                                                                                                                                                                                                                                                                                                                                                                                                                                                                                                                                                                                                                                                                                                                                                                                                                                                                                                                                                                                                                                                                                                                                                                               "}]
[]
[{"$nulls":9},"2017-09-01","2017-10-31","Выправка опор","шт",5]
[{"$nulls":9},"2017-09-01","2017-10-31","Установка оттяжек","шт",5]
{"$rows_empty":12}
["1.2.9","ВЛ-35","Магдагачинский","СЭС","SS0000141","Ключевая-Черняево","По состоянию","По результатам периодических осмотров","К","2017-07-01","2017-09-30",{"$f":"L7737&\" \"&N7737&\" \"&M7737&\"                                                                                                                                                                \"&L7738&\" \"&N7738&\" \"&M7738&\"                                                                                                                                       \"&L7739&\" \"&N7739&\" \"&M7739&\"                                                                                                                                   \"&L7740&\" \"&N7740&\" \"&M7740&\"                                                                                                                                           \"&L7741&\" \"&N7741&\" \"&M7741&\"                                                                                                                                         \"&L7742&\" \"&N7742&\" \"&M7742&\"                                                                                                                                           \"&L7743&\" \"&N7743&\" \"&M7743&\"                                                                                                                           \"&L7744&\" \"&N7744&\" \"&M7744&\"                                                                                                                                                 \"&L7745&\" \"&N7745&\" \"&M7745&\"                                                                                                                                                         \"&L7746&\" \"&N7746&\" \"&M7746&\"                                                                                                                                             \"&L7747&\" \"&N7747&\" \"&M7747&\"                                                                                                                                                    \"&L7748&\" \"&N7748&\" \"&M7748&\"                                                                                                                                                    \"&L7749&\" \"&N7749&\" \"&M7749&\"                                                                                                                                   \"&L7750&\" \"&N7750&\" \"&M7750&\" \"","v":"Ручная расчистка 1 га                                                                                                                                                                Выправка опор 4 шт                                                                                                                                       Замена поврежденных изоляторов 3 шт                                                                                                                                                                                                                                                                                                                                                                                                                                                                                                                                                                                                                                                                                                                                                                                                                                                                                                                                                                                                                                                                                                                                                                                                                                                                                                                                                                                                                                                                                                                                                                                                                      "}]
[]
[{"$nulls":9},"2017-07-01","2017-09-30","Ручная расчистка","га",1]
[{"$nulls":9},"2017-09-01","2017-09-30","Выправка опор","шт",4]
[{"$nulls":9},"2017-07-01","2017-09-30","Замена поврежденных изоляторов","шт",3]
{"$rows_empty":11}
["1.2.10","ВЛ-35","Сковородинский","СЭС","SS0000140","Невер-Соловьевск","По состоянию","По результатам периодических осмотров","К","2017-05-01","2017-08-30",{"$f":"L7753&\" \"&N7753&\" \"&M7753&\"                                                                                                                                                                \"&L7754&\" \"&N7754&\" \"&M7754&\"                                                                                                                                       \"&L7755&\" \"&N7755&\" \"&M7755&\"                                                                                                                                   \"&L7756&\" \"&N7756&\" \"&M7756&\"                                                                                                                                           \"&L7757&\" \"&N7757&\" \"&M7757&\"                                                                                                                                         \"&L7758&\" \"&N7758&\" \"&M7758&\"                                                                                                                                           \"&L7759&\" \"&N7759&\" \"&M7759&\"                                                                                                                           \"&L7760&\" \"&N7760&\" \"&M7760&\"                                                                                                                                                 \"&L7761&\" \"&N7761&\" \"&M7761&\"                                                                                                                                                         \"&L7762&\" \"&N7762&\" \"&M7762&\"                                                                                                                                             \"&L7763&\" \"&N7763&\" \"&M7763&\"                                                                                                                                                    \"&L7764&\" \"&N7764&\" \"&M7764&\"                                                                                                                                                    \"&L7765&\" \"&N7765&\" \"&M7765&\"                                                                                                                                   \"&L7766&\" \"&N7766&\" \"&M7766&\" \"","v":"Замена поврежденных изоляторов 4 шт                                                                                                                                                                Замена провода в пролете опор №27-28 0,2 км                                                                                                                                       Ручная расчистка 0,5 га                                                                                                                                   Вырубка угрожающих деревьев 20 шт                                                                                                                                                                                                                                                                                                                                                                                                                                                                                                                                                                                                                                                                                                                                                                                                                                                                                                                                                                                                                                                                                                                                                                                                                                                                                                                                                                                                                                                                                 "}]
[]
[{"$nulls":9},"2017-06-01","2017-08-30","Замена поврежденных изоляторов","шт",4]
[{"$nulls":9},"2017-06-01","2017-08-30","Замена провода в пролете опор №27-28","км",0.2]
[{"$nulls":9},"2017-05-01","2017-06-30","Ручная расчистка","га",0.5]
[{"$nulls":9},"2017-05-01","2017-06-30","Вырубка угрожающих деревьев","шт",20]
{"$rows_empty":10}
["1.2.11","ВЛ-35","Сковородинский","СЭС","SS0000143","Сковородино-Джалинда","По состоянию","По результатам периодических осмотров","К","2017-06-01","2017-10-31",{"$f":"L7769&\" \"&N7769&\" \"&M7769&\"                                                                                                                                                                \"&L7770&\" \"&N7770&\" \"&M7770&\"                                                                                                                                       \"&L7771&\" \"&N7771&\" \"&M7771&\"                                                                                                                                   \"&L7772&\" \"&N7772&\" \"&M7772&\"                                                                                                                                           \"&L7773&\" \"&N7773&\" \"&M7773&\"                                                                                                                                         \"&L7774&\" \"&N7774&\" \"&M7774&\"                                                                                                                                           \"&L7775&\" \"&N7775&\" \"&M7775&\"                                                                                                                           \"&L7776&\" \"&N7776&\" \"&M7776&\"                                                                                                                                                 \"&L7777&\" \"&N7777&\" \"&M7777&\"                                                                                                                                                         \"&L7778&\" \"&N7778&\" \"&M7778&\"                                                                                                                                             \"&L7779&\" \"&N7779&\" \"&M7779&\"                                                                                                                                                    \"&L7780&\" \"&N7780&\" \"&M7780&\"                                                                                                                                                    \"&L7781&\" \"&N7781&\" \"&M7781&\"                                                                                                                                   \"&L7782&\" \"&N7782&\" \"&M7782&\" \"","v":"Выправка опор 3 шт                                                                                                                                                                Замена поврежденной изоляции 9 шт                                                                                                                                       Рубка угражающий деревьев 15 шт                                                                                                                                                                                                                                                                                                                                                                                                                                                                                                                                                                                                                                                                                                                                                                                                                                                                                                                                                                                                                                                                                                                                                                                                                                                                                                                                                                                                                                                                                                                                                                                                                      "}]
[]
[{"$nulls":9},"2017-08-01","2017-10-31","Выправка опор","шт",3]
[{"$nulls":9},"2017-06-01","2017-08-30","Замена поврежденной изоляции","шт",9]
[{"$nulls":11},"Рубка угражающий деревьев","шт",15]
{"$rows_empty":11}
["1.2.12","ВЛ-35","Сковородинский","СЭС","AS0002425","Бам-Тахтамыгда","По состоянию","По результатам периодических осмотров","К","2017-06-01","2017-08-31",{"$f":"L7785&\" \"&N7785&\" \"&M7785&\"                                                                                                                                                                \"&L7786&\" \"&N7786&\" \"&M7786&\"                                                                                                                                       \"&L7787&\" \"&N7787&\" \"&M7787&\"                                                                                                                                   \"&L7788&\" \"&N7788&\" \"&M7788&\"                                                                                                                                           \"&L7789&\" \"&N7789&\" \"&M7789&\"                                                                                                                                         \"&L7790&\" \"&N7790&\" \"&M7790&\"                                                                                                                                           \"&L7791&\" \"&N7791&\" \"&M7791&\"                                                                                                                           \"&L7792&\" \"&N7792&\" \"&M7792&\"                                                                                                                                                 \"&L7793&\" \"&N7793&\" \"&M7793&\"                                                                                                                                                         \"&L7794&\" \"&N7794&\" \"&M7794&\"                                                                                                                                             \"&L7795&\" \"&N7795&\" \"&M7795&\"                                                                                                                                                    \"&L7796&\" \"&N7796&\" \"&M7796&\"                                                                                                                                                    \"&L7797&\" \"&N7797&\" \"&M7797&\"                                                                                                                                   \"&L7798&\" \"&N7798&\" \"&M7798&\" \"","v":"Монтаж ГВН 6 шт                                                                                                                                                                Ремонт заземляющих спусков 2 шт                                                                                                                                                                                                                                                                                                                                                                                                                                                                                                                                                                                                                                                                                                                                                                                                                                                                                                                                                                                                                                                                                                                                                                                                                                                                                                                                                                                                                                                                                                                                                                                                                                                                                                                                                               "}]
[]
[{"$nulls":9},"2017-06-01","2017-08-30","Монтаж ГВН","шт",6]
[{"$nulls":9},"2017-07-01","2017-08-31","Ремонт заземляющих спусков","шт",2]
{"$rows_empty":12}
["1.2.13","ВЛ-35","Сковородинский","СЭС","SS0000146","Тында-Сети","По состоянию","По результатам периодических осмотров","К","2017-05-01","2017-08-30",{"$f":"L7801&\" \"&N7801&\" \"&M7801&\"                                                                                                                                                                \"&L7802&\" \"&N7802&\" \"&M7802&\"                                                                                                                                       \"&L7803&\" \"&N7803&\" \"&M7803&\"                                                                                                                                   \"&L7804&\" \"&N7804&\" \"&M7804&\"                                                                                                                                           \"&L7805&\" \"&N7805&\" \"&M7805&\"                                                                                                                                         \"&L7806&\" \"&N7806&\" \"&M7806&\"                                                                                                                                           \"&L7807&\" \"&N7807&\" \"&M7807&\"                                                                                                                           \"&L7808&\" \"&N7808&\" \"&M7808&\"                                                                                                                                                 \"&L7809&\" \"&N7809&\" \"&M7809&\"                                                                                                                                                         \"&L7810&\" \"&N7810&\" \"&M7810&\"                                                                                                                                             \"&L7811&\" \"&N7811&\" \"&M7811&\"                                                                                                                                                    \"&L7812&\" \"&N7812&\" \"&M7812&\"                                                                                                                                                    \"&L7813&\" \"&N7813&\" \"&M7813&\"                                                                                                                                   \"&L7814&\" \"&N7814&\" \"&M7814&\" \"","v":"Восстановление обрешетки опоры 1 шт                                                                                                                                                                Ручная расчистка 0,5 га                                                                                                                                       Вырубка угрожающих деревьев 30 шт                                                                                                                                   Монтаж ГВН 4 шт                                                                                                                                           Замена поврежденных изоляторов 6 шт                                                                                                                                                                                                                                                                                                                                                                                                                                                                                                                                                                                                                                                                                                                                                                                                                                                                                                                                                                                                                                                                                                                                                                                                                                                                                                                                    "}]
[]
[{"$nulls":9},"2017-06-01","2017-08-30","Восстановление обрешетки опоры","шт",1]
[{"$nulls":9},"2017-05-01","2017-06-30","Ручная расчистка","га",0.5]
[{"$nulls":9},"2017-05-01","2017-06-30","Вырубка угрожающих деревьев","шт",30]
[{"$nulls":9},"2017-06-01","2017-08-30","Монтаж ГВН","шт",4]
[{"$nulls":9},"2017-06-01","2017-08-30","Замена поврежденных изоляторов","шт",6]
{"$rows_empty":9}
["1.2.14","ВЛ-35","Сковородинский","СЭС","SS0000148","Тында-Строительная 01,02","По состоянию","По результатам периодических осмотров","К","2017-05-01","2017-08-30",{"$f":"L7817&\" \"&N7817&\" \"&M7817&\"                                                                                                                                                                \"&L7818&\" \"&N7818&\" \"&M7818&\"                                                                                                                                       \"&L7819&\" \"&N7819&\" \"&M7819&\"                                                                                                                                   \"&L7820&\" \"&N7820&\" \"&M7820&\"                                                                                                                                           \"&L7821&\" \"&N7821&\" \"&M7821&\"                                                                                                                                         \"&L7822&\" \"&N7822&\" \"&M7822&\"                                                                                                                                           \"&L7823&\" \"&N7823&\" \"&M7823&\"                                                                                                                           \"&L7824&\" \"&N7824&\" \"&M7824&\"                                                                                                                                                 \"&L7825&\" \"&N7825&\" \"&M7825&\"                                                                                                                                                         \"&L7826&\" \"&N7826&\" \"&M7826&\"                                                                                                                                             \"&L7827&\" \"&N7827&\" \"&M7827&\"                                                                                                                                                    \"&L7828&\" \"&N7828&\" \"&M7828&\"                                                                                                                                                    \"&L7829&\" \"&N7829&\" \"&M7829&\"                                                                                                                                   \"&L7830&\" \"&N7830&\" \"&M7830&\" \"","v":"Замена поврежденных изоляторов 12 шт                                                                                                                                                                Ручная расчистка 2 га                                                                                                                                                                                                                                                                                                                                                                                                                                                                                                                                                                                                                                                                                                                                                                                                                                                                                                                                                                                                                                                                                                                                                                                                                                                                                                                                                                                                                                                                                                                                                                                                                                                                                                                                                               "}]
[]
[{"$nulls":9},"2017-06-01","2017-08-30","Замена поврежденных изоляторов","шт",12]
[{"$nulls":9},"2017-05-01","2017-06-30","Ручная расчистка","га",2]
{"$rows_empty":12}
["1.2.15","ВЛ-35","Магдагачинский","СЭС","SS0000142","Магдагачи-Толбузино","По состоянию","аварийность","К","2017-06-01","2017-08-30",{"$f":"L7833&\" \"&N7833&\" \"&M7833&\"                                                                                                                                                                \"&L7834&\" \"&N7834&\" \"&M7834&\"                                                                                                                                       \"&L7835&\" \"&N7835&\" \"&M7835&\"                                                                                                                                   \"&L7836&\" \"&N7836&\" \"&M7836&\"                                                                                                                                           \"&L7837&\" \"&N7837&\" \"&M7837&\"                                                                                                                                         \"&L7838&\" \"&N7838&\" \"&M7838&\"                                                                                                                                           \"&L7839&\" \"&N7839&\" \"&M7839&\"                                                                                                                           \"&L7840&\" \"&N7840&\" \"&M7840&\"                                                                                                                                                 \"&L7841&\" \"&N7841&\" \"&M7841&\"                                                                                                                                                         \"&L7842&\" \"&N7842&\" \"&M7842&\"                                                                                                                                             \"&L7843&\" \"&N7843&\" \"&M7843&\"                                                                                                                                                    \"&L7844&\" \"&N7844&\" \"&M7844&\"                                                                                                                                                    \"&L7845&\" \"&N7845&\" \"&M7845&\"                                                                                                                                   \"&L7846&\" \"&N7846&\" \"&M7846&\" \"","v":"Замена изоляции 5 шт                                                                                                                                                                                                                                                                                                                                                                                                                                                                                                                                                                                                                                                                                                                                                                                                                                                                                                                                                                                                                                                                                                                                                                                                                                                                                                                                                                                                                                                                                                                                                                                                                                                                                                                                                                                                                                                                                                                                 "}]
[]
[{"$nulls":9},"2017-06-01","2017-08-30","Замена изоляции","шт",5]
{"$rows_empty":15}
["1.3",{"$nulls":4},"6-10 кВ"]
["1.3.1","ВЛ-6-10","Зейский","СЭС","SS0000170","ВЛ-6 кВ с. Октябрьский","По состоянию","По результатам периодических осмотров","К","2017-05-01","2017-09-30",{"$f":"L7852&\" \"&N7852&\" \"&M7852&\"                                                                                                                                                                \"&L7853&\" \"&N7853&\" \"&M7853&\"                                                                                                                                       \"&L7854&\" \"&N7854&\" \"&M7854&\"                                                                                                                                   \"&L7855&\" \"&N7855&\" \"&M7855&\"                                                                                                                                           \"&L7856&\" \"&N7856&\" \"&M7856&\"                                                                                                                                         \"&L7857&\" \"&N7857&\" \"&M7857&\"                                                                                                                                           \"&L7858&\" \"&N7858&\" \"&M7858&\"                                                                                                                           \"&L7859&\" \"&N7859&\" \"&M7859&\"                                                                                                                                                 \"&L7860&\" \"&N7860&\" \"&M7860&\"                                                                                                                                                         \"&L7861&\" \"&N7861&\" \"&M7861&\"                                                                                                                                             \"&L7862&\" \"&N7862&\" \"&M7862&\"                                                                                                                                                    \"&L7863&\" \"&N7863&\" \"&M7863&\"                                                                                                                                                    \"&L7864&\" \"&N7864&\" \"&M7864&\"                                                                                                                                   \"&L7865&\" \"&N7865&\" \"&M7865&\" \"","v":"Замена промежуточных одностоечных деревянных опор 10                                                                                                                                                                 Замена двухстоечных деревянных опор 3                                                                                                                                        Выправка промежуточных одностоечных деревянных опор 3                                                                                                                                    Выправка двухстоечных деревянных опор, монтаж укоса 2                                                                                                                                            Установка РЛНД 1                                                                                                                                                                                                                                                                                                                                                                                                                                                                                                                                                                                                                                                                                                                                                                                                                                                                                                                                                                                                                                                                                                                                                                                                                                                                                                                                     "}]
[]
[{"$nulls":9},"2017-05-01","2017-09-30","Замена промежуточных одностоечных деревянных опор",null,10]
[{"$nulls":9},"2017-05-01","2017-09-30","Замена двухстоечных деревянных опор",null,3]
[{"$nulls":9},"2017-05-01","2017-09-30","Выправка промежуточных одностоечных деревянных опор",null,3]
[{"$nulls":9},"2017-05-01","2017-09-30","Выправка двухстоечных деревянных опор, монтаж укоса",null,2]
[{"$nulls":9},"2017-05-01","2017-09-30","Установка РЛНД",null,1]
{"$rows_empty":9}
["1.3.2","ВЛ-6-10","Зейский","СЭС","AS0002722","ВЛ-10 кВ Ф № 7 \"Уткинский\" ПС Речная","По состоянию","По результатам периодических осмотров","К","2017-07-01","2017-08-31",{"$f":"L7868&\" \"&N7868&\" \"&M7868&\"                                                                                                                                                                \"&L7869&\" \"&N7869&\" \"&M7869&\"                                                                                                                                       \"&L7870&\" \"&N7870&\" \"&M7870&\"                                                                                                                                   \"&L7871&\" \"&N7871&\" \"&M7871&\"                                                                                                                                           \"&L7872&\" \"&N7872&\" \"&M7872&\"                                                                                                                                         \"&L7873&\" \"&N7873&\" \"&M7873&\"                                                                                                                                           \"&L7874&\" \"&N7874&\" \"&M7874&\"                                                                                                                           \"&L7875&\" \"&N7875&\" \"&M7875&\"                                                                                                                                                 \"&L7876&\" \"&N7876&\" \"&M7876&\"                                                                                                                                                         \"&L7877&\" \"&N7877&\" \"&M7877&\"                                                                                                                                             \"&L7878&\" \"&N7878&\" \"&M7878&\"                                                                                                                                                    \"&L7879&\" \"&N7879&\" \"&M7879&\"                                                                                                                                                    \"&L7880&\" \"&N7880&\" \"&M7880&\"                                                                                                                                   \"&L7881&\" \"&N7881&\" \"&M7881&\" \"","v":"Замена опор 1 шт                                                                                                                                                                Установка РЛНД 1 шт                                                                                                                                                                                                                                                                                                                                                                                                                                                                                                                                                                                                                                                                                                                                                                                                                                                                                                                                                                                                                                                                                                                                                                                                                                                                                                                                                                                                                                                                                                                                                                                                                                                                                                                                                               "}]
[]
[{"$nulls":9},"2017-07-01","2017-07-31","Замена опор","шт",1]
[{"$nulls":9},"2017-07-01","2017-08-31","Установка РЛНД","шт",1]
{"$rows_empty":12}
["1.3.3","ВЛ-6-10","Зейский","СЭС","AS0002640","ВЛ-10 кВ Ф № 1 \"Молокозавод\" ПС Исток","По состоянию","По результатам периодических осмотров","К","2017-06-01","2017-07-31",{"$f":"L7884&\" \"&N7884&\" \"&M7884&\"                                                                                                                                                                \"&L7885&\" \"&N7885&\" \"&M7885&\"                                                                                                                                       \"&L7886&\" \"&N7886&\" \"&M7886&\"                                                                                                                                   \"&L7887&\" \"&N7887&\" \"&M7887&\"                                                                                                                                           \"&L7888&\" \"&N7888&\" \"&M7888&\"                                                                                                                                         \"&L7889&\" \"&N7889&\" \"&M7889&\"                                                                                                                                           \"&L7890&\" \"&N7890&\" \"&M7890&\"                                                                                                                           \"&L7891&\" \"&N7891&\" \"&M7891&\"                                                                                                                                                 \"&L7892&\" \"&N7892&\" \"&M7892&\"                                                                                                                                                         \"&L7893&\" \"&N7893&\" \"&M7893&\"                                                                                                                                             \"&L7894&\" \"&N7894&\" \"&M7894&\"                                                                                                                                                    \"&L7895&\" \"&N7895&\" \"&M7895&\"                                                                                                                                                    \"&L7896&\" \"&N7896&\" \"&M7896&\"                                                                                                                                   \"&L7897&\" \"&N7897&\" \"&M7897&\" \"","v":"Замена поврежденных изоляторов 18 шт                                                                                                                                                                                                                                                                                                                                                                                                                                                                                                                                                                                                                                                                                                                                                                                                                                                                                                                                                                                                                                                                                                                                                                                                                                                                                                                                                                                                                                                                                                                                                                                                                                                                                                                                                                                                                                                                                                                                 "}]
[]
[{"$nulls":9},"2017-06-01","2017-07-31","Замена поврежденных изоляторов","шт",18]
{"$rows_empty":13}
["1.3.4","ВЛ-6-10","Зейский","СЭС","AS0002771","ВЛ-10 кВ Ф № 15 \"Уткинский\" ПС Исток","По состоянию","По результатам периодических осмотров","К","2017-06-01","2017-08-31",{"$f":"L7900&\" \"&N7900&\" \"&M7900&\"                                                                                                                                                                \"&L7901&\" \"&N7901&\" \"&M7901&\"                                                                                                                                       \"&L7902&\" \"&N7902&\" \"&M7902&\"                                                                                                                                   \"&L7903&\" \"&N7903&\" \"&M7903&\"                                                                                                                                           \"&L7904&\" \"&N7904&\" \"&M7904&\"                                                                                                                                         \"&L7905&\" \"&N7905&\" \"&M7905&\"                                                                                                                                           \"&L7906&\" \"&N7906&\" \"&M7906&\"                                                                                                                           \"&L7907&\" \"&N7907&\" \"&M7907&\"                                                                                                                                                 \"&L7908&\" \"&N7908&\" \"&M7908&\"                                                                                                                                                         \"&L7909&\" \"&N7909&\" \"&M7909&\"                                                                                                                                             \"&L7910&\" \"&N7910&\" \"&M7910&\"                                                                                                                                                    \"&L7911&\" \"&N7911&\" \"&M7911&\"                                                                                                                                                    \"&L7912&\" \"&N7912&\" \"&M7912&\"                                                                                                                                   \"&L7913&\" \"&N7913&\" \"&M7913&\" \"","v":"Перетяжка провода 0,2 км                                                                                                                                                                Замена поврежденных изоляторов 8 шт                                                                                                                                                                                                                                                                                                                                                                                                                                                                                                                                                                                                                                                                                                                                                                                                                                                                                                                                                                                                                                                                                                                                                                                                                                                                                                                                                                                                                                                                                                                                                                                                                                                                                                                                                               "}]
[]
[{"$nulls":9},"2017-06-01","2017-08-31","Перетяжка провода","км",0.2]
[{"$nulls":9},"2017-06-01","2017-07-31","Замена поврежденных изоляторов","шт",8]
{"$rows_empty":12}
["1.3.5","ВЛ-6-10","Зейский","СЭС","AS0002582","ВЛ-6 кВ Ф № 11 \"Светлый\" ПС Базовая","По состоянию","По результатам периодических осмотров","К","2017-06-01","2017-08-31",{"$f":"L7916&\" \"&N7916&\" \"&M7916&\"                                                                                                                                                                \"&L7917&\" \"&N7917&\" \"&M7917&\"                                                                                                                                       \"&L7918&\" \"&N7918&\" \"&M7918&\"                                                                                                                                   \"&L7919&\" \"&N7919&\" \"&M7919&\"                                                                                                                                           \"&L7920&\" \"&N7920&\" \"&M7920&\"                                                                                                                                         \"&L7921&\" \"&N7921&\" \"&M7921&\"                                                                                                                                           \"&L7922&\" \"&N7922&\" \"&M7922&\"                                                                                                                           \"&L7923&\" \"&N7923&\" \"&M7923&\"                                                                                                                                                 \"&L7924&\" \"&N7924&\" \"&M7924&\"                                                                                                                                                         \"&L7925&\" \"&N7925&\" \"&M7925&\"                                                                                                                                             \"&L7926&\" \"&N7926&\" \"&M7926&\"                                                                                                                                                    \"&L7927&\" \"&N7927&\" \"&M7927&\"                                                                                                                                                    \"&L7928&\" \"&N7928&\" \"&M7928&\"                                                                                                                                   \"&L7929&\" \"&N7929&\" \"&M7929&\" \"","v":"Замена поврежденных изоляторов 15 шт                                                                                                                                                                                                                                                                                                                                                                                                                                                                                                                                                                                                                                                                                                                                                                                                                                                                                                                                                                                                                                                                                                                                                                                                                                                                                                                                                                                                                                                                                                                                                                                                                                                                                                                                                                                                                                                                                                                                 "}]
[]
[{"$nulls":9},"2017-06-01","2017-07-31","Замена поврежденных изоляторов","шт",15]
{"$rows_empty":13}
["1.3.6","ВЛ-6-10","Зейский","СЭС","AS0002719","ВЛ-6 кВ Ф № 12 \"Промбаза\" ПС Базовая","По состоянию","По результатам периодических осмотров","К","2017-04-01","2017-08-31",{"$f":"L7932&\" \"&N7932&\" \"&M7932&\"                                                                                                                                                                \"&L7933&\" \"&N7933&\" \"&M7933&\"                                                                                                                                       \"&L7934&\" \"&N7934&\" \"&M7934&\"                                                                                                                                   \"&L7935&\" \"&N7935&\" \"&M7935&\"                                                                                                                                           \"&L7936&\" \"&N7936&\" \"&M7936&\"                                                                                                                                         \"&L7937&\" \"&N7937&\" \"&M7937&\"                                                                                                                                           \"&L7938&\" \"&N7938&\" \"&M7938&\"                                                                                                                           \"&L7939&\" \"&N7939&\" \"&M7939&\"                                                                                                                                                 \"&L7940&\" \"&N7940&\" \"&M7940&\"                                                                                                                                                         \"&L7941&\" \"&N7941&\" \"&M7941&\"                                                                                                                                             \"&L7942&\" \"&N7942&\" \"&M7942&\"                                                                                                                                                    \"&L7943&\" \"&N7943&\" \"&M7943&\"                                                                                                                                                    \"&L7944&\" \"&N7944&\" \"&M7944&\"                                                                                                                                   \"&L7945&\" \"&N7945&\" \"&M7945&\" \"","v":"Замена поврежденных изоляторов 13 шт                                                                                                                                                                Вырубка угрожающих деревьев 12 шт                                                                                                                                                                                                                                                                                                                                                                                                                                                                                                                                                                                                                                                                                                                                                                                                                                                                                                                                                                                                                                                                                                                                                                                                                                                                                                                                                                                                                                                                                                                                                                                                                                                                                                                                                               "}]
[]
[{"$nulls":9},"2017-06-01","2017-07-31","Замена поврежденных изоляторов","шт",13]
[{"$nulls":9},"2017-04-01","2017-07-31","Вырубка угрожающих деревьев","шт",12]
{"$rows_empty":12}
["1.3.7","ВЛ-6-10","Зейский","СЭС","AS0002604","ВЛ-6 кВ Ф № 6 \"Монастырь, дачи\" ПС Базовая","По состоянию","По результатам периодических осмотров","К","2017-07-01","2017-10-31",{"$f":"L7948&\" \"&N7948&\" \"&M7948&\"                                                                                                                                                                \"&L7949&\" \"&N7949&\" \"&M7949&\"                                                                                                                                       \"&L7950&\" \"&N7950&\" \"&M7950&\"                                                                                                                                   \"&L7951&\" \"&N7951&\" \"&M7951&\"                                                                                                                                           \"&L7952&\" \"&N7952&\" \"&M7952&\"                                                                                                                                         \"&L7953&\" \"&N7953&\" \"&M7953&\"                                                                                                                                           \"&L7954&\" \"&N7954&\" \"&M7954&\"                                                                                                                           \"&L7955&\" \"&N7955&\" \"&M7955&\"                                                                                                                                                 \"&L7956&\" \"&N7956&\" \"&M7956&\"                                                                                                                                                         \"&L7957&\" \"&N7957&\" \"&M7957&\"                                                                                                                                             \"&L7958&\" \"&N7958&\" \"&M7958&\"                                                                                                                                                    \"&L7959&\" \"&N7959&\" \"&M7959&\"                                                                                                                                                    \"&L7960&\" \"&N7960&\" \"&M7960&\"                                                                                                                                   \"&L7961&\" \"&N7961&\" \"&M7961&\" \"","v":"Замена РЛНД 1 шт                                                                                                                                                                Выправка опор 22 шт                                                                                                                                                                                                                                                                                                                                                                                                                                                                                                                                                                                                                                                                                                                                                                                                                                                                                                                                                                                                                                                                                                                                                                                                                                                                                                                                                                                                                                                                                                                                                                                                                                                                                                                                                               "}]
[]
[{"$nulls":9},"2017-07-01","2017-08-31","Замена РЛНД","шт",1]
[{"$nulls":9},"2017-08-01","2017-10-31","Выправка опор","шт",22]
{"$rows_empty":12}
["1.3.8","ВЛ-6-10","Зейский","СЭС","SS0000107","ВЛ-10 кВ Ф № 7 \"Аэропорт\" ПС Светлая","По состоянию","По результатам периодических осмотров","К","2017-02-01","2017-10-31",{"$f":"L7964&\" \"&N7964&\" \"&M7964&\"                                                                                                                                                                \"&L7965&\" \"&N7965&\" \"&M7965&\"                                                                                                                                       \"&L7966&\" \"&N7966&\" \"&M7966&\"                                                                                                                                   \"&L7967&\" \"&N7967&\" \"&M7967&\"                                                                                                                                           \"&L7968&\" \"&N7968&\" \"&M7968&\"                                                                                                                                         \"&L7969&\" \"&N7969&\" \"&M7969&\"                                                                                                                                           \"&L7970&\" \"&N7970&\" \"&M7970&\"                                                                                                                           \"&L7971&\" \"&N7971&\" \"&M7971&\"                                                                                                                                                 \"&L7972&\" \"&N7972&\" \"&M7972&\"                                                                                                                                                         \"&L7973&\" \"&N7973&\" \"&M7973&\"                                                                                                                                             \"&L7974&\" \"&N7974&\" \"&M7974&\"                                                                                                                                                    \"&L7975&\" \"&N7975&\" \"&M7975&\"                                                                                                                                                    \"&L7976&\" \"&N7976&\" \"&M7976&\"                                                                                                                                   \"&L7977&\" \"&N7977&\" \"&M7977&\" \"","v":"Механизированная расчистка просек 8 га                                                                                                                                                                Выправка опор 20 шт                                                                                                                                                                                                                                                                                                                                                                                                                                                                                                                                                                                                                                                                                                                                                                                                                                                                                                                                                                                                                                                                                                                                                                                                                                                                                                                                                                                                                                                                                                                                                                                                                                                                                                                                                               "}]
[]
[{"$nulls":9},"2017-02-01","2017-03-31","Механизированная расчистка просек","га",8]
[{"$nulls":9},"2017-08-01","2017-10-31","Выправка опор","шт",20]
{"$rows_empty":12}
["1.3.9","ВЛ-6-10","Зейский","СЭС","SS0000107","ВЛ-10 кВ Ф № 36 \"Гулик\" ПС Светлая","По состоянию","По результатам периодических осмотров","К","2017-02-01","2017-10-31",{"$f":"L7980&\" \"&N7980&\" \"&M7980&\"                                                                                                                                                                \"&L7981&\" \"&N7981&\" \"&M7981&\"                                                                                                                                       \"&L7982&\" \"&N7982&\" \"&M7982&\"                                                                                                                                   \"&L7983&\" \"&N7983&\" \"&M7983&\"                                                                                                                                           \"&L7984&\" \"&N7984&\" \"&M7984&\"                                                                                                                                         \"&L7985&\" \"&N7985&\" \"&M7985&\"                                                                                                                                           \"&L7986&\" \"&N7986&\" \"&M7986&\"                                                                                                                           \"&L7987&\" \"&N7987&\" \"&M7987&\"                                                                                                                                                 \"&L7988&\" \"&N7988&\" \"&M7988&\"                                                                                                                                                         \"&L7989&\" \"&N7989&\" \"&M7989&\"                                                                                                                                             \"&L7990&\" \"&N7990&\" \"&M7990&\"                                                                                                                                                    \"&L7991&\" \"&N7991&\" \"&M7991&\"                                                                                                                                                    \"&L7992&\" \"&N7992&\" \"&M7992&\"                                                                                                                                   \"&L7993&\" \"&N7993&\" \"&M7993&\" \"","v":"Выправка опор 32 шт                                                                                                                                                                Механизированная расчистка просек 10 га                                                                                                                                                                                                                                                                                                                                                                                                                                                                                                                                                                                                                                                                                                                                                                                                                                                                                                                                                                                                                                                                                                                                                                                                                                                                                                                                                                                                                                                                                                                                                                                                                                                                                                                                                               "}]
[]
[{"$nulls":9},"2017-08-01","2017-10-31","Выправка опор","шт",32]
[{"$nulls":9},"2017-02-01","2017-03-31","Механизированная расчистка просек","га",10]
{"$rows_empty":12}
["1.3.10","ВЛ-6-10","Зейский","СЭС"," SS0000161","ВЛ-10 кВ Ф № 16 \"Алгач\" ПС Чалбачи","По состоянию","По результатам периодических осмотров","К","2017-01-01","2017-12-31",{"$f":"L7996&\" \"&N7996&\" \"&M7996&\"                                                                                                                                                                \"&L7997&\" \"&N7997&\" \"&M7997&\"                                                                                                                                       \"&L7998&\" \"&N7998&\" \"&M7998&\"                                                                                                                                   \"&L7999&\" \"&N7999&\" \"&M7999&\"                                                                                                                                           \"&L8000&\" \"&N8000&\" \"&M8000&\"                                                                                                                                         \"&L8001&\" \"&N8001&\" \"&M8001&\"                                                                                                                                           \"&L8002&\" \"&N8002&\" \"&M8002&\"                                                                                                                           \"&L8003&\" \"&N8003&\" \"&M8003&\"                                                                                                                                                 \"&L8004&\" \"&N8004&\" \"&M8004&\"                                                                                                                                                         \"&L8005&\" \"&N8005&\" \"&M8005&\"                                                                                                                                             \"&L8006&\" \"&N8006&\" \"&M8006&\"                                                                                                                                                    \"&L8007&\" \"&N8007&\" \"&M8007&\"                                                                                                                                                    \"&L8008&\" \"&N8008&\" \"&M8008&\"                                                                                                                                   \"&L8009&\" \"&N8009&\" \"&M8009&\" \"","v":"Механизированная расчистка просек 13 га                                                                                                                                                                                                                                                                                                                                                                                                                                                                                                                                                                                                                                                                                                                                                                                                                                                                                                                                                                                                                                                                                                                                                                                                                                                                                                                                                                                                                                                                                                                                                                                                                                                                                                                                                                                                                                                                                                                                 "}]
[]
[{"$nulls":9},"2017-01-01","2017-04-30","Механизированная расчистка просек","га",13]
{"$rows_empty":13}
["1.3.11","ВЛ-6-10","Зейский","СЭС","SS0000119","ВЛ-10 кВ Ф № 11 \"Березовка\" ПС Чалбачи","По состоянию","По результатам периодических осмотров","К","2017-01-01","2017-12-31",{"$f":"L8012&\" \"&N8012&\" \"&M8012&\"                                                                                                                                                                \"&L8013&\" \"&N8013&\" \"&M8013&\"                                                                                                                                       \"&L8014&\" \"&N8014&\" \"&M8014&\"                                                                                                                                   \"&L8015&\" \"&N8015&\" \"&M8015&\"                                                                                                                                           \"&L8016&\" \"&N8016&\" \"&M8016&\"                                                                                                                                         \"&L8017&\" \"&N8017&\" \"&M8017&\"                                                                                                                                           \"&L8018&\" \"&N8018&\" \"&M8018&\"                                                                                                                           \"&L8019&\" \"&N8019&\" \"&M8019&\"                                                                                                                                                 \"&L8020&\" \"&N8020&\" \"&M8020&\"                                                                                                                                                         \"&L8021&\" \"&N8021&\" \"&M8021&\"                                                                                                                                             \"&L8022&\" \"&N8022&\" \"&M8022&\"                                                                                                                                                    \"&L8023&\" \"&N8023&\" \"&M8023&\"                                                                                                                                                    \"&L8024&\" \"&N8024&\" \"&M8024&\"                                                                                                                                   \"&L8025&\" \"&N8025&\" \"&M8025&\" \"","v":"Механизированная расчистка просек 30 га                                                                                                                                                                                                                                                                                                                                                                                                                                                                                                                                                                                                                                                                                                                                                                                                                                                                                                                                                                                                                                                                                                                                                                                                                                                                                                                                                                                                                                                                                                                                                                                                                                                                                                                                                                                                                                                                                                                                 "}]
[]
[{"$nulls":9},"2017-01-01","2017-04-30","Механизированная расчистка просек","га",30]
{"$rows_empty":13}
["1.3.12","ВЛ-6-10","Магдагачинский","СЭС","SS00000088","ВЛ-10 кВ Ф.20 \"РРС\" ПС Сиваки","По состоянию","По результатам периодических осмотров","К","2017-06-01","2017-10-31",{"$f":"L8028&\" \"&N8028&\" \"&M8028&\"                                                                                                                                                                \"&L8029&\" \"&N8029&\" \"&M8029&\"                                                                                                                                       \"&L8030&\" \"&N8030&\" \"&M8030&\"                                                                                                                                   \"&L8031&\" \"&N8031&\" \"&M8031&\"                                                                                                                                           \"&L8032&\" \"&N8032&\" \"&M8032&\"                                                                                                                                         \"&L8033&\" \"&N8033&\" \"&M8033&\"                                                                                                                                           \"&L8034&\" \"&N8034&\" \"&M8034&\"                                                                                                                           \"&L8035&\" \"&N8035&\" \"&M8035&\"                                                                                                                                                 \"&L8036&\" \"&N8036&\" \"&M8036&\"                                                                                                                                                         \"&L8037&\" \"&N8037&\" \"&M8037&\"                                                                                                                                             \"&L8038&\" \"&N8038&\" \"&M8038&\"                                                                                                                                                    \"&L8039&\" \"&N8039&\" \"&M8039&\"                                                                                                                                                    \"&L8040&\" \"&N8040&\" \"&M8040&\"                                                                                                                                   \"&L8041&\" \"&N8041&\" \"&M8041&\" \"","v":"Выправка опор 10 шт                                                                                                                                                                Замена поврежденных изоляторов 6 шт                                                                                                                                       Механизированная расчистка просек 4 га                                                                                                                                                                                                                                                                                                                                                                                                                                                                                                                                                                                                                                                                                                                                                                                                                                                                                                                                                                                                                                                                                                                                                                                                                                                                                                                                                                                                                                                                                                                                                                                                                      "}]
[]
[{"$nulls":9},"2017-08-01","2017-10-31","Выправка опор","шт",10]
[{"$nulls":9},"2017-06-01","2017-07-31","Замена поврежденных изоляторов","шт",6]
[{"$nulls":9},"2017-01-01","2017-05-30","Механизированная расчистка просек","га",4]
{"$rows_empty":11}
["1.3.13","ВЛ-6-10","Магдагачинский","СЭС","SS00000095","ВЛ-10 кВ Ф.18 \"РРС\" ПС Сиваки","По состоянию","По результатам периодических осмотров","К","2017-06-01","2017-10-31",{"$f":"L8044&\" \"&N8044&\" \"&M8044&\"                                                                                                                                                                \"&L8045&\" \"&N8045&\" \"&M8045&\"                                                                                                                                       \"&L8046&\" \"&N8046&\" \"&M8046&\"                                                                                                                                   \"&L8047&\" \"&N8047&\" \"&M8047&\"                                                                                                                                           \"&L8048&\" \"&N8048&\" \"&M8048&\"                                                                                                                                         \"&L8049&\" \"&N8049&\" \"&M8049&\"                                                                                                                                           \"&L8050&\" \"&N8050&\" \"&M8050&\"                                                                                                                           \"&L8051&\" \"&N8051&\" \"&M8051&\"                                                                                                                                                 \"&L8052&\" \"&N8052&\" \"&M8052&\"                                                                                                                                                         \"&L8053&\" \"&N8053&\" \"&M8053&\"                                                                                                                                             \"&L8054&\" \"&N8054&\" \"&M8054&\"                                                                                                                                                    \"&L8055&\" \"&N8055&\" \"&M8055&\"                                                                                                                                                    \"&L8056&\" \"&N8056&\" \"&M8056&\"                                                                                                                                   \"&L8057&\" \"&N8057&\" \"&M8057&\" \"","v":"Выправка опор 10 шт                                                                                                                                                                Замена поврежденных изоляторов 6 шт                                                                                                                                       Механизированная расчистка просек 4 га                                                                                                                                                                                                                                                                                                                                                                                                                                                                                                                                                                                                                                                                                                                                                                                                                                                                                                                                                                                                                                                                                                                                                                                                                                                                                                                                                                                                                                                                                                                                                                                                                      "}]
[]
[{"$nulls":9},"2017-08-01","2017-10-31","Выправка опор","шт",10]
[{"$nulls":9},"2017-06-01","2017-07-31","Замена поврежденных изоляторов","шт",6]
[{"$nulls":9},"2017-01-01","2017-05-30","Механизированная расчистка просек","га",4]
{"$rows_empty":11}
["1.3.14","ВЛ-6-10","Магдагачинский","СЭС","аренда","ВЛ-6 кВ отпайка от Ф № 18 \"РРС\" на БССС ТУ","По состоянию","По результатам периодических осмотров","К","2017-01-01","2017-10-31",{"$f":"L8060&\" \"&N8060&\" \"&M8060&\"                                                                                                                                                                \"&L8061&\" \"&N8061&\" \"&M8061&\"                                                                                                                                       \"&L8062&\" \"&N8062&\" \"&M8062&\"                                                                                                                                   \"&L8063&\" \"&N8063&\" \"&M8063&\"                                                                                                                                           \"&L8064&\" \"&N8064&\" \"&M8064&\"                                                                                                                                         \"&L8065&\" \"&N8065&\" \"&M8065&\"                                                                                                                                           \"&L8066&\" \"&N8066&\" \"&M8066&\"                                                                                                                           \"&L8067&\" \"&N8067&\" \"&M8067&\"                                                                                                                                                 \"&L8068&\" \"&N8068&\" \"&M8068&\"                                                                                                                                                         \"&L8069&\" \"&N8069&\" \"&M8069&\"                                                                                                                                             \"&L8070&\" \"&N8070&\" \"&M8070&\"                                                                                                                                                    \"&L8071&\" \"&N8071&\" \"&M8071&\"                                                                                                                                                    \"&L8072&\" \"&N8072&\" \"&M8072&\"                                                                                                                                   \"&L8073&\" \"&N8073&\" \"&M8073&\" \"","v":"                                                                                                                                                                  Выправка опор 15 шт                                                                                                                                       Замена поврежденных изоляторов 12 шт                                                                                                                                                                                                                                                                                                                                                                                                                                                                                                                                                                                                                                                                                                                                                                                                                                                                                                                                                                                                                                                                                                                                                                                                                                                                                                                                                                                                                                                                                                                                                                                                                      "}]
[]
[]
[{"$nulls":9},"2017-08-01","2017-10-31","Выправка опор","шт",15]
[{"$nulls":9},"2017-06-01","2017-07-31","Замена поврежденных изоляторов","шт",12]
{"$rows_empty":11}
["1.3.15","ВЛ-6-10","Магдагачинский","СЭС","SS00000132","ВЛ-10 кВ Ф.10 \"РРС\" ПС Ключевая","По состоянию","По результатам периодических осмотров","К","2017-03-01","2017-10-31",{"$f":"L8076&\" \"&N8076&\" \"&M8076&\"                                                                                                                                                                \"&L8077&\" \"&N8077&\" \"&M8077&\"                                                                                                                                       \"&L8078&\" \"&N8078&\" \"&M8078&\"                                                                                                                                   \"&L8079&\" \"&N8079&\" \"&M8079&\"                                                                                                                                           \"&L8080&\" \"&N8080&\" \"&M8080&\"                                                                                                                                         \"&L8081&\" \"&N8081&\" \"&M8081&\"                                                                                                                                           \"&L8082&\" \"&N8082&\" \"&M8082&\"                                                                                                                           \"&L8083&\" \"&N8083&\" \"&M8083&\"                                                                                                                                                 \"&L8084&\" \"&N8084&\" \"&M8084&\"                                                                                                                                                         \"&L8085&\" \"&N8085&\" \"&M8085&\"                                                                                                                                             \"&L8086&\" \"&N8086&\" \"&M8086&\"                                                                                                                                                    \"&L8087&\" \"&N8087&\" \"&M8087&\"                                                                                                                                                    \"&L8088&\" \"&N8088&\" \"&M8088&\"                                                                                                                                   \"&L8089&\" \"&N8089&\" \"&M8089&\" \"","v":"Выправка опор 10 шт                                                                                                                                                                Вырубка угрожающих деревьев 10 шт                                                                                                                                       Замена поврежденных изоляторов 6 шт                                                                                                                                                                                                                                                                                                                                                                                                                                                                                                                                                                                                                                                                                                                                                                                                                                                                                                                                                                                                                                                                                                                                                                                                                                                                                                                                                                                                                                                                                                                                                                                                                      "}]
[]
[{"$nulls":9},"2017-08-01","2017-10-31","Выправка опор","шт",10]
[{"$nulls":9},"2017-03-01","2017-05-31","Вырубка угрожающих деревьев","шт",10]
[{"$nulls":9},"2017-06-01","2017-07-31","Замена поврежденных изоляторов","шт",6]
{"$rows_empty":11}
["1.3.16","ВЛ-6-10","Магдагачинский","СЭС","SS00000105","ВЛ-10 кВ Ф.12 \"РРС\" ПС Ключевая","По состоянию","По результатам периодических осмотров","К","2017-03-01","2017-10-31",{"$f":"L8092&\" \"&N8092&\" \"&M8092&\"                                                                                                                                                                \"&L8093&\" \"&N8093&\" \"&M8093&\"                                                                                                                                       \"&L8094&\" \"&N8094&\" \"&M8094&\"                                                                                                                                   \"&L8095&\" \"&N8095&\" \"&M8095&\"                                                                                                                                           \"&L8096&\" \"&N8096&\" \"&M8096&\"                                                                                                                                         \"&L8097&\" \"&N8097&\" \"&M8097&\"                                                                                                                                           \"&L8098&\" \"&N8098&\" \"&M8098&\"                                                                                                                           \"&L8099&\" \"&N8099&\" \"&M8099&\"                                                                                                                                                 \"&L8100&\" \"&N8100&\" \"&M8100&\"                                                                                                                                                         \"&L8101&\" \"&N8101&\" \"&M8101&\"                                                                                                                                             \"&L8102&\" \"&N8102&\" \"&M8102&\"                                                                                                                                                    \"&L8103&\" \"&N8103&\" \"&M8103&\"                                                                                                                                                    \"&L8104&\" \"&N8104&\" \"&M8104&\"                                                                                                                                   \"&L8105&\" \"&N8105&\" \"&M8105&\" \"","v":"Выправка опор 15 шт                                                                                                                                                                Вырубка угрожающих деревьев 10 шт                                                                                                                                       Замена поврежденных изоляторов 6 шт                                                                                                                                                                                                                                                                                                                                                                                                                                                                                                                                                                                                                                                                                                                                                                                                                                                                                                                                                                                                                                                                                                                                                                                                                                                                                                                                                                                                                                                                                                                                                                                                                      "}]
[]
[{"$nulls":9},"2017-08-01","2017-10-31","Выправка опор","шт",15]
[{"$nulls":9},"2017-03-01","2017-05-31","Вырубка угрожающих деревьев","шт",10]
[{"$nulls":9},"2017-06-01","2017-07-31","Замена поврежденных изоляторов","шт",6]
{"$rows_empty":11}
["1.3.17","ВЛ-6-10","Магдагачинский","СЭС","АS0002534","ВЛ-10 кВ Ф № 2 ПС Чалганы","По состоянию","По результатам периодических осмотров","К","2017-02-01","2017-10-31",{"$f":"L8108&\" \"&N8108&\" \"&M8108&\"                                                                                                                                                                \"&L8109&\" \"&N8109&\" \"&M8109&\"                                                                                                                                       \"&L8110&\" \"&N8110&\" \"&M8110&\"                                                                                                                                   \"&L8111&\" \"&N8111&\" \"&M8111&\"                                                                                                                                           \"&L8112&\" \"&N8112&\" \"&M8112&\"                                                                                                                                         \"&L8113&\" \"&N8113&\" \"&M8113&\"                                                                                                                                           \"&L8114&\" \"&N8114&\" \"&M8114&\"                                                                                                                           \"&L8115&\" \"&N8115&\" \"&M8115&\"                                                                                                                                                 \"&L8116&\" \"&N8116&\" \"&M8116&\"                                                                                                                                                         \"&L8117&\" \"&N8117&\" \"&M8117&\"                                                                                                                                             \"&L8118&\" \"&N8118&\" \"&M8118&\"                                                                                                                                                    \"&L8119&\" \"&N8119&\" \"&M8119&\"                                                                                                                                                    \"&L8120&\" \"&N8120&\" \"&M8120&\"                                                                                                                                   \"&L8121&\" \"&N8121&\" \"&M8121&\" \"","v":"Выправка опор 5 шт                                                                                                                                                                Вырубка угрожающих деревьев 6 шт                                                                                                                                       Ручная расчистка просек 0,5 га                                                                                                                                                                                                                                                                                                                                                                                                                                                                                                                                                                                                                                                                                                                                                                                                                                                                                                                                                                                                                                                                                                                                                                                                                                                                                                                                                                                                                                                                                                                                                                                                                      "}]
[]
[{"$nulls":9},"2017-08-01","2017-10-31","Выправка опор","шт",5]
[{"$nulls":9},"2017-03-01","2017-05-31","Вырубка угрожающих деревьев","шт",6]
[{"$nulls":9},"2017-02-01","2017-03-31","Ручная расчистка просек","га",0.5]
{"$rows_empty":11}
["1.3.18","ВЛ-6-10","Магдагачинский","СЭС","SS0000120","ВЛ-10 кВ Ф 11 \"Калиновка\"              ПС- Черняево","По состоянию","По результатам периодических осмотров","К","2017-02-01","2017-10-31",{"$f":"L8124&\" \"&N8124&\" \"&M8124&\"                                                                                                                                                                \"&L8125&\" \"&N8125&\" \"&M8125&\"                                                                                                                                       \"&L8126&\" \"&N8126&\" \"&M8126&\"                                                                                                                                   \"&L8127&\" \"&N8127&\" \"&M8127&\"                                                                                                                                           \"&L8128&\" \"&N8128&\" \"&M8128&\"                                                                                                                                         \"&L8129&\" \"&N8129&\" \"&M8129&\"                                                                                                                                           \"&L8130&\" \"&N8130&\" \"&M8130&\"                                                                                                                           \"&L8131&\" \"&N8131&\" \"&M8131&\"                                                                                                                                                 \"&L8132&\" \"&N8132&\" \"&M8132&\"                                                                                                                                                         \"&L8133&\" \"&N8133&\" \"&M8133&\"                                                                                                                                             \"&L8134&\" \"&N8134&\" \"&M8134&\"                                                                                                                                                    \"&L8135&\" \"&N8135&\" \"&M8135&\"                                                                                                                                                    \"&L8136&\" \"&N8136&\" \"&M8136&\"                                                                                                                                   \"&L8137&\" \"&N8137&\" \"&M8137&\" \"","v":"Ручная расчистка просек 2 га                                                                                                                                                                Механизированная расчистка просек 50 га                                                                                                                                       Выправка опор 5 шт                                                                                                                                   Замена поврежденных изоляторов 6 шт                                                                                                                                                                                                                                                                                                                                                                                                                                                                                                                                                                                                                                                                                                                                                                                                                                                                                                                                                                                                                                                                                                                                                                                                                                                                                                                                                                                                                                                                                 "}]
[]
[{"$nulls":9},"2017-02-01","2017-05-31","Ручная расчистка просек","га",2]
[{"$nulls":9},"2017-01-01","2017-05-30","Механизированная расчистка просек","га",50]
[{"$nulls":9},"2017-08-01","2017-10-31","Выправка опор","шт",5]
[{"$nulls":9},"2017-06-01","2017-07-31","Замена поврежденных изоляторов","шт",6]
{"$rows_empty":10}
["1.3.19","ВЛ-6-10","Сковородинский","СЭС","АS0002448","ВЛ-10 кВ Ф. 5 \"5 км\" ПС Сковородино","По состоянию","По результатам периодических осмотров","К","2017-06-01","2017-10-31",{"$f":"L8140&\" \"&N8140&\" \"&M8140&\"                                                                                                                                                                \"&L8141&\" \"&N8141&\" \"&M8141&\"                                                                                                                                       \"&L8142&\" \"&N8142&\" \"&M8142&\"                                                                                                                                   \"&L8143&\" \"&N8143&\" \"&M8143&\"                                                                                                                                           \"&L8144&\" \"&N8144&\" \"&M8144&\"                                                                                                                                         \"&L8145&\" \"&N8145&\" \"&M8145&\"                                                                                                                                           \"&L8146&\" \"&N8146&\" \"&M8146&\"                                                                                                                           \"&L8147&\" \"&N8147&\" \"&M8147&\"                                                                                                                                                 \"&L8148&\" \"&N8148&\" \"&M8148&\"                                                                                                                                                         \"&L8149&\" \"&N8149&\" \"&M8149&\"                                                                                                                                             \"&L8150&\" \"&N8150&\" \"&M8150&\"                                                                                                                                                    \"&L8151&\" \"&N8151&\" \"&M8151&\"                                                                                                                                                    \"&L8152&\" \"&N8152&\" \"&M8152&\"                                                                                                                                   \"&L8153&\" \"&N8153&\" \"&M8153&\" \"","v":"Выправка опор 8 шт                                                                                                                                                                Замена поврежденных изоляторов 18 шт                                                                                                                                                                                                                                                                                                                                                                                                                                                                                                                                                                                                                                                                                                                                                                                                                                                                                                                                                                                                                                                                                                                                                                                                                                                                                                                                                                                                                                                                                                                                                                                                                                                                                                                                                               "}]
[]
[{"$nulls":9},"2017-08-01","2017-10-31","Выправка опор","шт",8]
[{"$nulls":9},"2017-06-01","2017-07-31","Замена поврежденных изоляторов","шт",18]
{"$rows_empty":12}
["1.3.20","ВЛ-6-10","Сковородинский","СЭС","АS0002463","ВЛ-10 кВ Ф № 10 п.Талдан","По состоянию","По результатам периодических осмотров",null,"2017-06-01","2017-07-31",{"$f":"L8156&\" \"&N8156&\" \"&M8156&\"                                                                                                                                                                \"&L8157&\" \"&N8157&\" \"&M8157&\"                                                                                                                                       \"&L8158&\" \"&N8158&\" \"&M8158&\"                                                                                                                                   \"&L8159&\" \"&N8159&\" \"&M8159&\"                                                                                                                                           \"&L8160&\" \"&N8160&\" \"&M8160&\"                                                                                                                                         \"&L8161&\" \"&N8161&\" \"&M8161&\"                                                                                                                                           \"&L8162&\" \"&N8162&\" \"&M8162&\"                                                                                                                           \"&L8163&\" \"&N8163&\" \"&M8163&\"                                                                                                                                                 \"&L8164&\" \"&N8164&\" \"&M8164&\"                                                                                                                                                         \"&L8165&\" \"&N8165&\" \"&M8165&\"                                                                                                                                             \"&L8166&\" \"&N8166&\" \"&M8166&\"                                                                                                                                                    \"&L8167&\" \"&N8167&\" \"&M8167&\"                                                                                                                                                    \"&L8168&\" \"&N8168&\" \"&M8168&\"                                                                                                                                   \"&L8169&\" \"&N8169&\" \"&M8169&\" \"","v":"Замена поврежденных изоляторов 8 шт                                                                                                                                                                Вырубка угрожающих деревьев 8 шт                                                                                                                                                                                                                                                                                                                                                                                                                                                                                                                                                                                                                                                                                                                                                                                                                                                                                                                                                                                                                                                                                                                                                                                                                                                                                                                                                                                                                                                                                                                                                                                                                                                                                                                                                               "}]
[]
[{"$nulls":9},"2017-06-01","2017-07-31","Замена поврежденных изоляторов","шт",8]
[{"$nulls":9},"2017-03-01","2017-05-31","Вырубка угрожающих деревьев","шт",8]
{"$rows_empty":12}
["1.3.21","ВЛ-6-10","Сковородинский","СЭС","AS0002402  ","ВЛ-10 кВ Ф. 18 \"п.Лесной\" ПС Сковородино","По состоянию","По результатам периодических осмотров","К","2017-06-01","2017-10-31",{"$f":"L8172&\" \"&N8172&\" \"&M8172&\"                                                                                                                                                                \"&L8173&\" \"&N8173&\" \"&M8173&\"                                                                                                                                       \"&L8174&\" \"&N8174&\" \"&M8174&\"                                                                                                                                   \"&L8175&\" \"&N8175&\" \"&M8175&\"                                                                                                                                           \"&L8176&\" \"&N8176&\" \"&M8176&\"                                                                                                                                         \"&L8177&\" \"&N8177&\" \"&M8177&\"                                                                                                                                           \"&L8178&\" \"&N8178&\" \"&M8178&\"                                                                                                                           \"&L8179&\" \"&N8179&\" \"&M8179&\"                                                                                                                                                 \"&L8180&\" \"&N8180&\" \"&M8180&\"                                                                                                                                                         \"&L8181&\" \"&N8181&\" \"&M8181&\"                                                                                                                                             \"&L8182&\" \"&N8182&\" \"&M8182&\"                                                                                                                                                    \"&L8183&\" \"&N8183&\" \"&M8183&\"                                                                                                                                                    \"&L8184&\" \"&N8184&\" \"&M8184&\"                                                                                                                                   \"&L8185&\" \"&N8185&\" \"&M8185&\" \"","v":"Вырубка угрожающих деревьев 5 шт                                                                                                                                                                Выправка опор 12 шт                                                                                                                                       Замена опоры (трехстоечная) 1 шт                                                                                                                                   Замена поврежденных изоляторов 12 шт                                                                                                                                                                                                                                                                                                                                                                                                                                                                                                                                                                                                                                                                                                                                                                                                                                                                                                                                                                                                                                                                                                                                                                                                                                                                                                                                                                                                                                                                                 "}]
[]
[{"$nulls":9},"2017-03-01","2017-05-31","Вырубка угрожающих деревьев","шт",5]
[{"$nulls":9},"2017-08-01","2017-10-31","Выправка опор","шт",12]
[{"$nulls":9},"2017-08-01","2017-10-31","Замена опоры (трехстоечная)","шт",1]
[{"$nulls":9},"2017-06-01","2017-07-31","Замена поврежденных изоляторов","шт",12]
{"$rows_empty":10}
["1.3.22","ВЛ-6-10","Магдагачинский","СЭС","АS0002495","ВЛ-10 кВ ф 37 Поселок-2 п.г.т Магдагачи","Прочее","аварийность","К","2017-05-01","2017-08-30",{"$f":"L8188&\" \"&N8188&\" \"&M8188&\"                                                                                                                                                                \"&L8189&\" \"&N8189&\" \"&M8189&\"                                                                                                                                       \"&L8190&\" \"&N8190&\" \"&M8190&\"                                                                                                                                   \"&L8191&\" \"&N8191&\" \"&M8191&\"                                                                                                                                           \"&L8192&\" \"&N8192&\" \"&M8192&\"                                                                                                                                         \"&L8193&\" \"&N8193&\" \"&M8193&\"                                                                                                                                           \"&L8194&\" \"&N8194&\" \"&M8194&\"                                                                                                                           \"&L8195&\" \"&N8195&\" \"&M8195&\"                                                                                                                                                 \"&L8196&\" \"&N8196&\" \"&M8196&\"                                                                                                                                                         \"&L8197&\" \"&N8197&\" \"&M8197&\"                                                                                                                                             \"&L8198&\" \"&N8198&\" \"&M8198&\"                                                                                                                                                    \"&L8199&\" \"&N8199&\" \"&M8199&\"                                                                                                                                                    \"&L8200&\" \"&N8200&\" \"&M8200&\"                                                                                                                                   \"&L8201&\" \"&N8201&\" \"&M8201&\" \"","v":"Замена разрядников на УЗНП 2 компл.                                                                                                                                                                                                                                                                                                                                                                                                                                                                                                                                                                                                                                                                                                                                                                                                                                                                                                                                                                                                                                                                                                                                                                                                                                                                                                                                                                                                                                                                                                                                                                                                                                                                                                                                                                                                                                                                                                                                 "}]
[]
[{"$nulls":11},"Замена разрядников на УЗНП","компл.",2]
{"$rows_empty":13}
["1.3.23","ВЛ-6-10","Магдагачинский","СЭС","АS0002481","ВЛ-10 кВ ф 1 КЭЧ п.г.т Магдагачи","Прочее","аварийность","К","2017-05-01","2017-08-30",{"$f":"L8204&\" \"&N8204&\" \"&M8204&\"                                                                                                                                                                \"&L8205&\" \"&N8205&\" \"&M8205&\"                                                                                                                                       \"&L8206&\" \"&N8206&\" \"&M8206&\"                                                                                                                                   \"&L8207&\" \"&N8207&\" \"&M8207&\"                                                                                                                                           \"&L8208&\" \"&N8208&\" \"&M8208&\"                                                                                                                                         \"&L8209&\" \"&N8209&\" \"&M8209&\"                                                                                                                                           \"&L8210&\" \"&N8210&\" \"&M8210&\"                                                                                                                           \"&L8211&\" \"&N8211&\" \"&M8211&\"                                                                                                                                                 \"&L8212&\" \"&N8212&\" \"&M8212&\"                                                                                                                                                         \"&L8213&\" \"&N8213&\" \"&M8213&\"                                                                                                                                             \"&L8214&\" \"&N8214&\" \"&M8214&\"                                                                                                                                                    \"&L8215&\" \"&N8215&\" \"&M8215&\"                                                                                                                                                    \"&L8216&\" \"&N8216&\" \"&M8216&\"                                                                                                                                   \"&L8217&\" \"&N8217&\" \"&M8217&\" \"","v":"Замена разрядников на УЗНП 2 компл.                                                                                                                                                                                                                                                                                                                                                                                                                                                                                                                                                                                                                                                                                                                                                                                                                                                                                                                                                                                                                                                                                                                                                                                                                                                                                                                                                                                                                                                                                                                                                                                                                                                                                                                                                                                                                                                                                                                                 "}]
[]
[{"$nulls":11},"Замена разрядников на УЗНП","компл.",2]
{"$rows_empty":13}
["1.3.24","ВЛ-6-10","СП","СЭС",null,"АВР","По состоянию","По результатам периодических осмотров","К","2017-01-01","2017-12-31",{"$f":"L8220&\" \"&N8220&\" \"&M8220&\"                                                                                                                                                                \"&L8221&\" \"&N8221&\" \"&M8221&\"                                                                                                                                       \"&L8222&\" \"&N8222&\" \"&M8222&\"                                                                                                                                   \"&L8223&\" \"&N8223&\" \"&M8223&\"                                                                                                                                           \"&L8224&\" \"&N8224&\" \"&M8224&\"                                                                                                                                         \"&L8225&\" \"&N8225&\" \"&M8225&\"                                                                                                                                           \"&L8226&\" \"&N8226&\" \"&M8226&\"                                                                                                                           \"&L8227&\" \"&N8227&\" \"&M8227&\"                                                                                                                                                 \"&L8228&\" \"&N8228&\" \"&M8228&\"                                                                                                                                                         \"&L8229&\" \"&N8229&\" \"&M8229&\"                                                                                                                                             \"&L8230&\" \"&N8230&\" \"&M8230&\"                                                                                                                                                    \"&L8231&\" \"&N8231&\" \"&M8231&\"                                                                                                                                                    \"&L8232&\" \"&N8232&\" \"&M8232&\"                                                                                                                                   \"&L8233&\" \"&N8233&\" \"&M8233&\" \"","v":"                                                                                                                                                                                                                                                                                                                                                                                                                                                                                                                                                                                                                                                                                                                                                                                                                                                                                                                                                                                                                                                                                                                                                                                                                                                                                                                                                                                                                                                                                                                                                                                                                                                                                                                                                                                                                                                                                                                                   "}]
{"$rows_empty":17}
["1.4",{"$nulls":4},"0,4 кВ"]
["1.4.1","ВЛ-0","Зейский","СЭС","SS0000171","ВЛ-0,4 кВ. с. Октябрьский","По состоянию","По результатам периодических осмотров","К","2017-05-01","2017-09-30",{"$f":"L8239&\" \"&N8239&\" \"&M8239&\"                                                                                                                                                                \"&L8240&\" \"&N8240&\" \"&M8240&\"                                                                                                                                       \"&L8241&\" \"&N8241&\" \"&M8241&\"                                                                                                                                   \"&L8242&\" \"&N8242&\" \"&M8242&\"                                                                                                                                           \"&L8243&\" \"&N8243&\" \"&M8243&\"                                                                                                                                         \"&L8244&\" \"&N8244&\" \"&M8244&\"                                                                                                                                           \"&L8245&\" \"&N8245&\" \"&M8245&\"                                                                                                                           \"&L8246&\" \"&N8246&\" \"&M8246&\"                                                                                                                                                 \"&L8247&\" \"&N8247&\" \"&M8247&\"                                                                                                                                                         \"&L8248&\" \"&N8248&\" \"&M8248&\"                                                                                                                                             \"&L8249&\" \"&N8249&\" \"&M8249&\"                                                                                                                                                    \"&L8250&\" \"&N8250&\" \"&M8250&\"                                                                                                                                                    \"&L8251&\" \"&N8251&\" \"&M8251&\"                                                                                                                                   \"&L8252&\" \"&N8252&\" \"&M8252&\" \"","v":"Замена промежуточных одностоечных деревянных опор на одностоечные деревянные 25 шт                                                                                                                                                                Замена двухстоечных деревянных опор на двухстоечные деревянные 5 шт                                                                                                                                       Замена ответвлений в здания (с АА-16 на СИП4 2*16)  20 шт                                                                                                                                   Замена дефектного провода АА-16, АС-25 на АС-35 1,6 км                                                                                                                                                                                                                                                                                                                                                                                                                                                                                                                                                                                                                                                                                                                                                                                                                                                                                                                                                                                                                                                                                                                                                                                                                                                                                                                                                                                                                                                                                 "}]
[]
[{"$nulls":9},"2017-05-01","2017-09-30","Замена промежуточных одностоечных деревянных опор на одностоечные деревянные","шт",25]
[{"$nulls":9},"2017-05-01","2017-09-30","Замена двухстоечных деревянных опор на двухстоечные деревянные","шт",5]
[{"$nulls":9},"2017-05-01","2017-09-30","Замена ответвлений в здания (с АА-16 на СИП4 2*16) ","шт",20]
[{"$nulls":9},"2017-05-01","2017-09-30","Замена дефектного провода АА-16, АС-25 на АС-35","км",1.6]
{"$rows_empty":10}
["1.4.2","ВЛ-0","Зейский","СЭС","1.AS0002786                    \n2.AS0002772                   \n3.AS0002759                     \n4.AS0002724                   \n5.AS0002672","ВЛ-0.4 кВ г.Зея","По состоянию","По результатам периодических осмотров","К","2017-02-01","2017-09-30",{"$f":"L8255&\" \"&N8255&\" \"&M8255&\"                                                                                                                                                                \"&L8256&\" \"&N8256&\" \"&M8256&\"                                                                                                                                       \"&L8257&\" \"&N8257&\" \"&M8257&\"                                                                                                                                   \"&L8258&\" \"&N8258&\" \"&M8258&\"                                                                                                                                           \"&L8259&\" \"&N8259&\" \"&M8259&\"                                                                                                                                         \"&L8260&\" \"&N8260&\" \"&M8260&\"                                                                                                                                           \"&L8261&\" \"&N8261&\" \"&M8261&\"                                                                                                                           \"&L8262&\" \"&N8262&\" \"&M8262&\"                                                                                                                                                 \"&L8263&\" \"&N8263&\" \"&M8263&\"                                                                                                                                                         \"&L8264&\" \"&N8264&\" \"&M8264&\"                                                                                                                                             \"&L8265&\" \"&N8265&\" \"&M8265&\"                                                                                                                                                    \"&L8266&\" \"&N8266&\" \"&M8266&\"                                                                                                                                                    \"&L8267&\" \"&N8267&\" \"&M8267&\"                                                                                                                                   \"&L8268&\" \"&N8268&\" \"&M8268&\" \"","v":"Замена ответвлений в здания (с АА-16 на СИП4 2*16)  50 шт                                                                                                                                                                Разделение вводов в здания 50 шт                                                                                                                                       Валка угрожающих деревьев 40 га                                                                                                                                                                                                                                                                                                                                                                                                                                                                                                                                                                                                                                                                                                                                                                                                                                                                                                                                                                                                                                                                                                                                                                                                                                                                                                                                                                                                                                                                                                                                                                                                                      "}]
[]
[{"$nulls":9},"2017-05-01","2017-09-30","Замена ответвлений в здания (с АА-16 на СИП4 2*16) ","шт",50]
[{"$nulls":9},"2017-05-01","2017-09-30","Разделение вводов в здания","шт",50]
[{"$nulls":9},"2017-02-01","2017-05-31","Валка угрожающих деревьев","га",40]
{"$rows_empty":11}
["1.4.3","ВЛ-0","Зейский","СЭС","SS0000064","ВЛ-0.4 кВ с.Чалбачи","По состоянию","По результатам периодических осмотров","К","2017-05-01","2017-09-30",{"$f":"L8271&\" \"&N8271&\" \"&M8271&\"                                                                                                                                                                \"&L8272&\" \"&N8272&\" \"&M8272&\"                                                                                                                                       \"&L8273&\" \"&N8273&\" \"&M8273&\"                                                                                                                                   \"&L8274&\" \"&N8274&\" \"&M8274&\"                                                                                                                                           \"&L8275&\" \"&N8275&\" \"&M8275&\"                                                                                                                                         \"&L8276&\" \"&N8276&\" \"&M8276&\"                                                                                                                                           \"&L8277&\" \"&N8277&\" \"&M8277&\"                                                                                                                           \"&L8278&\" \"&N8278&\" \"&M8278&\"                                                                                                                                                 \"&L8279&\" \"&N8279&\" \"&M8279&\"                                                                                                                                                         \"&L8280&\" \"&N8280&\" \"&M8280&\"                                                                                                                                             \"&L8281&\" \"&N8281&\" \"&M8281&\"                                                                                                                                                    \"&L8282&\" \"&N8282&\" \"&M8282&\"                                                                                                                                                    \"&L8283&\" \"&N8283&\" \"&M8283&\"                                                                                                                                   \"&L8284&\" \"&N8284&\" \"&M8284&\" \"","v":" Замена провода (А-35 на СИП 2 3*50+1*54,6)  2,1 км                                                                                                                                                                Замена ответвлений в здания (с АА-16 на СИП4 2*16)  40 шт                                                                                                                                                                                                                                                                                                                                                                                                                                                                                                                                                                                                                                                                                                                                                                                                                                                                                                                                                                                                                                                                                                                                                                                                                                                                                                                                                                                                                                                                                                                                                                                                                                                                                                                                                               "}]
[]
[{"$nulls":9},"2017-06-01","2017-07-31"," Замена провода (А-35 на СИП 2 3*50+1*54,6) ","км",2.1]
[{"$nulls":9},"2017-05-01","2017-09-30","Замена ответвлений в здания (с АА-16 на СИП4 2*16) ","шт",40]
{"$rows_empty":12}
["1.4.4","ВЛ-0","Магдагачинский","СЭС","AS0002533","ВЛ-0.4 кВ с.Тыгда","По состоянию","По результатам периодических осмотров","К","2017-05-01","2017-09-30",{"$f":"L8287&\" \"&N8287&\" \"&M8287&\"                                                                                                                                                                \"&L8288&\" \"&N8288&\" \"&M8288&\"                                                                                                                                       \"&L8289&\" \"&N8289&\" \"&M8289&\"                                                                                                                                   \"&L8290&\" \"&N8290&\" \"&M8290&\"                                                                                                                                           \"&L8291&\" \"&N8291&\" \"&M8291&\"                                                                                                                                         \"&L8292&\" \"&N8292&\" \"&M8292&\"                                                                                                                                           \"&L8293&\" \"&N8293&\" \"&M8293&\"                                                                                                                           \"&L8294&\" \"&N8294&\" \"&M8294&\"                                                                                                                                                 \"&L8295&\" \"&N8295&\" \"&M8295&\"                                                                                                                                                         \"&L8296&\" \"&N8296&\" \"&M8296&\"                                                                                                                                             \"&L8297&\" \"&N8297&\" \"&M8297&\"                                                                                                                                                    \"&L8298&\" \"&N8298&\" \"&M8298&\"                                                                                                                                                    \"&L8299&\" \"&N8299&\" \"&M8299&\"                                                                                                                                   \"&L8300&\" \"&N8300&\" \"&M8300&\" \"","v":"Замена дер. опор на ж/б 10 шт                                                                                                                                                                Замена ответвлений в здания (с АА-16 на СИП4 2*16)  30 шт                                                                                                                                                                                                                                                                                                                                                                                                                                                                                                                                                                                                                                                                                                                                                                                                                                                                                                                                                                                                                                                                                                                                                                                                                                                                                                                                                                                                                                                                                                                                                                                                                                                                                                                                                               "}]
[]
[{"$nulls":9},"2017-05-01","2017-09-30","Замена дер. опор на ж/б","шт",10]
[{"$nulls":9},"2017-05-01","2017-09-30","Замена ответвлений в здания (с АА-16 на СИП4 2*16) ","шт",30]
{"$rows_empty":12}
["1.4.5","ВЛ-0","Магдагачинский","СЭС","AS0002574","ВЛ-0.4 кВ п.Сиваки","По состоянию","По результатам периодических осмотров","К","2017-05-01","2017-09-30",{"$f":"L8303&\" \"&N8303&\" \"&M8303&\"                                                                                                                                                                \"&L8304&\" \"&N8304&\" \"&M8304&\"                                                                                                                                       \"&L8305&\" \"&N8305&\" \"&M8305&\"                                                                                                                                   \"&L8306&\" \"&N8306&\" \"&M8306&\"                                                                                                                                           \"&L8307&\" \"&N8307&\" \"&M8307&\"                                                                                                                                         \"&L8308&\" \"&N8308&\" \"&M8308&\"                                                                                                                                           \"&L8309&\" \"&N8309&\" \"&M8309&\"                                                                                                                           \"&L8310&\" \"&N8310&\" \"&M8310&\"                                                                                                                                                 \"&L8311&\" \"&N8311&\" \"&M8311&\"                                                                                                                                                         \"&L8312&\" \"&N8312&\" \"&M8312&\"                                                                                                                                             \"&L8313&\" \"&N8313&\" \"&M8313&\"                                                                                                                                                    \"&L8314&\" \"&N8314&\" \"&M8314&\"                                                                                                                                                    \"&L8315&\" \"&N8315&\" \"&M8315&\"                                                                                                                                   \"&L8316&\" \"&N8316&\" \"&M8316&\" \"","v":"                                                                                                                                                                  Замена ответвлений в здания (с АА-16 на СИП4 2*16)  20 шт                                                                                                                                                                                                                                                                                                                                                                                                                                                                                                                                                                                                                                                                                                                                                                                                                                                                                                                                                                                                                                                                                                                                                                                                                                                                                                                                                                                                                                                                                                                                                                                                                                                                                                                                                               "}]
[]
[]
[{"$nulls":9},"2017-05-01","2017-09-30","Замена ответвлений в здания (с АА-16 на СИП4 2*16) ","шт",20]
{"$rows_empty":12}
["1.4.6","ВЛ-0","Магдагачинский","СЭС","AS0002574","ВЛ-0.4 кВ с.Чалганы","По состоянию","По результатам периодических осмотров","К","2017-05-01","2017-09-30",{"$f":"L8319&\" \"&N8319&\" \"&M8319&\"                                                                                                                                                                \"&L8320&\" \"&N8320&\" \"&M8320&\"                                                                                                                                       \"&L8321&\" \"&N8321&\" \"&M8321&\"                                                                                                                                   \"&L8322&\" \"&N8322&\" \"&M8322&\"                                                                                                                                           \"&L8323&\" \"&N8323&\" \"&M8323&\"                                                                                                                                         \"&L8324&\" \"&N8324&\" \"&M8324&\"                                                                                                                                           \"&L8325&\" \"&N8325&\" \"&M8325&\"                                                                                                                           \"&L8326&\" \"&N8326&\" \"&M8326&\"                                                                                                                                                 \"&L8327&\" \"&N8327&\" \"&M8327&\"                                                                                                                                                         \"&L8328&\" \"&N8328&\" \"&M8328&\"                                                                                                                                             \"&L8329&\" \"&N8329&\" \"&M8329&\"                                                                                                                                                    \"&L8330&\" \"&N8330&\" \"&M8330&\"                                                                                                                                                    \"&L8331&\" \"&N8331&\" \"&M8331&\"                                                                                                                                   \"&L8332&\" \"&N8332&\" \"&M8332&\" \"","v":"Замена ответвлений в здания (с АА-16 на СИП4 2*16)  20 шт                                                                                                                                                                                                                                                                                                                                                                                                                                                                                                                                                                                                                                                                                                                                                                                                                                                                                                                                                                                                                                                                                                                                                                                                                                                                                                                                                                                                                                                                                                                                                                                                                                                                                                                                                                                                                                                                                                                                 "}]
[]
[{"$nulls":9},"2017-05-01","2017-09-30","Замена ответвлений в здания (с АА-16 на СИП4 2*16) ","шт",20]
{"$rows_empty":13}
["1.4.7","ВЛ-0","Магдагачинский","СЭС","SS0000063","ВЛ-0.4 кВ с.Черняево","По состоянию","По результатам периодических осмотров","К","2017-05-01","2017-10-30",{"$f":"L8335&\" \"&N8335&\" \"&M8335&\"                                                                                                                                                                \"&L8336&\" \"&N8336&\" \"&M8336&\"                                                                                                                                       \"&L8337&\" \"&N8337&\" \"&M8337&\"                                                                                                                                   \"&L8338&\" \"&N8338&\" \"&M8338&\"                                                                                                                                           \"&L8339&\" \"&N8339&\" \"&M8339&\"                                                                                                                                         \"&L8340&\" \"&N8340&\" \"&M8340&\"                                                                                                                                           \"&L8341&\" \"&N8341&\" \"&M8341&\"                                                                                                                           \"&L8342&\" \"&N8342&\" \"&M8342&\"                                                                                                                                                 \"&L8343&\" \"&N8343&\" \"&M8343&\"                                                                                                                                                         \"&L8344&\" \"&N8344&\" \"&M8344&\"                                                                                                                                             \"&L8345&\" \"&N8345&\" \"&M8345&\"                                                                                                                                                    \"&L8346&\" \"&N8346&\" \"&M8346&\"                                                                                                                                                    \"&L8347&\" \"&N8347&\" \"&M8347&\"                                                                                                                                   \"&L8348&\" \"&N8348&\" \"&M8348&\" \"","v":"Установка опор (для разделения фидера 0.4 кВ) 8 шт                                                                                                                                                                Замена опор 13 шт                                                                                                                                       Разделение вводов в здания 14 шт                                                                                                                                   Замена ответвлений в здания (с АА-16 на СИП4 2*16)  15 шт                                                                                                                                           Выправка опор 8 шт                                                                                                                                                                                                                                                                                                                                                                                                                                                                                                                                                                                                                                                                                                                                                                                                                                                                                                                                                                                                                                                                                                                                                                                                                                                                                                                                    "}]
[]
[{"$nulls":9},"2017-06-01","2017-09-30","Установка опор (для разделения фидера 0.4 кВ)","шт",8]
[{"$nulls":9},"2017-06-01","2017-09-30","Замена опор","шт",13]
[{"$nulls":9},"2017-05-01","2017-09-30","Разделение вводов в здания","шт",14]
[{"$nulls":9},"2017-05-01","2017-09-30","Замена ответвлений в здания (с АА-16 на СИП4 2*16) ","шт",15]
[{"$nulls":9},"2017-09-01","2017-10-31","Выправка опор","шт",8]
{"$rows_empty":9}
["1.4.8","ВЛ-0","Сковородинский","СЭС","AS0002406","ВЛ-0.4 кВ с.Джалинда","По состоянию","По результатам периодических осмотров","К","2017-05-01","2017-03-30",{"$f":"L8351&\" \"&N8351&\" \"&M8351&\"                                                                                                                                                                \"&L8352&\" \"&N8352&\" \"&M8352&\"                                                                                                                                       \"&L8353&\" \"&N8353&\" \"&M8353&\"                                                                                                                                   \"&L8354&\" \"&N8354&\" \"&M8354&\"                                                                                                                                           \"&L8355&\" \"&N8355&\" \"&M8355&\"                                                                                                                                         \"&L8356&\" \"&N8356&\" \"&M8356&\"                                                                                                                                           \"&L8357&\" \"&N8357&\" \"&M8357&\"                                                                                                                           \"&L8358&\" \"&N8358&\" \"&M8358&\"                                                                                                                                                 \"&L8359&\" \"&N8359&\" \"&M8359&\"                                                                                                                                                         \"&L8360&\" \"&N8360&\" \"&M8360&\"                                                                                                                                             \"&L8361&\" \"&N8361&\" \"&M8361&\"                                                                                                                                                    \"&L8362&\" \"&N8362&\" \"&M8362&\"                                                                                                                                                    \"&L8363&\" \"&N8363&\" \"&M8363&\"                                                                                                                                   \"&L8364&\" \"&N8364&\" \"&M8364&\" \"","v":"Замена ответвлений в здания (с АА-16 на СИП4 2*16)  30 шт                                                                                                                                                                                                                                                                                                                                                                                                                                                                                                                                                                                                                                                                                                                                                                                                                                                                                                                                                                                                                                                                                                                                                                                                                                                                                                                                                                                                                                                                                                                                                                                                                                                                                                                                                                                                                                                                                                                                 "}]
[]
[{"$nulls":9},"2017-05-01","2017-09-30","Замена ответвлений в здания (с АА-16 на СИП4 2*16) ","шт",30]
{"$rows_empty":13}
["1.4.9","ВЛ-0","Сковородинский","СЭС","SS0000069","ВЛ-0.4 кВ,Ф№1 ТП-3 «Школа» с. Албазино   ","Прочее","Прграмма  по выполненнию требований ПУЭ","К","2017-05-01","2017-09-30",{"$f":"L8367&\" \"&N8367&\" \"&M8367&\"                                                                                                                                                                \"&L8368&\" \"&N8368&\" \"&M8368&\"                                                                                                                                       \"&L8369&\" \"&N8369&\" \"&M8369&\"                                                                                                                                   \"&L8370&\" \"&N8370&\" \"&M8370&\"                                                                                                                                           \"&L8371&\" \"&N8371&\" \"&M8371&\"                                                                                                                                         \"&L8372&\" \"&N8372&\" \"&M8372&\"                                                                                                                                           \"&L8373&\" \"&N8373&\" \"&M8373&\"                                                                                                                           \"&L8374&\" \"&N8374&\" \"&M8374&\"                                                                                                                                                 \"&L8375&\" \"&N8375&\" \"&M8375&\"                                                                                                                                                         \"&L8376&\" \"&N8376&\" \"&M8376&\"                                                                                                                                             \"&L8377&\" \"&N8377&\" \"&M8377&\"                                                                                                                                                    \"&L8378&\" \"&N8378&\" \"&M8378&\"                                                                                                                                                    \"&L8379&\" \"&N8379&\" \"&M8379&\"                                                                                                                                   \"&L8380&\" \"&N8380&\" \"&M8380&\" \"","v":"Замена провода на СИП 3*50+1*54.6 0,3 км                                                                                                                                                                                                                                                                                                                                                                                                                                                                                                                                                                                                                                                                                                                                                                                                                                                                                                                                                                                                                                                                                                                                                                                                                                                                                                                                                                                                                                                                                                                                                                                                                                                                                                                                                                                                                                                                                                                                 "}]
[]
[{"$nulls":9},"2017-05-01","2017-08-30","Замена провода на СИП 3*50+1*54.6","км",0.3]
{"$rows_empty":13}
["1.4.10","ВЛ-0","Зейский","СЭС","SS0000080","ВЛ-0,4 кВ ф1, от ТП-10/0,4 кВ №2 с. Бомнак (дет.сад)","Прочее","Прграмма  по выполненнию требований ПУЭ","К","2017-05-01","2017-09-30",{"$f":"L8383&\" \"&N8383&\" \"&M8383&\"                                                                                                                                                                \"&L8384&\" \"&N8384&\" \"&M8384&\"                                                                                                                                       \"&L8385&\" \"&N8385&\" \"&M8385&\"                                                                                                                                   \"&L8386&\" \"&N8386&\" \"&M8386&\"                                                                                                                                           \"&L8387&\" \"&N8387&\" \"&M8387&\"                                                                                                                                         \"&L8388&\" \"&N8388&\" \"&M8388&\"                                                                                                                                           \"&L8389&\" \"&N8389&\" \"&M8389&\"                                                                                                                           \"&L8390&\" \"&N8390&\" \"&M8390&\"                                                                                                                                                 \"&L8391&\" \"&N8391&\" \"&M8391&\"                                                                                                                                                         \"&L8392&\" \"&N8392&\" \"&M8392&\"                                                                                                                                             \"&L8393&\" \"&N8393&\" \"&M8393&\"                                                                                                                                                    \"&L8394&\" \"&N8394&\" \"&M8394&\"                                                                                                                                                    \"&L8395&\" \"&N8395&\" \"&M8395&\"                                                                                                                                   \"&L8396&\" \"&N8396&\" \"&M8396&\" \"","v":"Замена провода АС-35 на СИП3 3*50+1*54.6  0,5 км                                                                                                                                                                замена вводов  5 шт                                                                                                                                                                                                                                                                                                                                                                                                                                                                                                                                                                                                                                                                                                                                                                                                                                                                                                                                                                                                                                                                                                                                                                                                                                                                                                                                                                                                                                                                                                                                                                                                                                                                                                                                                               "}]
[]
[{"$nulls":11},"Замена провода АС-35 на СИП3 3*50+1*54.6 ","км",0.5]
[{"$nulls":11},"замена вводов ","шт",5]
{"$rows_empty":12}
["1.4.11","ВЛ-0","Зейский","СЭС","AS0002620","ВЛ-0,4 кВ (провод АС) Ф. № 2 ТП №63 Октябрьская","Прочее","Прграмма  по выполненнию требований ПУЭ","К","2017-05-01","2017-09-30",{"$f":"L8399&\" \"&N8399&\" \"&M8399&\"                                                                                                                                                                \"&L8400&\" \"&N8400&\" \"&M8400&\"                                                                                                                                       \"&L8401&\" \"&N8401&\" \"&M8401&\"                                                                                                                                   \"&L8402&\" \"&N8402&\" \"&M8402&\"                                                                                                                                           \"&L8403&\" \"&N8403&\" \"&M8403&\"                                                                                                                                         \"&L8404&\" \"&N8404&\" \"&M8404&\"                                                                                                                                           \"&L8405&\" \"&N8405&\" \"&M8405&\"                                                                                                                           \"&L8406&\" \"&N8406&\" \"&M8406&\"                                                                                                                                                 \"&L8407&\" \"&N8407&\" \"&M8407&\"                                                                                                                                                         \"&L8408&\" \"&N8408&\" \"&M8408&\"                                                                                                                                             \"&L8409&\" \"&N8409&\" \"&M8409&\"                                                                                                                                                    \"&L8410&\" \"&N8410&\" \"&M8410&\"                                                                                                                                                    \"&L8411&\" \"&N8411&\" \"&M8411&\"                                                                                                                                   \"&L8412&\" \"&N8412&\" \"&M8412&\" \"","v":"Замена провода АС-35 на СИП3 -3*35+1.54.6 (ввод) 0,06 км                                                                                                                                                                                                                                                                                                                                                                                                                                                                                                                                                                                                                                                                                                                                                                                                                                                                                                                                                                                                                                                                                                                                                                                                                                                                                                                                                                                                                                                                                                                                                                                                                                                                                                                                                                                                                                                                                                                                 "}]
[]
[{"$nulls":11},"Замена провода АС-35 на СИП3 -3*35+1.54.6 (ввод)","км",0.06]
{"$rows_empty":13}
["1.4.12","ВЛ-0","Зейский","СЭС","AS0002620"," ВЛ-0,4 кВ (провод АС)  ф. № 2. Пр. оп. №1-3 от ТП № 60 г. Зея","Прочее","Прграмма  по выполненнию требований ПУЭ","К","2017-05-01","2017-09-30",{"$f":"L8415&\" \"&N8415&\" \"&M8415&\"                                                                                                                                                                \"&L8416&\" \"&N8416&\" \"&M8416&\"                                                                                                                                       \"&L8417&\" \"&N8417&\" \"&M8417&\"                                                                                                                                   \"&L8418&\" \"&N8418&\" \"&M8418&\"                                                                                                                                           \"&L8419&\" \"&N8419&\" \"&M8419&\"                                                                                                                                         \"&L8420&\" \"&N8420&\" \"&M8420&\"                                                                                                                                           \"&L8421&\" \"&N8421&\" \"&M8421&\"                                                                                                                           \"&L8422&\" \"&N8422&\" \"&M8422&\"                                                                                                                                                 \"&L8423&\" \"&N8423&\" \"&M8423&\"                                                                                                                                                         \"&L8424&\" \"&N8424&\" \"&M8424&\"                                                                                                                                             \"&L8425&\" \"&N8425&\" \"&M8425&\"                                                                                                                                                    \"&L8426&\" \"&N8426&\" \"&M8426&\"                                                                                                                                                    \"&L8427&\" \"&N8427&\" \"&M8427&\"                                                                                                                                   \"&L8428&\" \"&N8428&\" \"&M8428&\" \"","v":"Замена провода АС-35 на СИП3 3*50+1.54.6 0,1 км                                                                                                                                                                                                                                                                                                                                                                                                                                                                                                                                                                                                                                                                                                                                                                                                                                                                                                                                                                                                                                                                                                                                                                                                                                                                                                                                                                                                                                                                                                                                                                                                                                                                                                                                                                                                                                                                                                                                 "}]
[]
[{"$nulls":11},"Замена провода АС-35 на СИП3 3*50+1.54.6","км",0.1]
{"$rows_empty":13}
["1.4.13","ВЛ-0","Зейский","СЭС","AS0002607"," ВЛ-0,4 кВ (провод АС)  ф. № 5. Пр. оп. №1-5 от ТП № 37 г. Зея","Прочее","Прграмма  по выполненнию требований ПУЭ","К","2017-05-01","2017-09-30",{"$f":"L8431&\" \"&N8431&\" \"&M8431&\"                                                                                                                                                                \"&L8432&\" \"&N8432&\" \"&M8432&\"                                                                                                                                       \"&L8433&\" \"&N8433&\" \"&M8433&\"                                                                                                                                   \"&L8434&\" \"&N8434&\" \"&M8434&\"                                                                                                                                           \"&L8435&\" \"&N8435&\" \"&M8435&\"                                                                                                                                         \"&L8436&\" \"&N8436&\" \"&M8436&\"                                                                                                                                           \"&L8437&\" \"&N8437&\" \"&M8437&\"                                                                                                                           \"&L8438&\" \"&N8438&\" \"&M8438&\"                                                                                                                                                 \"&L8439&\" \"&N8439&\" \"&M8439&\"                                                                                                                                                         \"&L8440&\" \"&N8440&\" \"&M8440&\"                                                                                                                                             \"&L8441&\" \"&N8441&\" \"&M8441&\"                                                                                                                                                    \"&L8442&\" \"&N8442&\" \"&M8442&\"                                                                                                                                                    \"&L8443&\" \"&N8443&\" \"&M8443&\"                                                                                                                                   \"&L8444&\" \"&N8444&\" \"&M8444&\" \"","v":"Замена провода АС-35 на СИП3 3*50+1*54.6  0,4 км                                                                                                                                                                                                                                                                                                                                                                                                                                                                                                                                                                                                                                                                                                                                                                                                                                                                                                                                                                                                                                                                                                                                                                                                                                                                                                                                                                                                                                                                                                                                                                                                                                                                                                                                                                                                                                                                                                                                 "}]
[]
[{"$nulls":11},"Замена провода АС-35 на СИП3 3*50+1*54.6 ","км",0.4]
{"$rows_empty":13}
["1.4.14","ВЛ-0","Магдагачинский","СЭС","AS0002543","ВЛ-0.4 кВ, Ф№1 от ТП 10/04 №2 п. Чалганы","Прочее","Прграмма  по выполненнию требований ПУЭ","К","2017-05-01","2017-09-30",{"$f":"L8447&\" \"&N8447&\" \"&M8447&\"                                                                                                                                                                \"&L8448&\" \"&N8448&\" \"&M8448&\"                                                                                                                                       \"&L8449&\" \"&N8449&\" \"&M8449&\"                                                                                                                                   \"&L8450&\" \"&N8450&\" \"&M8450&\"                                                                                                                                           \"&L8451&\" \"&N8451&\" \"&M8451&\"                                                                                                                                         \"&L8452&\" \"&N8452&\" \"&M8452&\"                                                                                                                                           \"&L8453&\" \"&N8453&\" \"&M8453&\"                                                                                                                           \"&L8454&\" \"&N8454&\" \"&M8454&\"                                                                                                                                                 \"&L8455&\" \"&N8455&\" \"&M8455&\"                                                                                                                                                         \"&L8456&\" \"&N8456&\" \"&M8456&\"                                                                                                                                             \"&L8457&\" \"&N8457&\" \"&M8457&\"                                                                                                                                                    \"&L8458&\" \"&N8458&\" \"&M8458&\"                                                                                                                                                    \"&L8459&\" \"&N8459&\" \"&M8459&\"                                                                                                                                   \"&L8460&\" \"&N8460&\" \"&M8460&\" \"","v":"Замена провода АС-35 на СИП 4 4*16 (ввода) 0,1 км                                                                                                                                                                                                                                                                                                                                                                                                                                                                                                                                                                                                                                                                                                                                                                                                                                                                                                                                                                                                                                                                                                                                                                                                                                                                                                                                                                                                                                                                                                                                                                                                                                                                                                                                                                                                                                                                                                                                 "}]
[]
[{"$nulls":5},"ввод д.сад и школа",{"$nulls":5},"Замена провода АС-35 на СИП 4 4*16 (ввода)","км",0.1]
{"$rows_empty":13}
["1.4.15","ВЛ-0","Магдагачинский","СЭС","AS0002554","ВЛ-0.4 кВ,Ф№2 от ТП10/04№1 с. Гонжа детский сад","Прочее","Прграмма  по выполненнию требований ПУЭ","К","2017-05-01","2017-09-30",{"$f":"L8463&\" \"&N8463&\" \"&M8463&\"                                                                                                                                                                \"&L8464&\" \"&N8464&\" \"&M8464&\"                                                                                                                                       \"&L8465&\" \"&N8465&\" \"&M8465&\"                                                                                                                                   \"&L8466&\" \"&N8466&\" \"&M8466&\"                                                                                                                                           \"&L8467&\" \"&N8467&\" \"&M8467&\"                                                                                                                                         \"&L8468&\" \"&N8468&\" \"&M8468&\"                                                                                                                                           \"&L8469&\" \"&N8469&\" \"&M8469&\"                                                                                                                           \"&L8470&\" \"&N8470&\" \"&M8470&\"                                                                                                                                                 \"&L8471&\" \"&N8471&\" \"&M8471&\"                                                                                                                                                         \"&L8472&\" \"&N8472&\" \"&M8472&\"                                                                                                                                             \"&L8473&\" \"&N8473&\" \"&M8473&\"                                                                                                                                                    \"&L8474&\" \"&N8474&\" \"&M8474&\"                                                                                                                                                    \"&L8475&\" \"&N8475&\" \"&M8475&\"                                                                                                                                   \"&L8476&\" \"&N8476&\" \"&M8476&\" \"","v":"Замена провода АС-35 на СИП4 2*16 0,03 км                                                                                                                                                                                                                                                                                                                                                                                                                                                                                                                                                                                                                                                                                                                                                                                                                                                                                                                                                                                                                                                                                                                                                                                                                                                                                                                                                                                                                                                                                                                                                                                                                                                                                                                                                                                                                                                                                                                                 "}]
[]
[{"$nulls":11},"Замена провода АС-35 на СИП4 2*16","км",0.03]
{"$rows_empty":13}
["1.4.16","ВЛ-0","Магдагачинский","СЭС","AS0002554","ВЛ-0.4 кВ,Ф№1от ТП 10/04 №1 с. Гонжа школа","Прочее","Прграмма  по выполненнию требований ПУЭ","К","2017-05-01","2017-09-30",{"$f":"L8479&\" \"&N8479&\" \"&M8479&\"                                                                                                                                                                \"&L8480&\" \"&N8480&\" \"&M8480&\"                                                                                                                                       \"&L8481&\" \"&N8481&\" \"&M8481&\"                                                                                                                                   \"&L8482&\" \"&N8482&\" \"&M8482&\"                                                                                                                                           \"&L8483&\" \"&N8483&\" \"&M8483&\"                                                                                                                                         \"&L8484&\" \"&N8484&\" \"&M8484&\"                                                                                                                                           \"&L8485&\" \"&N8485&\" \"&M8485&\"                                                                                                                           \"&L8486&\" \"&N8486&\" \"&M8486&\"                                                                                                                                                 \"&L8487&\" \"&N8487&\" \"&M8487&\"                                                                                                                                                         \"&L8488&\" \"&N8488&\" \"&M8488&\"                                                                                                                                             \"&L8489&\" \"&N8489&\" \"&M8489&\"                                                                                                                                                    \"&L8490&\" \"&N8490&\" \"&M8490&\"                                                                                                                                                    \"&L8491&\" \"&N8491&\" \"&M8491&\"                                                                                                                                   \"&L8492&\" \"&N8492&\" \"&M8492&\" \"","v":"Замена провода АС-35 на СИП4 4*16  0,1 км                                                                                                                                                                замена опор 2 шт                                                                                                                                                                                                                                                                                                                                                                                                                                                                                                                                                                                                                                                                                                                                                                                                                                                                                                                                                                                                                                                                                                                                                                                                                                                                                                                                                                                                                                                                                                                                                                                                                                                                                                                                                               "}]
[]
[{"$nulls":11},"Замена провода АС-35 на СИП4 4*16 ","км",0.1]
[{"$nulls":11},"замена опор","шт",2]
{"$rows_empty":12}
["1.4.17","ВЛ-0","Магдагачинский","СЭС","AS0002554","ВЛ-0.4 кВ, Ф№2 от ТП 10/04 №2 с. Гонжа  ","Прочее","Прграмма  по выполненнию требований ПУЭ","К","2017-05-01","2017-09-30",{"$f":"L8495&\" \"&N8495&\" \"&M8495&\"                                                                                                                                                                \"&L8496&\" \"&N8496&\" \"&M8496&\"                                                                                                                                       \"&L8497&\" \"&N8497&\" \"&M8497&\"                                                                                                                                   \"&L8498&\" \"&N8498&\" \"&M8498&\"                                                                                                                                           \"&L8499&\" \"&N8499&\" \"&M8499&\"                                                                                                                                         \"&L8500&\" \"&N8500&\" \"&M8500&\"                                                                                                                                           \"&L8501&\" \"&N8501&\" \"&M8501&\"                                                                                                                           \"&L8502&\" \"&N8502&\" \"&M8502&\"                                                                                                                                                 \"&L8503&\" \"&N8503&\" \"&M8503&\"                                                                                                                                                         \"&L8504&\" \"&N8504&\" \"&M8504&\"                                                                                                                                             \"&L8505&\" \"&N8505&\" \"&M8505&\"                                                                                                                                                    \"&L8506&\" \"&N8506&\" \"&M8506&\"                                                                                                                                                    \"&L8507&\" \"&N8507&\" \"&M8507&\"                                                                                                                                   \"&L8508&\" \"&N8508&\" \"&M8508&\" \"","v":"Замена провода АС-35 на СИП4 2*16 0,03 км                                                                                                                                                                                                                                                                                                                                                                                                                                                                                                                                                                                                                                                                                                                                                                                                                                                                                                                                                                                                                                                                                                                                                                                                                                                                                                                                                                                                                                                                                                                                                                                                                                                                                                                                                                                                                                                                                                                                 "}]
[]
[{"$nulls":11},"Замена провода АС-35 на СИП4 2*16","км",0.03]
{"$rows_empty":13}
["1.4.18","ВЛ-0","Магдагачинский","СЭС","AS0002516","ВЛ-0.4 кВ п.г.т. Магадгачи","По состоянию","по резульнтатам осмотра","К","2017-05-01","2017-09-30",{"$f":"L8511&\" \"&N8511&\" \"&M8511&\"                                                                                                                                                                \"&L8512&\" \"&N8512&\" \"&M8512&\"                                                                                                                                       \"&L8513&\" \"&N8513&\" \"&M8513&\"                                                                                                                                   \"&L8514&\" \"&N8514&\" \"&M8514&\"                                                                                                                                           \"&L8515&\" \"&N8515&\" \"&M8515&\"                                                                                                                                         \"&L8516&\" \"&N8516&\" \"&M8516&\"                                                                                                                                           \"&L8517&\" \"&N8517&\" \"&M8517&\"                                                                                                                           \"&L8518&\" \"&N8518&\" \"&M8518&\"                                                                                                                                                 \"&L8519&\" \"&N8519&\" \"&M8519&\"                                                                                                                                                         \"&L8520&\" \"&N8520&\" \"&M8520&\"                                                                                                                                             \"&L8521&\" \"&N8521&\" \"&M8521&\"                                                                                                                                                    \"&L8522&\" \"&N8522&\" \"&M8522&\"                                                                                                                                                    \"&L8523&\" \"&N8523&\" \"&M8523&\"                                                                                                                                   \"&L8524&\" \"&N8524&\" \"&M8524&\" \"","v":"Замена вводов 40 шт                                                                                                                                                                                                                                                                                                                                                                                                                                                                                                                                                                                                                                                                                                                                                                                                                                                                                                                                                                                                                                                                                                                                                                                                                                                                                                                                                                                                                                                                                                                                                                                                                                                                                                                                                                                                                                                                                                                                 "}]
[]
[{"$nulls":11},"Замена вводов","шт",40]
{"$rows_empty":13}
["1.4.19","ВЛ-0","Сковородинский","СЭС","AS0002401","ВЛ-0.4 кВ  п. Лесной","По состоянию","по резульнтатам осмотра","К","2017-05-01","2017-09-30",{"$f":"L8527&\" \"&N8527&\" \"&M8527&\"                                                                                                                                                                \"&L8528&\" \"&N8528&\" \"&M8528&\"                                                                                                                                       \"&L8529&\" \"&N8529&\" \"&M8529&\"                                                                                                                                   \"&L8530&\" \"&N8530&\" \"&M8530&\"                                                                                                                                           \"&L8531&\" \"&N8531&\" \"&M8531&\"                                                                                                                                         \"&L8532&\" \"&N8532&\" \"&M8532&\"                                                                                                                                           \"&L8533&\" \"&N8533&\" \"&M8533&\"                                                                                                                           \"&L8534&\" \"&N8534&\" \"&M8534&\"                                                                                                                                                 \"&L8535&\" \"&N8535&\" \"&M8535&\"                                                                                                                                                         \"&L8536&\" \"&N8536&\" \"&M8536&\"                                                                                                                                             \"&L8537&\" \"&N8537&\" \"&M8537&\"                                                                                                                                                    \"&L8538&\" \"&N8538&\" \"&M8538&\"                                                                                                                                                    \"&L8539&\" \"&N8539&\" \"&M8539&\"                                                                                                                                   \"&L8540&\" \"&N8540&\" \"&M8540&\" \"","v":"Замена вводов 20 шт                                                                                                                                                                                                                                                                                                                                                                                                                                                                                                                                                                                                                                                                                                                                                                                                                                                                                                                                                                                                                                                                                                                                                                                                                                                                                                                                                                                                                                                                                                                                                                                                                                                                                                                                                                                                                                                                                                                                 "}]
[]
[{"$nulls":11},"Замена вводов","шт",20]
{"$rows_empty":13}
["1.4.20","ВЛ-0","Сковородинский","СЭС","AS0002417","ВЛ-0.4 кВ п. Тахтамыгда","По состоянию","по резульнтатам осмотра","К","2017-05-01","2017-09-30",{"$f":"L8543&\" \"&N8543&\" \"&M8543&\"                                                                                                                                                                \"&L8544&\" \"&N8544&\" \"&M8544&\"                                                                                                                                       \"&L8545&\" \"&N8545&\" \"&M8545&\"                                                                                                                                   \"&L8546&\" \"&N8546&\" \"&M8546&\"                                                                                                                                           \"&L8547&\" \"&N8547&\" \"&M8547&\"                                                                                                                                         \"&L8548&\" \"&N8548&\" \"&M8548&\"                                                                                                                                           \"&L8549&\" \"&N8549&\" \"&M8549&\"                                                                                                                           \"&L8550&\" \"&N8550&\" \"&M8550&\"                                                                                                                                                 \"&L8551&\" \"&N8551&\" \"&M8551&\"                                                                                                                                                         \"&L8552&\" \"&N8552&\" \"&M8552&\"                                                                                                                                             \"&L8553&\" \"&N8553&\" \"&M8553&\"                                                                                                                                                    \"&L8554&\" \"&N8554&\" \"&M8554&\"                                                                                                                                                    \"&L8555&\" \"&N8555&\" \"&M8555&\"                                                                                                                                   \"&L8556&\" \"&N8556&\" \"&M8556&\" \"","v":"Замена вводов 20 шт                                                                                                                                                                                                                                                                                                                                                                                                                                                                                                                                                                                                                                                                                                                                                                                                                                                                                                                                                                                                                                                                                                                                                                                                                                                                                                                                                                                                                                                                                                                                                                                                                                                                                                                                                                                                                                                                                                                                 "}]
[]
[{"$nulls":11},"Замена вводов","шт",20]
{"$rows_empty":13}
["1.4.21","ВЛ-0","СП","СЭС",null,"АВР","По состоянию",null,"К","2017-01-01","2017-12-31",{"$f":"L8559&\" \"&N8559&\" \"&M8559&\"                                                                                                                                                                \"&L8560&\" \"&N8560&\" \"&M8560&\"                                                                                                                                       \"&L8561&\" \"&N8561&\" \"&M8561&\"                                                                                                                                   \"&L8562&\" \"&N8562&\" \"&M8562&\"                                                                                                                                           \"&L8563&\" \"&N8563&\" \"&M8563&\"                                                                                                                                         \"&L8564&\" \"&N8564&\" \"&M8564&\"                                                                                                                                           \"&L8565&\" \"&N8565&\" \"&M8565&\"                                                                                                                           \"&L8566&\" \"&N8566&\" \"&M8566&\"                                                                                                                                                 \"&L8567&\" \"&N8567&\" \"&M8567&\"                                                                                                                                                         \"&L8568&\" \"&N8568&\" \"&M8568&\"                                                                                                                                             \"&L8569&\" \"&N8569&\" \"&M8569&\"                                                                                                                                                    \"&L8570&\" \"&N8570&\" \"&M8570&\"                                                                                                                                                    \"&L8571&\" \"&N8571&\" \"&M8571&\"                                                                                                                                   \"&L8572&\" \"&N8572&\" \"&M8572&\" \"","v":"                                                                                                                                                                                                                                                                                                                                                                                                                                                                                                                                                                                                                                                                                                                                                                                                                                                                                                                                                                                                                                                                                                                                                                                                                                                                                                                                                                                                                                                                                                                                                                                                                                                                                                                                                                                                                                                                                                                                   "}]
{"$rows_empty":17}
[2,{"$nulls":4},"Оборудование подстанций"]
["2.1",{"$nulls":4},"ПС-110 кВ"]
["2.1.1","ПС-110","Зейский","СЭС","SS0000382","Дамбуки","МГ",null,"К","2017-05-01","2017-07-31",{"$f":"L8579&\" \"&N8579&\" \"&M8579&\"                                                                                                                                                                \"&L8580&\" \"&N8580&\" \"&M8580&\"                                                                                                                                       \"&L8581&\" \"&N8581&\" \"&M8581&\"                                                                                                                                   \"&L8582&\" \"&N8582&\" \"&M8582&\"                                                                                                                                           \"&L8583&\" \"&N8583&\" \"&M8583&\"                                                                                                                                         \"&L8584&\" \"&N8584&\" \"&M8584&\"                                                                                                                                           \"&L8585&\" \"&N8585&\" \"&M8585&\"                                                                                                                           \"&L8586&\" \"&N8586&\" \"&M8586&\"                                                                                                                                                 \"&L8587&\" \"&N8587&\" \"&M8587&\"                                                                                                                                                         \"&L8588&\" \"&N8588&\" \"&M8588&\"                                                                                                                                             \"&L8589&\" \"&N8589&\" \"&M8589&\"                                                                                                                                                    \"&L8590&\" \"&N8590&\" \"&M8590&\"                                                                                                                                                    \"&L8591&\" \"&N8591&\" \"&M8591&\"                                                                                                                                   \"&L8592&\" \"&N8592&\" \"&M8592&\" \"","v":"Ремонт разъеденителей 35 кВ 4 шт                                                                                                                                                                Ремонт выключателя 6 кВ 2 шт                                                                                                                                                                                                                                                                                                                                                                                                                                                                                                                                                                                                                                                                                                                                                                                                                                                                                                                                                                                                                                                                                                                                                                                                                                                                                                                                                                                                                                                                                                                                                                                                                                                                                                                                                               "}]
[]
[{"$nulls":11},"Ремонт разъеденителей 35 кВ","шт",4]
[{"$nulls":11},"Ремонт выключателя 6 кВ","шт",2]
{"$rows_empty":12}
["2.1.2","ПС-110","Сковородинский","СЭС","SS0000384","Эльга","МГ",null,"К","2017-05-01","2017-08-31",{"$f":"L8595&\" \"&N8595&\" \"&M8595&\"                                                                                                                                                                \"&L8596&\" \"&N8596&\" \"&M8596&\"                                                                                                                                       \"&L8597&\" \"&N8597&\" \"&M8597&\"                                                                                                                                   \"&L8598&\" \"&N8598&\" \"&M8598&\"                                                                                                                                           \"&L8599&\" \"&N8599&\" \"&M8599&\"                                                                                                                                         \"&L8600&\" \"&N8600&\" \"&M8600&\"                                                                                                                                           \"&L8601&\" \"&N8601&\" \"&M8601&\"                                                                                                                           \"&L8602&\" \"&N8602&\" \"&M8602&\"                                                                                                                                                 \"&L8603&\" \"&N8603&\" \"&M8603&\"                                                                                                                                                         \"&L8604&\" \"&N8604&\" \"&M8604&\"                                                                                                                                             \"&L8605&\" \"&N8605&\" \"&M8605&\"                                                                                                                                                    \"&L8606&\" \"&N8606&\" \"&M8606&\"                                                                                                                                                    \"&L8607&\" \"&N8607&\" \"&M8607&\"                                                                                                                                   \"&L8608&\" \"&N8608&\" \"&M8608&\" \"","v":"Ремонт ОД, КЗ 110 кВ 2 шт                                                                                                                                                                Ремонт разъеденителя 110 кВ 1 шт                                                                                                                                                                                                                                                                                                                                                                                                                                                                                                                                                                                                                                                                                                                                                                                                                                                                                                                                                                                                                                                                                                                                                                                                                                                                                                                                                                                                                                                                                                                                                                                                                                                                                                                                                               "}]
[]
[{"$nulls":11},"Ремонт ОД, КЗ 110 кВ","шт",2]
[{"$nulls":11},"Ремонт разъеденителя 110 кВ","шт",1]
{"$rows_empty":12}
["2.1.3","ПС-110","Сковородинский","СЭС","SS0000405","Бам","МГ",null,"К","2017-07-01","2017-07-30",{"$f":"L8611&\" \"&N8611&\" \"&M8611&\"                                                                                                                                                                \"&L8612&\" \"&N8612&\" \"&M8612&\"                                                                                                                                       \"&L8613&\" \"&N8613&\" \"&M8613&\"                                                                                                                                   \"&L8614&\" \"&N8614&\" \"&M8614&\"                                                                                                                                           \"&L8615&\" \"&N8615&\" \"&M8615&\"                                                                                                                                         \"&L8616&\" \"&N8616&\" \"&M8616&\"                                                                                                                                           \"&L8617&\" \"&N8617&\" \"&M8617&\"                                                                                                                           \"&L8618&\" \"&N8618&\" \"&M8618&\"                                                                                                                                                 \"&L8619&\" \"&N8619&\" \"&M8619&\"                                                                                                                                                         \"&L8620&\" \"&N8620&\" \"&M8620&\"                                                                                                                                             \"&L8621&\" \"&N8621&\" \"&M8621&\"                                                                                                                                                    \"&L8622&\" \"&N8622&\" \"&M8622&\"                                                                                                                                                    \"&L8623&\" \"&N8623&\" \"&M8623&\"                                                                                                                                   \"&L8624&\" \"&N8624&\" \"&M8624&\" \"","v":"Ремонт разъеденителей 35 кВ 1 шт                                                                                                                                                                Ремонт выключателей 35 кВ 3 шт                                                                                                                                       Ремонт разъеденителей 110 кВ 10 шт                                                                                                                                                                                                                                                                                                                                                                                                                                                                                                                                                                                                                                                                                                                                                                                                                                                                                                                                                                                                                                                                                                                                                                                                                                                                                                                                                                                                                                                                                                                                                                                                                      "}]
[]
[{"$nulls":11},"Ремонт разъеденителей 35 кВ","шт",1]
[{"$nulls":11},"Ремонт выключателей 35 кВ","шт",3]
[{"$nulls":11},"Ремонт разъеденителей 110 кВ","шт",10]
{"$rows_empty":11}
["2.1.4","ПС-110","Зейский","СЭС","SS0000383","Горная","МГ",null,"Т","2017-02-01","2017-06-30",{"$f":"L8627&\" \"&N8627&\" \"&M8627&\"                                                                                                                                                                \"&L8628&\" \"&N8628&\" \"&M8628&\"                                                                                                                                       \"&L8629&\" \"&N8629&\" \"&M8629&\"                                                                                                                                   \"&L8630&\" \"&N8630&\" \"&M8630&\"                                                                                                                                           \"&L8631&\" \"&N8631&\" \"&M8631&\"                                                                                                                                         \"&L8632&\" \"&N8632&\" \"&M8632&\"                                                                                                                                           \"&L8633&\" \"&N8633&\" \"&M8633&\"                                                                                                                           \"&L8634&\" \"&N8634&\" \"&M8634&\"                                                                                                                                                 \"&L8635&\" \"&N8635&\" \"&M8635&\"                                                                                                                                                         \"&L8636&\" \"&N8636&\" \"&M8636&\"                                                                                                                                             \"&L8637&\" \"&N8637&\" \"&M8637&\"                                                                                                                                                    \"&L8638&\" \"&N8638&\" \"&M8638&\"                                                                                                                                                    \"&L8639&\" \"&N8639&\" \"&M8639&\"                                                                                                                                   \"&L8640&\" \"&N8640&\" \"&M8640&\" \"","v":"Ремонт силовых трансформаторов 110 кВ 1 шт                                                                                                                                                                Ремонт силовых трансформаторов 6 кВ 2 шт                                                                                                                                       Ремонт выключателей 6 кВ 3 шт                                                                                                                                   Ремонт разъеденителей 35 кВ 5 шт                                                                                                                                           Ремонт трансформаторов напряжения 35 кВ 1 шт                                                                                                                                         Ремонт силовых трансформаторов 110 кВ с добовлением ИОНОЛА 1 шт                                                                                                                                                                                                                                                                                                                                                                                                                                                                                                                                                                                                                                                                                                                                                                                                                                                                                                                                                                                                                                                                                                                                                                                         "}]
[]
[{"$nulls":11},"Ремонт силовых трансформаторов 110 кВ","шт",1]
[{"$nulls":11},"Ремонт силовых трансформаторов 6 кВ","шт",2]
[{"$nulls":11},"Ремонт выключателей 6 кВ","шт",3]
[{"$nulls":11},"Ремонт разъеденителей 35 кВ","шт",5]
[{"$nulls":11},"Ремонт трансформаторов напряжения 35 кВ","шт",1]
[{"$nulls":11},"Ремонт силовых трансформаторов 110 кВ с добовлением ИОНОЛА","шт",1]
{"$rows_empty":8}
["2.1.5","ПС-110","Зейский","СЭС","SS0000382","Дамбуки","МГ",null,"Т","2017-05-01","2017-07-31",{"$f":"L8643&\" \"&N8643&\" \"&M8643&\"                                                                                                                                                                \"&L8644&\" \"&N8644&\" \"&M8644&\"                                                                                                                                       \"&L8645&\" \"&N8645&\" \"&M8645&\"                                                                                                                                   \"&L8646&\" \"&N8646&\" \"&M8646&\"                                                                                                                                           \"&L8647&\" \"&N8647&\" \"&M8647&\"                                                                                                                                         \"&L8648&\" \"&N8648&\" \"&M8648&\"                                                                                                                                           \"&L8649&\" \"&N8649&\" \"&M8649&\"                                                                                                                           \"&L8650&\" \"&N8650&\" \"&M8650&\"                                                                                                                                                 \"&L8651&\" \"&N8651&\" \"&M8651&\"                                                                                                                                                         \"&L8652&\" \"&N8652&\" \"&M8652&\"                                                                                                                                             \"&L8653&\" \"&N8653&\" \"&M8653&\"                                                                                                                                                    \"&L8654&\" \"&N8654&\" \"&M8654&\"                                                                                                                                                    \"&L8655&\" \"&N8655&\" \"&M8655&\"                                                                                                                                   \"&L8656&\" \"&N8656&\" \"&M8656&\" \"","v":"Ремонт силовых трансформаторов 110 кВ 2 шт                                                                                                                                                                Ремонт выключателей 110 кВ 1 шт                                                                                                                                       Ремонт разъеденителей 35 кВ 2 шт                                                                                                                                   Ремонт трансформаторов тока 35 кВ 2 шт                                                                                                                                           Ремонт силовых трансформаторов 6 кВ 2 шт                                                                                                                                         Ремонт выключателей 6 кВ 3 шт                                                                                                                                                                                                                                                                                                                                                                                                                                                                                                                                                                                                                                                                                                                                                                                                                                                                                                                                                                                                                                                                                                                                                                                         "}]
[]
[{"$nulls":11},"Ремонт силовых трансформаторов 110 кВ","шт",2]
[{"$nulls":11},"Ремонт выключателей 110 кВ","шт",1]
[{"$nulls":11},"Ремонт разъеденителей 35 кВ","шт",2]
[{"$nulls":11},"Ремонт трансформаторов тока 35 кВ","шт",2]
[{"$nulls":11},"Ремонт силовых трансформаторов 6 кВ","шт",2]
[{"$nulls":11},"Ремонт выключателей 6 кВ","шт",3]
{"$rows_empty":8}
["2.1.6","ПС-110","Зейский","СЭС","SS0000380","Октябрьская","МГ",null,"Т","2017-03-01","2017-03-30",{"$f":"L8659&\" \"&N8659&\" \"&M8659&\"                                                                                                                                                                \"&L8660&\" \"&N8660&\" \"&M8660&\"                                                                                                                                       \"&L8661&\" \"&N8661&\" \"&M8661&\"                                                                                                                                   \"&L8662&\" \"&N8662&\" \"&M8662&\"                                                                                                                                           \"&L8663&\" \"&N8663&\" \"&M8663&\"                                                                                                                                         \"&L8664&\" \"&N8664&\" \"&M8664&\"                                                                                                                                           \"&L8665&\" \"&N8665&\" \"&M8665&\"                                                                                                                           \"&L8666&\" \"&N8666&\" \"&M8666&\"                                                                                                                                                 \"&L8667&\" \"&N8667&\" \"&M8667&\"                                                                                                                                                         \"&L8668&\" \"&N8668&\" \"&M8668&\"                                                                                                                                             \"&L8669&\" \"&N8669&\" \"&M8669&\"                                                                                                                                                    \"&L8670&\" \"&N8670&\" \"&M8670&\"                                                                                                                                                    \"&L8671&\" \"&N8671&\" \"&M8671&\"                                                                                                                                   \"&L8672&\" \"&N8672&\" \"&M8672&\" \"","v":"Ремонт силовых трансформаторов 110 кВ 1 шт                                                                                                                                                                Ремонт выключателей 110 кВ 1 шт                                                                                                                                       Ремонт силовых трансформаторов 6 кВ 1 шт                                                                                                                                   Ремонт выключателей 6 кВ 3 шт                                                                                                                                                                                                                                                                                                                                                                                                                                                                                                                                                                                                                                                                                                                                                                                                                                                                                                                                                                                                                                                                                                                                                                                                                                                                                                                                                                                                                                                                                 "}]
[]
[{"$nulls":11},"Ремонт силовых трансформаторов 110 кВ","шт",1]
[{"$nulls":11},"Ремонт выключателей 110 кВ","шт",1]
[{"$nulls":11},"Ремонт силовых трансформаторов 6 кВ","шт",1]
[{"$nulls":11},"Ремонт выключателей 6 кВ","шт",3]
{"$rows_empty":10}
["2.1.7","ПС-110","Зейский","СЭС","SS0000386","Мехзавод","МГ",null,"Т","2017-02-01","2017-09-30",{"$f":"L8675&\" \"&N8675&\" \"&M8675&\"                                                                                                                                                                \"&L8676&\" \"&N8676&\" \"&M8676&\"                                                                                                                                       \"&L8677&\" \"&N8677&\" \"&M8677&\"                                                                                                                                   \"&L8678&\" \"&N8678&\" \"&M8678&\"                                                                                                                                           \"&L8679&\" \"&N8679&\" \"&M8679&\"                                                                                                                                         \"&L8680&\" \"&N8680&\" \"&M8680&\"                                                                                                                                           \"&L8681&\" \"&N8681&\" \"&M8681&\"                                                                                                                           \"&L8682&\" \"&N8682&\" \"&M8682&\"                                                                                                                                                 \"&L8683&\" \"&N8683&\" \"&M8683&\"                                                                                                                                                         \"&L8684&\" \"&N8684&\" \"&M8684&\"                                                                                                                                             \"&L8685&\" \"&N8685&\" \"&M8685&\"                                                                                                                                                    \"&L8686&\" \"&N8686&\" \"&M8686&\"                                                                                                                                                    \"&L8687&\" \"&N8687&\" \"&M8687&\"                                                                                                                                   \"&L8688&\" \"&N8688&\" \"&M8688&\" \"","v":"Ремонт силовых трансформаторов 110 кВ 2 шт                                                                                                                                                                Ремонт разъеденителей 110 кВ 6 шт                                                                                                                                       Ремонт силовых трансформаторов 10 кВ 2 шт                                                                                                                                   Ремонт выключателей 10 кВ 4 шт                                                                                                                                                                                                                                                                                                                                                                                                                                                                                                                                                                                                                                                                                                                                                                                                                                                                                                                                                                                                                                                                                                                                                                                                                                                                                                                                                                                                                                                                                 "}]
[]
[{"$nulls":11},"Ремонт силовых трансформаторов 110 кВ","шт",2]
[{"$nulls":11},"Ремонт разъеденителей 110 кВ","шт",6]
[{"$nulls":11},"Ремонт силовых трансформаторов 10 кВ","шт",2]
[{"$nulls":11},"Ремонт выключателей 10 кВ","шт",4]
{"$rows_empty":10}
["2.1.8","ПС-110","Сковородинский","СЭС","SS0000384","Эльга","МГ",null,"Т","2017-05-01","2017-08-31",{"$f":"L8691&\" \"&N8691&\" \"&M8691&\"                                                                                                                                                                \"&L8692&\" \"&N8692&\" \"&M8692&\"                                                                                                                                       \"&L8693&\" \"&N8693&\" \"&M8693&\"                                                                                                                                   \"&L8694&\" \"&N8694&\" \"&M8694&\"                                                                                                                                           \"&L8695&\" \"&N8695&\" \"&M8695&\"                                                                                                                                         \"&L8696&\" \"&N8696&\" \"&M8696&\"                                                                                                                                           \"&L8697&\" \"&N8697&\" \"&M8697&\"                                                                                                                           \"&L8698&\" \"&N8698&\" \"&M8698&\"                                                                                                                                                 \"&L8699&\" \"&N8699&\" \"&M8699&\"                                                                                                                                                         \"&L8700&\" \"&N8700&\" \"&M8700&\"                                                                                                                                             \"&L8701&\" \"&N8701&\" \"&M8701&\"                                                                                                                                                    \"&L8702&\" \"&N8702&\" \"&M8702&\"                                                                                                                                                    \"&L8703&\" \"&N8703&\" \"&M8703&\"                                                                                                                                   \"&L8704&\" \"&N8704&\" \"&M8704&\" \"","v":"Ремонт силовых трансформаторов 110 кВ 2 шт                                                                                                                                                                Ремонт разъеденителей 110 кВ 2 шт                                                                                                                                       Ремонт силовых трансформаторов 10 кВ 2 шт                                                                                                                                   Ремонт выключателей 10 кВ 12 шт                                                                                                                                                                                                                                                                                                                                                                                                                                                                                                                                                                                                                                                                                                                                                                                                                                                                                                                                                                                                                                                                                                                                                                                                                                                                                                                                                                                                                                                                                 "}]
[]
[{"$nulls":11},"Ремонт силовых трансформаторов 110 кВ","шт",2]
[{"$nulls":11},"Ремонт разъеденителей 110 кВ","шт",2]
[{"$nulls":11},"Ремонт силовых трансформаторов 10 кВ","шт",2]
[{"$nulls":11},"Ремонт выключателей 10 кВ","шт",12]
{"$rows_empty":10}
["2.1.9","ПС-110","Сковородинский","СЭС","SS0000405","Бам","МГ",null,"Т","2017-07-01","2017-07-30",{"$f":"L8707&\" \"&N8707&\" \"&M8707&\"                                                                                                                                                                \"&L8708&\" \"&N8708&\" \"&M8708&\"                                                                                                                                       \"&L8709&\" \"&N8709&\" \"&M8709&\"                                                                                                                                   \"&L8710&\" \"&N8710&\" \"&M8710&\"                                                                                                                                           \"&L8711&\" \"&N8711&\" \"&M8711&\"                                                                                                                                         \"&L8712&\" \"&N8712&\" \"&M8712&\"                                                                                                                                           \"&L8713&\" \"&N8713&\" \"&M8713&\"                                                                                                                           \"&L8714&\" \"&N8714&\" \"&M8714&\"                                                                                                                                                 \"&L8715&\" \"&N8715&\" \"&M8715&\"                                                                                                                                                         \"&L8716&\" \"&N8716&\" \"&M8716&\"                                                                                                                                             \"&L8717&\" \"&N8717&\" \"&M8717&\"                                                                                                                                                    \"&L8718&\" \"&N8718&\" \"&M8718&\"                                                                                                                                                    \"&L8719&\" \"&N8719&\" \"&M8719&\"                                                                                                                                   \"&L8720&\" \"&N8720&\" \"&M8720&\" \"","v":"Ремонт силовых трансформаторов 110 кВ 2 шт                                                                                                                                                                Ремонт разъеденителей 110 кВ 1 шт                                                                                                                                       Ремонт трансформаторов напряжения 110 кВ 1 шт                                                                                                                                   Ремонт трансформаторов напряжения 35 кВ 2 шт                                                                                                                                           Ремонт трансформаторов тока 35 кВ 1 шт                                                                                                                                         Ремонт силовых трансформаторов 35 кВ 1 шт                                                                                                                                           Ремонт силовых трансформаторов 10 кВ 1 шт                                                                                                                           Ремонт выключателей 10 кВ 2 шт                                                                                                                                                                                                                                                                                                                                                                                                                                                                                                                                                                                                                                                                                                                                                                                                                                                                                                               "}]
[]
[{"$nulls":11},"Ремонт силовых трансформаторов 110 кВ","шт",2]
[{"$nulls":11},"Ремонт разъеденителей 110 кВ","шт",1]
[{"$nulls":11},"Ремонт трансформаторов напряжения 110 кВ","шт",1]
[{"$nulls":11},"Ремонт трансформаторов напряжения 35 кВ","шт",2]
[{"$nulls":11},"Ремонт трансформаторов тока 35 кВ","шт",1]
[{"$nulls":11},"Ремонт силовых трансформаторов 35 кВ","шт",1]
[{"$nulls":11},"Ремонт силовых трансформаторов 10 кВ","шт",1]
[{"$nulls":11},"Ремонт выключателей 10 кВ","шт",2]
{"$rows_empty":8}
["2.2",{"$nulls":4},"ПС-35 кВ"]
["2.2.1","ПС-35","Зейский","СЭС","SS0000400","Бомнак","МГ",null,"К","2017-07-01","2017-07-31",{"$f":"L8726&\" \"&N8726&\" \"&M8726&\"                                                                                                                                                                \"&L8727&\" \"&N8727&\" \"&M8727&\"                                                                                                                                       \"&L8728&\" \"&N8728&\" \"&M8728&\"                                                                                                                                   \"&L8729&\" \"&N8729&\" \"&M8729&\"                                                                                                                                           \"&L8730&\" \"&N8730&\" \"&M8730&\"                                                                                                                                         \"&L8731&\" \"&N8731&\" \"&M8731&\"                                                                                                                                           \"&L8732&\" \"&N8732&\" \"&M8732&\"                                                                                                                           \"&L8733&\" \"&N8733&\" \"&M8733&\"                                                                                                                                                 \"&L8734&\" \"&N8734&\" \"&M8734&\"                                                                                                                                                         \"&L8735&\" \"&N8735&\" \"&M8735&\"                                                                                                                                             \"&L8736&\" \"&N8736&\" \"&M8736&\"                                                                                                                                                    \"&L8737&\" \"&N8737&\" \"&M8737&\"                                                                                                                                                    \"&L8738&\" \"&N8738&\" \"&M8738&\"                                                                                                                                   \"&L8739&\" \"&N8739&\" \"&M8739&\" \"","v":"Ремонт разъеденителей 35 кВ 2 шт                                                                                                                                                                                                                                                                                                                                                                                                                                                                                                                                                                                                                                                                                                                                                                                                                                                                                                                                                                                                                                                                                                                                                                                                                                                                                                                                                                                                                                                                                                                                                                                                                                                                                                                                                                                                                                                                                                                                 "}]
[null,null,"Зейский"]
[null,null,"Зейский",{"$nulls":8},"Ремонт разъеденителей 35 кВ","шт",2]
[null,null,"Зейский"]
[null,null,"Зейский"]
[null,null,"Зейский"]
[null,null,"Зейский"]
[null,null,"Зейский"]
[null,null,"Зейский"]
[null,null,"Зейский"]
[null,null,"Зейский"]
[null,null,"Зейский"]
[null,null,"Зейский"]
[null,null,"Зейский"]
[null,null,"Зейский"]
[null,null,"Зейский"]
["2.2.2","ПС-35","Зейский","СЭС","SS0000406","Улак","МГ",null,"К","2017-07-01","2017-07-31",{"$f":"L8742&\" \"&N8742&\" \"&M8742&\"                                                                                                                                                                \"&L8743&\" \"&N8743&\" \"&M8743&\"                                                                                                                                       \"&L8744&\" \"&N8744&\" \"&M8744&\"                                                                                                                                   \"&L8745&\" \"&N8745&\" \"&M8745&\"                                                                                                                                           \"&L8746&\" \"&N8746&\" \"&M8746&\"                                                                                                                                         \"&L8747&\" \"&N8747&\" \"&M8747&\"                                                                                                                                           \"&L8748&\" \"&N8748&\" \"&M8748&\"                                                                                                                           \"&L8749&\" \"&N8749&\" \"&M8749&\"                                                                                                                                                 \"&L8750&\" \"&N8750&\" \"&M8750&\"                                                                                                                                                         \"&L8751&\" \"&N8751&\" \"&M8751&\"                                                                                                                                             \"&L8752&\" \"&N8752&\" \"&M8752&\"                                                                                                                                                    \"&L8753&\" \"&N8753&\" \"&M8753&\"                                                                                                                                                    \"&L8754&\" \"&N8754&\" \"&M8754&\"                                                                                                                                   \"&L8755&\" \"&N8755&\" \"&M8755&\" \"","v":"Ремонт выключателей 35 кВ 1 шт                                                                                                                                                                Ремонт разъеденителей 35 кВ 1 шт                                                                                                                                                                                                                                                                                                                                                                                                                                                                                                                                                                                                                                                                                                                                                                                                                                                                                                                                                                                                                                                                                                                                                                                                                                                                                                                                                                                                                                                                                                                                                                                                                                                                                                                                                               "}]
[]
[{"$nulls":11},"Ремонт выключателей 35 кВ","шт",1]
[{"$nulls":11},"Ремонт разъеденителей 35 кВ","шт",1]
{"$rows_empty":12}
["2.2.3","ПС-35","Зейский","СЭС","SS0000404","Речная","МГ",null,"К","2017-09-01","2017-09-30",{"$f":"L8758&\" \"&N8758&\" \"&M8758&\"                                                                                                                                                                \"&L8759&\" \"&N8759&\" \"&M8759&\"                                                                                                                                       \"&L8760&\" \"&N8760&\" \"&M8760&\"                                                                                                                                   \"&L8761&\" \"&N8761&\" \"&M8761&\"                                                                                                                                           \"&L8762&\" \"&N8762&\" \"&M8762&\"                                                                                                                                         \"&L8763&\" \"&N8763&\" \"&M8763&\"                                                                                                                                           \"&L8764&\" \"&N8764&\" \"&M8764&\"                                                                                                                           \"&L8765&\" \"&N8765&\" \"&M8765&\"                                                                                                                                                 \"&L8766&\" \"&N8766&\" \"&M8766&\"                                                                                                                                                         \"&L8767&\" \"&N8767&\" \"&M8767&\"                                                                                                                                             \"&L8768&\" \"&N8768&\" \"&M8768&\"                                                                                                                                                    \"&L8769&\" \"&N8769&\" \"&M8769&\"                                                                                                                                                    \"&L8770&\" \"&N8770&\" \"&M8770&\"                                                                                                                                   \"&L8771&\" \"&N8771&\" \"&M8771&\" \"","v":"Ремонт разъеденителей 35 кВ 1 шт                                                                                                                                                                Замена МВ-10 кВ на ВВ-10 кВ 2 шт                                                                                                                                                                                                                                                                                                                                                                                                                                                                                                                                                                                                                                                                                                                                                                                                                                                                                                                                                                                                                                                                                                                                                                                                                                                                                                                                                                                                                                                                                                                                                                                                                                                                                                                                                               "}]
[]
[{"$nulls":11},"Ремонт разъеденителей 35 кВ","шт",1]
[{"$nulls":11},"Замена МВ-10 кВ на ВВ-10 кВ","шт",2]
{"$rows_empty":12}
["2.2.4","ПС-35","Зейский","СЭС","SS0000402","Юбилейная","МГ",null,"К","2017-09-01","2017-09-30",{"$f":"L8774&\" \"&N8774&\" \"&M8774&\"                                                                                                                                                                \"&L8775&\" \"&N8775&\" \"&M8775&\"                                                                                                                                       \"&L8776&\" \"&N8776&\" \"&M8776&\"                                                                                                                                   \"&L8777&\" \"&N8777&\" \"&M8777&\"                                                                                                                                           \"&L8778&\" \"&N8778&\" \"&M8778&\"                                                                                                                                         \"&L8779&\" \"&N8779&\" \"&M8779&\"                                                                                                                                           \"&L8780&\" \"&N8780&\" \"&M8780&\"                                                                                                                           \"&L8781&\" \"&N8781&\" \"&M8781&\"                                                                                                                                                 \"&L8782&\" \"&N8782&\" \"&M8782&\"                                                                                                                                                         \"&L8783&\" \"&N8783&\" \"&M8783&\"                                                                                                                                             \"&L8784&\" \"&N8784&\" \"&M8784&\"                                                                                                                                                    \"&L8785&\" \"&N8785&\" \"&M8785&\"                                                                                                                                                    \"&L8786&\" \"&N8786&\" \"&M8786&\"                                                                                                                                   \"&L8787&\" \"&N8787&\" \"&M8787&\" \"","v":"Ремонт разъеденителей 35 кВ 2 шт                                                                                                                                                                                                                                                                                                                                                                                                                                                                                                                                                                                                                                                                                                                                                                                                                                                                                                                                                                                                                                                                                                                                                                                                                                                                                                                                                                                                                                                                                                                                                                                                                                                                                                                                                                                                                                                                                                                                 "}]
[]
[{"$nulls":11},"Ремонт разъеденителей 35 кВ","шт",2]
{"$rows_empty":13}
["2.2.5","ПС-35","Зейский","СЭС","SS0000390","Чалбачи","МГ",null,"К","2017-09-01","2017-09-30",{"$f":"L8790&\" \"&N8790&\" \"&M8790&\"                                                                                                                                                                \"&L8791&\" \"&N8791&\" \"&M8791&\"                                                                                                                                       \"&L8792&\" \"&N8792&\" \"&M8792&\"                                                                                                                                   \"&L8793&\" \"&N8793&\" \"&M8793&\"                                                                                                                                           \"&L8794&\" \"&N8794&\" \"&M8794&\"                                                                                                                                         \"&L8795&\" \"&N8795&\" \"&M8795&\"                                                                                                                                           \"&L8796&\" \"&N8796&\" \"&M8796&\"                                                                                                                           \"&L8797&\" \"&N8797&\" \"&M8797&\"                                                                                                                                                 \"&L8798&\" \"&N8798&\" \"&M8798&\"                                                                                                                                                         \"&L8799&\" \"&N8799&\" \"&M8799&\"                                                                                                                                             \"&L8800&\" \"&N8800&\" \"&M8800&\"                                                                                                                                                    \"&L8801&\" \"&N8801&\" \"&M8801&\"                                                                                                                                                    \"&L8802&\" \"&N8802&\" \"&M8802&\"                                                                                                                                   \"&L8803&\" \"&N8803&\" \"&M8803&\" \"","v":"Ремонт выключателей 35 кВ 1 шт                                                                                                                                                                Ремонт выключателей 10 кВ 4 шт                                                                                                                                                                                                                                                                                                                                                                                                                                                                                                                                                                                                                                                                                                                                                                                                                                                                                                                                                                                                                                                                                                                                                                                                                                                                                                                                                                                                                                                                                                                                                                                                                                                                                                                                                               "}]
[]
[{"$nulls":11},"Ремонт выключателей 35 кВ","шт",1]
[{"$nulls":11},"Ремонт выключателей 10 кВ","шт",4]
{"$rows_empty":12}
["2.2.6","ПС-35","Зейский","СЭС","SS0000391","Базовая","МГ",null,"К","2017-06-01","2017-08-31",{"$f":"L8806&\" \"&N8806&\" \"&M8806&\"                                                                                                                                                                \"&L8807&\" \"&N8807&\" \"&M8807&\"                                                                                                                                       \"&L8808&\" \"&N8808&\" \"&M8808&\"                                                                                                                                   \"&L8809&\" \"&N8809&\" \"&M8809&\"                                                                                                                                           \"&L8810&\" \"&N8810&\" \"&M8810&\"                                                                                                                                         \"&L8811&\" \"&N8811&\" \"&M8811&\"                                                                                                                                           \"&L8812&\" \"&N8812&\" \"&M8812&\"                                                                                                                           \"&L8813&\" \"&N8813&\" \"&M8813&\"                                                                                                                                                 \"&L8814&\" \"&N8814&\" \"&M8814&\"                                                                                                                                                         \"&L8815&\" \"&N8815&\" \"&M8815&\"                                                                                                                                             \"&L8816&\" \"&N8816&\" \"&M8816&\"                                                                                                                                                    \"&L8817&\" \"&N8817&\" \"&M8817&\"                                                                                                                                                    \"&L8818&\" \"&N8818&\" \"&M8818&\"                                                                                                                                   \"&L8819&\" \"&N8819&\" \"&M8819&\" \"","v":"Ремонт выключателей 35 кВ 3 шт                                                                                                                                                                                                                                                                                                                                                                                                                                                                                                                                                                                                                                                                                                                                                                                                                                                                                                                                                                                                                                                                                                                                                                                                                                                                                                                                                                                                                                                                                                                                                                                                                                                                                                                                                                                                                                                                                                                                 "}]
[]
[{"$nulls":11},"Ремонт выключателей 35 кВ","шт",3]
{"$rows_empty":13}
["2.2.7","ПС-35","Магдагачинский","СЭС","SS0000394","Толбузино","МГ",null,"К","2017-04-01","2017-09-30",{"$f":"L8822&\" \"&N8822&\" \"&M8822&\"                                                                                                                                                                \"&L8823&\" \"&N8823&\" \"&M8823&\"                                                                                                                                       \"&L8824&\" \"&N8824&\" \"&M8824&\"                                                                                                                                   \"&L8825&\" \"&N8825&\" \"&M8825&\"                                                                                                                                           \"&L8826&\" \"&N8826&\" \"&M8826&\"                                                                                                                                         \"&L8827&\" \"&N8827&\" \"&M8827&\"                                                                                                                                           \"&L8828&\" \"&N8828&\" \"&M8828&\"                                                                                                                           \"&L8829&\" \"&N8829&\" \"&M8829&\"                                                                                                                                                 \"&L8830&\" \"&N8830&\" \"&M8830&\"                                                                                                                                                         \"&L8831&\" \"&N8831&\" \"&M8831&\"                                                                                                                                             \"&L8832&\" \"&N8832&\" \"&M8832&\"                                                                                                                                                    \"&L8833&\" \"&N8833&\" \"&M8833&\"                                                                                                                                                    \"&L8834&\" \"&N8834&\" \"&M8834&\"                                                                                                                                   \"&L8835&\" \"&N8835&\" \"&M8835&\" \"","v":"Ремонт выключателей 35 кВ 1 шт                                                                                                                                                                ремонт выключателей 10 кВ 3 шт                                                                                                                                       Ремонт ограждения 20 м                                                                                                                                                                                                                                                                                                                                                                                                                                                                                                                                                                                                                                                                                                                                                                                                                                                                                                                                                                                                                                                                                                                                                                                                                                                                                                                                                                                                                                                                                                                                                                                                                      "}]
[]
[{"$nulls":11},"Ремонт выключателей 35 кВ","шт",1]
[{"$nulls":11},"ремонт выключателей 10 кВ","шт",3]
[{"$nulls":11},"Ремонт ограждения","м",20]
{"$rows_empty":11}
["2.2.8","ПС-35","Магдагачинский","СЭС","SS0000397","Черняево","МГ",null,"К","2017-04-01","2017-09-30",{"$f":"L8838&\" \"&N8838&\" \"&M8838&\"                                                                                                                                                                \"&L8839&\" \"&N8839&\" \"&M8839&\"                                                                                                                                       \"&L8840&\" \"&N8840&\" \"&M8840&\"                                                                                                                                   \"&L8841&\" \"&N8841&\" \"&M8841&\"                                                                                                                                           \"&L8842&\" \"&N8842&\" \"&M8842&\"                                                                                                                                         \"&L8843&\" \"&N8843&\" \"&M8843&\"                                                                                                                                           \"&L8844&\" \"&N8844&\" \"&M8844&\"                                                                                                                           \"&L8845&\" \"&N8845&\" \"&M8845&\"                                                                                                                                                 \"&L8846&\" \"&N8846&\" \"&M8846&\"                                                                                                                                                         \"&L8847&\" \"&N8847&\" \"&M8847&\"                                                                                                                                             \"&L8848&\" \"&N8848&\" \"&M8848&\"                                                                                                                                                    \"&L8849&\" \"&N8849&\" \"&M8849&\"                                                                                                                                                    \"&L8850&\" \"&N8850&\" \"&M8850&\"                                                                                                                                   \"&L8851&\" \"&N8851&\" \"&M8851&\" \"","v":"Ремонт выключателей 10 кВ 3 шт                                                                                                                                                                Ремонт ограждения  20 м                                                                                                                                                                                                                                                                                                                                                                                                                                                                                                                                                                                                                                                                                                                                                                                                                                                                                                                                                                                                                                                                                                                                                                                                                                                                                                                                                                                                                                                                                                                                                                                                                                                                                                                                                               "}]
[]
[{"$nulls":11},"Ремонт выключателей 10 кВ","шт",3]
[{"$nulls":11},"Ремонт ограждения ","м",20]
{"$rows_empty":12}
["2.2.9","ПС-35","Сковородинский","СЭС","SS0000399","Строительная","МГ",null,"К","2017-09-01","2017-09-30",{"$f":"L8854&\" \"&N8854&\" \"&M8854&\"                                                                                                                                                                \"&L8855&\" \"&N8855&\" \"&M8855&\"                                                                                                                                       \"&L8856&\" \"&N8856&\" \"&M8856&\"                                                                                                                                   \"&L8857&\" \"&N8857&\" \"&M8857&\"                                                                                                                                           \"&L8858&\" \"&N8858&\" \"&M8858&\"                                                                                                                                         \"&L8859&\" \"&N8859&\" \"&M8859&\"                                                                                                                                           \"&L8860&\" \"&N8860&\" \"&M8860&\"                                                                                                                           \"&L8861&\" \"&N8861&\" \"&M8861&\"                                                                                                                                                 \"&L8862&\" \"&N8862&\" \"&M8862&\"                                                                                                                                                         \"&L8863&\" \"&N8863&\" \"&M8863&\"                                                                                                                                             \"&L8864&\" \"&N8864&\" \"&M8864&\"                                                                                                                                                    \"&L8865&\" \"&N8865&\" \"&M8865&\"                                                                                                                                                    \"&L8866&\" \"&N8866&\" \"&M8866&\"                                                                                                                                   \"&L8867&\" \"&N8867&\" \"&M8867&\" \"","v":"Ремонт разъеденителей 35 кВ 4 шт                                                                                                                                                                                                                                                                                                                                                                                                                                                                                                                                                                                                                                                                                                                                                                                                                                                                                                                                                                                                                                                                                                                                                                                                                                                                                                                                                                                                                                                                                                                                                                                                                                                                                                                                                                                                                                                                                                                                 "}]
[]
[{"$nulls":11},"Ремонт разъеденителей 35 кВ","шт",4]
{"$rows_empty":13}
["2.2.10","ПС-35","Сковородинский","СЭС","SS0000398","Джалинда","МГ",null,"К","2017-09-01","2017-09-30",{"$f":"L8870&\" \"&N8870&\" \"&M8870&\"                                                                                                                                                                \"&L8871&\" \"&N8871&\" \"&M8871&\"                                                                                                                                       \"&L8872&\" \"&N8872&\" \"&M8872&\"                                                                                                                                   \"&L8873&\" \"&N8873&\" \"&M8873&\"                                                                                                                                           \"&L8874&\" \"&N8874&\" \"&M8874&\"                                                                                                                                         \"&L8875&\" \"&N8875&\" \"&M8875&\"                                                                                                                                           \"&L8876&\" \"&N8876&\" \"&M8876&\"                                                                                                                           \"&L8877&\" \"&N8877&\" \"&M8877&\"                                                                                                                                                 \"&L8878&\" \"&N8878&\" \"&M8878&\"                                                                                                                                                         \"&L8879&\" \"&N8879&\" \"&M8879&\"                                                                                                                                             \"&L8880&\" \"&N8880&\" \"&M8880&\"                                                                                                                                                    \"&L8881&\" \"&N8881&\" \"&M8881&\"                                                                                                                                                    \"&L8882&\" \"&N8882&\" \"&M8882&\"                                                                                                                                   \"&L8883&\" \"&N8883&\" \"&M8883&\" \"","v":"Ремогт выключателей 10 кВ 3 шт                                                                                                                                                                                                                                                                                                                                                                                                                                                                                                                                                                                                                                                                                                                                                                                                                                                                                                                                                                                                                                                                                                                                                                                                                                                                                                                                                                                                                                                                                                                                                                                                                                                                                                                                                                                                                                                                                                                                 "}]
[]
[{"$nulls":11},"Ремогт выключателей 10 кВ","шт",3]
{"$rows_empty":13}
["2.2.11","ПС-35","Сковородинский","СЭС","SS0000395","Соловьевская","МГ",null,"К","2017-06-01","2017-07-30",{"$f":"L8886&\" \"&N8886&\" \"&M8886&\"                                                                                                                                                                \"&L8887&\" \"&N8887&\" \"&M8887&\"                                                                                                                                       \"&L8888&\" \"&N8888&\" \"&M8888&\"                                                                                                                                   \"&L8889&\" \"&N8889&\" \"&M8889&\"                                                                                                                                           \"&L8890&\" \"&N8890&\" \"&M8890&\"                                                                                                                                         \"&L8891&\" \"&N8891&\" \"&M8891&\"                                                                                                                                           \"&L8892&\" \"&N8892&\" \"&M8892&\"                                                                                                                           \"&L8893&\" \"&N8893&\" \"&M8893&\"                                                                                                                                                 \"&L8894&\" \"&N8894&\" \"&M8894&\"                                                                                                                                                         \"&L8895&\" \"&N8895&\" \"&M8895&\"                                                                                                                                             \"&L8896&\" \"&N8896&\" \"&M8896&\"                                                                                                                                                    \"&L8897&\" \"&N8897&\" \"&M8897&\"                                                                                                                                                    \"&L8898&\" \"&N8898&\" \"&M8898&\"                                                                                                                                   \"&L8899&\" \"&N8899&\" \"&M8899&\" \"","v":"Ремонт выключателей 35 кВ 3 шт                                                                                                                                                                                                                                                                                                                                                                                                                                                                                                                                                                                                                                                                                                                                                                                                                                                                                                                                                                                                                                                                                                                                                                                                                                                                                                                                                                                                                                                                                                                                                                                                                                                                                                                                                                                                                                                                                                                                 "}]
[]
[{"$nulls":11},"Ремонт выключателей 35 кВ","шт",3]
{"$rows_empty":13}
["2.2.12","ПС-35","Сковородинский","СЭС","АS0002426","Ольдой","МГ",null,"К","2017-07-01","2017-07-30",{"$f":"L8902&\" \"&N8902&\" \"&M8902&\"                                                                                                                                                                \"&L8903&\" \"&N8903&\" \"&M8903&\"                                                                                                                                       \"&L8904&\" \"&N8904&\" \"&M8904&\"                                                                                                                                   \"&L8905&\" \"&N8905&\" \"&M8905&\"                                                                                                                                           \"&L8906&\" \"&N8906&\" \"&M8906&\"                                                                                                                                         \"&L8907&\" \"&N8907&\" \"&M8907&\"                                                                                                                                           \"&L8908&\" \"&N8908&\" \"&M8908&\"                                                                                                                           \"&L8909&\" \"&N8909&\" \"&M8909&\"                                                                                                                                                 \"&L8910&\" \"&N8910&\" \"&M8910&\"                                                                                                                                                         \"&L8911&\" \"&N8911&\" \"&M8911&\"                                                                                                                                             \"&L8912&\" \"&N8912&\" \"&M8912&\"                                                                                                                                                    \"&L8913&\" \"&N8913&\" \"&M8913&\"                                                                                                                                                    \"&L8914&\" \"&N8914&\" \"&M8914&\"                                                                                                                                   \"&L8915&\" \"&N8915&\" \"&M8915&\" \"","v":"Ремонт разъеденителя 35 кВ 1 шт                                                                                                                                                                                                                                                                                                                                                                                                                                                                                                                                                                                                                                                                                                                                                                                                                                                                                                                                                                                                                                                                                                                                                                                                                                                                                                                                                                                                                                                                                                                                                                                                                                                                                                                                                                                                                                                                                                                                 "}]
[]
[{"$nulls":11},"Ремонт разъеденителя 35 кВ","шт",1]
{"$rows_empty":13}
["2.2.13","ПС-35","Зейский","СЭС","SS0000400","Бомнак","МГ",null,"Т","2017-07-01","2017-07-31",{"$f":"L8918&\" \"&N8918&\" \"&M8918&\"                                                                                                                                                                \"&L8919&\" \"&N8919&\" \"&M8919&\"                                                                                                                                       \"&L8920&\" \"&N8920&\" \"&M8920&\"                                                                                                                                   \"&L8921&\" \"&N8921&\" \"&M8921&\"                                                                                                                                           \"&L8922&\" \"&N8922&\" \"&M8922&\"                                                                                                                                         \"&L8923&\" \"&N8923&\" \"&M8923&\"                                                                                                                                           \"&L8924&\" \"&N8924&\" \"&M8924&\"                                                                                                                           \"&L8925&\" \"&N8925&\" \"&M8925&\"                                                                                                                                                 \"&L8926&\" \"&N8926&\" \"&M8926&\"                                                                                                                                                         \"&L8927&\" \"&N8927&\" \"&M8927&\"                                                                                                                                             \"&L8928&\" \"&N8928&\" \"&M8928&\"                                                                                                                                                    \"&L8929&\" \"&N8929&\" \"&M8929&\"                                                                                                                                                    \"&L8930&\" \"&N8930&\" \"&M8930&\"                                                                                                                                   \"&L8931&\" \"&N8931&\" \"&M8931&\" \"","v":"Ремонт силовых трансформаторов 35 кВ 2 шт                                                                                                                                                                Ремонт силовых трансформаторов 10 кВ 2 шт                                                                                                                                       Ремонт выключателей 10 кВ 5 шт                                                                                                                                                                                                                                                                                                                                                                                                                                                                                                                                                                                                                                                                                                                                                                                                                                                                                                                                                                                                                                                                                                                                                                                                                                                                                                                                                                                                                                                                                                                                                                                                                      "}]
[]
[{"$nulls":11},"Ремонт силовых трансформаторов 35 кВ","шт",2]
[{"$nulls":11},"Ремонт силовых трансформаторов 10 кВ","шт",2]
[{"$nulls":11},"Ремонт выключателей 10 кВ","шт",5]
{"$rows_empty":11}
["2.2.14","ПС-35","Зейский","СЭС","SS0000406","Улак","МГ",null,"Т","2017-07-01","2017-07-31",{"$f":"L8934&\" \"&N8934&\" \"&M8934&\"                                                                                                                                                                \"&L8935&\" \"&N8935&\" \"&M8935&\"                                                                                                                                       \"&L8936&\" \"&N8936&\" \"&M8936&\"                                                                                                                                   \"&L8937&\" \"&N8937&\" \"&M8937&\"                                                                                                                                           \"&L8938&\" \"&N8938&\" \"&M8938&\"                                                                                                                                         \"&L8939&\" \"&N8939&\" \"&M8939&\"                                                                                                                                           \"&L8940&\" \"&N8940&\" \"&M8940&\"                                                                                                                           \"&L8941&\" \"&N8941&\" \"&M8941&\"                                                                                                                                                 \"&L8942&\" \"&N8942&\" \"&M8942&\"                                                                                                                                                         \"&L8943&\" \"&N8943&\" \"&M8943&\"                                                                                                                                             \"&L8944&\" \"&N8944&\" \"&M8944&\"                                                                                                                                                    \"&L8945&\" \"&N8945&\" \"&M8945&\"                                                                                                                                                    \"&L8946&\" \"&N8946&\" \"&M8946&\"                                                                                                                                   \"&L8947&\" \"&N8947&\" \"&M8947&\" \"","v":"Ремонт силовых трансформаторов 35 кВ 2 шт                                                                                                                                                                Ремонт силовых трансформаторов 10 кВ 1 шт                                                                                                                                       Ремонт выключателей 10 кВ 1 шт                                                                                                                                                                                                                                                                                                                                                                                                                                                                                                                                                                                                                                                                                                                                                                                                                                                                                                                                                                                                                                                                                                                                                                                                                                                                                                                                                                                                                                                                                                                                                                                                                      "}]
[]
[{"$nulls":11},"Ремонт силовых трансформаторов 35 кВ","шт",2]
[{"$nulls":11},"Ремонт силовых трансформаторов 10 кВ","шт",1]
[{"$nulls":11},"Ремонт выключателей 10 кВ","шт",1]
{"$rows_empty":11}
["2.2.15","ПС-35","Зейский","СЭС","SS0000403","Протока","МГ",null,"Т","2017-02-01","2017-07-31",{"$f":"L8950&\" \"&N8950&\" \"&M8950&\"                                                                                                                                                                \"&L8951&\" \"&N8951&\" \"&M8951&\"                                                                                                                                       \"&L8952&\" \"&N8952&\" \"&M8952&\"                                                                                                                                   \"&L8953&\" \"&N8953&\" \"&M8953&\"                                                                                                                                           \"&L8954&\" \"&N8954&\" \"&M8954&\"                                                                                                                                         \"&L8955&\" \"&N8955&\" \"&M8955&\"                                                                                                                                           \"&L8956&\" \"&N8956&\" \"&M8956&\"                                                                                                                           \"&L8957&\" \"&N8957&\" \"&M8957&\"                                                                                                                                                 \"&L8958&\" \"&N8958&\" \"&M8958&\"                                                                                                                                                         \"&L8959&\" \"&N8959&\" \"&M8959&\"                                                                                                                                             \"&L8960&\" \"&N8960&\" \"&M8960&\"                                                                                                                                                    \"&L8961&\" \"&N8961&\" \"&M8961&\"                                                                                                                                                    \"&L8962&\" \"&N8962&\" \"&M8962&\"                                                                                                                                   \"&L8963&\" \"&N8963&\" \"&M8963&\" \"","v":"Ремонт силовых трансформаторов 35 кВ 2 шт                                                                                                                                                                Ремонт выключателей 35 кВ 1 шт                                                                                                                                       Ремонт силовых трансформаторов 10 кВ 4 шт                                                                                                                                   Ремонт выключателей 10 кВ 4 шт                                                                                                                                                                                                                                                                                                                                                                                                                                                                                                                                                                                                                                                                                                                                                                                                                                                                                                                                                                                                                                                                                                                                                                                                                                                                                                                                                                                                                                                                                 "}]
[]
[{"$nulls":11},"Ремонт силовых трансформаторов 35 кВ","шт",2]
[{"$nulls":11},"Ремонт выключателей 35 кВ","шт",1]
[{"$nulls":11},"Ремонт силовых трансформаторов 10 кВ","шт",4]
[{"$nulls":11},"Ремонт выключателей 10 кВ","шт",4]
{"$rows_empty":10}
["2.2.16","ПС-35","Зейский","СЭС","SS0000404","Речная","МГ",null,"Т","2017-09-01","2017-09-30",{"$f":"L8966&\" \"&N8966&\" \"&M8966&\"                                                                                                                                                                \"&L8967&\" \"&N8967&\" \"&M8967&\"                                                                                                                                       \"&L8968&\" \"&N8968&\" \"&M8968&\"                                                                                                                                   \"&L8969&\" \"&N8969&\" \"&M8969&\"                                                                                                                                           \"&L8970&\" \"&N8970&\" \"&M8970&\"                                                                                                                                         \"&L8971&\" \"&N8971&\" \"&M8971&\"                                                                                                                                           \"&L8972&\" \"&N8972&\" \"&M8972&\"                                                                                                                           \"&L8973&\" \"&N8973&\" \"&M8973&\"                                                                                                                                                 \"&L8974&\" \"&N8974&\" \"&M8974&\"                                                                                                                                                         \"&L8975&\" \"&N8975&\" \"&M8975&\"                                                                                                                                             \"&L8976&\" \"&N8976&\" \"&M8976&\"                                                                                                                                                    \"&L8977&\" \"&N8977&\" \"&M8977&\"                                                                                                                                                    \"&L8978&\" \"&N8978&\" \"&M8978&\"                                                                                                                                   \"&L8979&\" \"&N8979&\" \"&M8979&\" \"","v":"Ремонт силовых трансформаторов 35 кВ 1 шт                                                                                                                                                                Ремонт выключателей 35 кВ 1 шт                                                                                                                                       Ремонт силовых трансформаторов 10 кВ 1 шт                                                                                                                                   Ремонт выключателей 10 кВ 2 шт                                                                                                                                                                                                                                                                                                                                                                                                                                                                                                                                                                                                                                                                                                                                                                                                                                                                                                                                                                                                                                                                                                                                                                                                                                                                                                                                                                                                                                                                                 "}]
[]
[{"$nulls":11},"Ремонт силовых трансформаторов 35 кВ","шт",1]
[{"$nulls":11},"Ремонт выключателей 35 кВ","шт",1]
[{"$nulls":11},"Ремонт силовых трансформаторов 10 кВ","шт",1]
[{"$nulls":11},"Ремонт выключателей 10 кВ","шт",2]
{"$rows_empty":10}
["2.2.17","ПС-35","Зейский","СЭС","SS0000402","Юбилейная","МГ",null,"Т","2017-09-01","2017-09-30",{"$f":"L8982&\" \"&N8982&\" \"&M8982&\"                                                                                                                                                                \"&L8983&\" \"&N8983&\" \"&M8983&\"                                                                                                                                       \"&L8984&\" \"&N8984&\" \"&M8984&\"                                                                                                                                   \"&L8985&\" \"&N8985&\" \"&M8985&\"                                                                                                                                           \"&L8986&\" \"&N8986&\" \"&M8986&\"                                                                                                                                         \"&L8987&\" \"&N8987&\" \"&M8987&\"                                                                                                                                           \"&L8988&\" \"&N8988&\" \"&M8988&\"                                                                                                                           \"&L8989&\" \"&N8989&\" \"&M8989&\"                                                                                                                                                 \"&L8990&\" \"&N8990&\" \"&M8990&\"                                                                                                                                                         \"&L8991&\" \"&N8991&\" \"&M8991&\"                                                                                                                                             \"&L8992&\" \"&N8992&\" \"&M8992&\"                                                                                                                                                    \"&L8993&\" \"&N8993&\" \"&M8993&\"                                                                                                                                                    \"&L8994&\" \"&N8994&\" \"&M8994&\"                                                                                                                                   \"&L8995&\" \"&N8995&\" \"&M8995&\" \"","v":"Ремонт силовых трансформаторов 35 кВ 1 шт                                                                                                                                                                Ремонт выключателей 35 кВ 1 шт                                                                                                                                       Ремонт силовых трансформаторов 10 кВ 1 шт                                                                                                                                   Ремонт выключателей 10 кВ 2 шт                                                                                                                                                                                                                                                                                                                                                                                                                                                                                                                                                                                                                                                                                                                                                                                                                                                                                                                                                                                                                                                                                                                                                                                                                                                                                                                                                                                                                                                                                 "}]
[]
[{"$nulls":11},"Ремонт силовых трансформаторов 35 кВ","шт",1]
[{"$nulls":11},"Ремонт выключателей 35 кВ","шт",1]
[{"$nulls":11},"Ремонт силовых трансформаторов 10 кВ","шт",1]
[{"$nulls":11},"Ремонт выключателей 10 кВ","шт",2]
{"$rows_empty":10}
["2.2.18","ПС-35","Зейский","СЭС","SS0000390","Чалбачи","МГ",null,"Т","2017-09-01","2017-09-30",{"$f":"L8998&\" \"&N8998&\" \"&M8998&\"                                                                                                                                                                \"&L8999&\" \"&N8999&\" \"&M8999&\"                                                                                                                                       \"&L9000&\" \"&N9000&\" \"&M9000&\"                                                                                                                                   \"&L9001&\" \"&N9001&\" \"&M9001&\"                                                                                                                                           \"&L9002&\" \"&N9002&\" \"&M9002&\"                                                                                                                                         \"&L9003&\" \"&N9003&\" \"&M9003&\"                                                                                                                                           \"&L9004&\" \"&N9004&\" \"&M9004&\"                                                                                                                           \"&L9005&\" \"&N9005&\" \"&M9005&\"                                                                                                                                                 \"&L9006&\" \"&N9006&\" \"&M9006&\"                                                                                                                                                         \"&L9007&\" \"&N9007&\" \"&M9007&\"                                                                                                                                             \"&L9008&\" \"&N9008&\" \"&M9008&\"                                                                                                                                                    \"&L9009&\" \"&N9009&\" \"&M9009&\"                                                                                                                                                    \"&L9010&\" \"&N9010&\" \"&M9010&\"                                                                                                                                   \"&L9011&\" \"&N9011&\" \"&M9011&\" \"","v":"Ремонт силовых трансформаторов 35 кВ 2 шт                                                                                                                                                                Ремонт выключателей 35 кВ 2 шт                                                                                                                                       Ремонт силовых трансформаторов 10 кВ 2 шт                                                                                                                                   Ремонт выключателей 10 кВ 3 шт                                                                                                                                                                                                                                                                                                                                                                                                                                                                                                                                                                                                                                                                                                                                                                                                                                                                                                                                                                                                                                                                                                                                                                                                                                                                                                                                                                                                                                                                                 "}]
[]
[{"$nulls":11},"Ремонт силовых трансформаторов 35 кВ","шт",2]
[{"$nulls":11},"Ремонт выключателей 35 кВ","шт",2]
[{"$nulls":11},"Ремонт силовых трансформаторов 10 кВ","шт",2]
[{"$nulls":11},"Ремонт выключателей 10 кВ","шт",3]
{"$rows_empty":10}
["2.2.19","ПС-35","Зейский","СЭС","SS0000391","Базовая","МГ",null,"Т","2017-06-01","2017-08-31",{"$f":"L9014&\" \"&N9014&\" \"&M9014&\"                                                                                                                                                                \"&L9015&\" \"&N9015&\" \"&M9015&\"                                                                                                                                       \"&L9016&\" \"&N9016&\" \"&M9016&\"                                                                                                                                   \"&L9017&\" \"&N9017&\" \"&M9017&\"                                                                                                                                           \"&L9018&\" \"&N9018&\" \"&M9018&\"                                                                                                                                         \"&L9019&\" \"&N9019&\" \"&M9019&\"                                                                                                                                           \"&L9020&\" \"&N9020&\" \"&M9020&\"                                                                                                                           \"&L9021&\" \"&N9021&\" \"&M9021&\"                                                                                                                                                 \"&L9022&\" \"&N9022&\" \"&M9022&\"                                                                                                                                                         \"&L9023&\" \"&N9023&\" \"&M9023&\"                                                                                                                                             \"&L9024&\" \"&N9024&\" \"&M9024&\"                                                                                                                                                    \"&L9025&\" \"&N9025&\" \"&M9025&\"                                                                                                                                                    \"&L9026&\" \"&N9026&\" \"&M9026&\"                                                                                                                                   \"&L9027&\" \"&N9027&\" \"&M9027&\" \"","v":"Ремонт силовых трансформаторов 35 кВ 2 шт                                                                                                                                                                Ремонт силовых трансформаторов 6 кВ 2 шт                                                                                                                                       Ремонт выключателей 6 кВ 3 шт                                                                                                                                                                                                                                                                                                                                                                                                                                                                                                                                                                                                                                                                                                                                                                                                                                                                                                                                                                                                                                                                                                                                                                                                                                                                                                                                                                                                                                                                                                                                                                                                                      "}]
[]
[{"$nulls":11},"Ремонт силовых трансформаторов 35 кВ","шт",2]
[{"$nulls":11},"Ремонт силовых трансформаторов 6 кВ","шт",2]
[{"$nulls":11},"Ремонт выключателей 6 кВ","шт",3]
{"$rows_empty":11}
["2.2.20","ПС-35","Зейский","СЭС","SS0000389","Овсянка","МГ",null,"Т","2017-05-01","2017-06-30",{"$f":"L9030&\" \"&N9030&\" \"&M9030&\"                                                                                                                                                                \"&L9031&\" \"&N9031&\" \"&M9031&\"                                                                                                                                       \"&L9032&\" \"&N9032&\" \"&M9032&\"                                                                                                                                   \"&L9033&\" \"&N9033&\" \"&M9033&\"                                                                                                                                           \"&L9034&\" \"&N9034&\" \"&M9034&\"                                                                                                                                         \"&L9035&\" \"&N9035&\" \"&M9035&\"                                                                                                                                           \"&L9036&\" \"&N9036&\" \"&M9036&\"                                                                                                                           \"&L9037&\" \"&N9037&\" \"&M9037&\"                                                                                                                                                 \"&L9038&\" \"&N9038&\" \"&M9038&\"                                                                                                                                                         \"&L9039&\" \"&N9039&\" \"&M9039&\"                                                                                                                                             \"&L9040&\" \"&N9040&\" \"&M9040&\"                                                                                                                                                    \"&L9041&\" \"&N9041&\" \"&M9041&\"                                                                                                                                                    \"&L9042&\" \"&N9042&\" \"&M9042&\"                                                                                                                                   \"&L9043&\" \"&N9043&\" \"&M9043&\" \"","v":"Ремонт силовых трансформаторов 35 кВ 2 шт                                                                                                                                                                Ремонт силовых трансформаторов 10 кВ 2 шт                                                                                                                                       Ремонт выключателей 10 кВ 3 шт                                                                                                                                                                                                                                                                                                                                                                                                                                                                                                                                                                                                                                                                                                                                                                                                                                                                                                                                                                                                                                                                                                                                                                                                                                                                                                                                                                                                                                                                                                                                                                                                                      "}]
[]
[{"$nulls":11},"Ремонт силовых трансформаторов 35 кВ","шт",2]
[{"$nulls":11},"Ремонт силовых трансформаторов 10 кВ","шт",2]
[{"$nulls":11},"Ремонт выключателей 10 кВ","шт",3]
{"$rows_empty":11}
["2.2.21","ПС-35","Магдагачинский","СЭС","SS0000394","Толбузино","МГ",null,"Т","2017-04-01","2017-09-30",{"$f":"L9046&\" \"&N9046&\" \"&M9046&\"                                                                                                                                                                \"&L9047&\" \"&N9047&\" \"&M9047&\"                                                                                                                                       \"&L9048&\" \"&N9048&\" \"&M9048&\"                                                                                                                                   \"&L9049&\" \"&N9049&\" \"&M9049&\"                                                                                                                                           \"&L9050&\" \"&N9050&\" \"&M9050&\"                                                                                                                                         \"&L9051&\" \"&N9051&\" \"&M9051&\"                                                                                                                                           \"&L9052&\" \"&N9052&\" \"&M9052&\"                                                                                                                           \"&L9053&\" \"&N9053&\" \"&M9053&\"                                                                                                                                                 \"&L9054&\" \"&N9054&\" \"&M9054&\"                                                                                                                                                         \"&L9055&\" \"&N9055&\" \"&M9055&\"                                                                                                                                             \"&L9056&\" \"&N9056&\" \"&M9056&\"                                                                                                                                                    \"&L9057&\" \"&N9057&\" \"&M9057&\"                                                                                                                                                    \"&L9058&\" \"&N9058&\" \"&M9058&\"                                                                                                                                   \"&L9059&\" \"&N9059&\" \"&M9059&\" \"","v":"Ремонт силовых трансформаторов 35 кВ 2 шт                                                                                                                                                                Ремонт разъеденителей 35 кВ 2 шт                                                                                                                                       Ремонт силовых трансформаторов 10 кВ 2 шт                                                                                                                                   Ремонт выключателей 10 кВ 3 шт                                                                                                                                                                                                                                                                                                                                                                                                                                                                                                                                                                                                                                                                                                                                                                                                                                                                                                                                                                                                                                                                                                                                                                                                                                                                                                                                                                                                                                                                                 "}]
[]
[{"$nulls":11},"Ремонт силовых трансформаторов 35 кВ","шт",2]
[{"$nulls":11},"Ремонт разъеденителей 35 кВ","шт",2]
[{"$nulls":11},"Ремонт силовых трансформаторов 10 кВ","шт",2]
[{"$nulls":11},"Ремонт выключателей 10 кВ","шт",3]
{"$rows_empty":10}
["2.2.22","ПС-35","Магдагачинский","СЭС","SS0000397","Черняево","МГ",null,"Т","2017-04-01","2017-09-30",{"$f":"L9062&\" \"&N9062&\" \"&M9062&\"                                                                                                                                                                \"&L9063&\" \"&N9063&\" \"&M9063&\"                                                                                                                                       \"&L9064&\" \"&N9064&\" \"&M9064&\"                                                                                                                                   \"&L9065&\" \"&N9065&\" \"&M9065&\"                                                                                                                                           \"&L9066&\" \"&N9066&\" \"&M9066&\"                                                                                                                                         \"&L9067&\" \"&N9067&\" \"&M9067&\"                                                                                                                                           \"&L9068&\" \"&N9068&\" \"&M9068&\"                                                                                                                           \"&L9069&\" \"&N9069&\" \"&M9069&\"                                                                                                                                                 \"&L9070&\" \"&N9070&\" \"&M9070&\"                                                                                                                                                         \"&L9071&\" \"&N9071&\" \"&M9071&\"                                                                                                                                             \"&L9072&\" \"&N9072&\" \"&M9072&\"                                                                                                                                                    \"&L9073&\" \"&N9073&\" \"&M9073&\"                                                                                                                                                    \"&L9074&\" \"&N9074&\" \"&M9074&\"                                                                                                                                   \"&L9075&\" \"&N9075&\" \"&M9075&\" \"","v":"Ремонт силовых трансформаторов 35 кВ 2 шт                                                                                                                                                                Ремонт выключателей 35 кВ 1 шт                                                                                                                                       Ремонт силовых трансформаторов 10 кВ 2 шт                                                                                                                                   Ремонт выключателей 10 кВ 2 шт                                                                                                                                                                                                                                                                                                                                                                                                                                                                                                                                                                                                                                                                                                                                                                                                                                                                                                                                                                                                                                                                                                                                                                                                                                                                                                                                                                                                                                                                                 "}]
[]
[{"$nulls":11},"Ремонт силовых трансформаторов 35 кВ","шт",2]
[{"$nulls":11},"Ремонт выключателей 35 кВ","шт",1]
[{"$nulls":11},"Ремонт силовых трансформаторов 10 кВ","шт",2]
[{"$nulls":11},"Ремонт выключателей 10 кВ","шт",2]
{"$rows_empty":10}
["2.2.23","ПС-35","Сковородинский","СЭС","АS0001696","Аэропорт","МГ",null,"Т","2017-09-01","2017-09-30",{"$f":"L9078&\" \"&N9078&\" \"&M9078&\"                                                                                                                                                                \"&L9079&\" \"&N9079&\" \"&M9079&\"                                                                                                                                       \"&L9080&\" \"&N9080&\" \"&M9080&\"                                                                                                                                   \"&L9081&\" \"&N9081&\" \"&M9081&\"                                                                                                                                           \"&L9082&\" \"&N9082&\" \"&M9082&\"                                                                                                                                         \"&L9083&\" \"&N9083&\" \"&M9083&\"                                                                                                                                           \"&L9084&\" \"&N9084&\" \"&M9084&\"                                                                                                                           \"&L9085&\" \"&N9085&\" \"&M9085&\"                                                                                                                                                 \"&L9086&\" \"&N9086&\" \"&M9086&\"                                                                                                                                                         \"&L9087&\" \"&N9087&\" \"&M9087&\"                                                                                                                                             \"&L9088&\" \"&N9088&\" \"&M9088&\"                                                                                                                                                    \"&L9089&\" \"&N9089&\" \"&M9089&\"                                                                                                                                                    \"&L9090&\" \"&N9090&\" \"&M9090&\"                                                                                                                                   \"&L9091&\" \"&N9091&\" \"&M9091&\" \"","v":"Ремонт силовых трансформаторов 35 кВ 1 шт                                                                                                                                                                Ремонт силовых трансформаторов 10 кВ 1 шт                                                                                                                                       Ремонт выключателей 10 кВ 3 шт                                                                                                                                                                                                                                                                                                                                                                                                                                                                                                                                                                                                                                                                                                                                                                                                                                                                                                                                                                                                                                                                                                                                                                                                                                                                                                                                                                                                                                                                                                                                                                                                                      "}]
[]
[{"$nulls":11},"Ремонт силовых трансформаторов 35 кВ","шт",1]
[{"$nulls":11},"Ремонт силовых трансформаторов 10 кВ","шт",1]
[{"$nulls":11},"Ремонт выключателей 10 кВ","шт",3]
{"$rows_empty":11}
["2.2.24","ПС-35","Сковородинский","СЭС","SS0000399","Строительная","МГ",null,"Т","2017-09-01","2017-09-30",{"$f":"L9094&\" \"&N9094&\" \"&M9094&\"                                                                                                                                                                \"&L9095&\" \"&N9095&\" \"&M9095&\"                                                                                                                                       \"&L9096&\" \"&N9096&\" \"&M9096&\"                                                                                                                                   \"&L9097&\" \"&N9097&\" \"&M9097&\"                                                                                                                                           \"&L9098&\" \"&N9098&\" \"&M9098&\"                                                                                                                                         \"&L9099&\" \"&N9099&\" \"&M9099&\"                                                                                                                                           \"&L9100&\" \"&N9100&\" \"&M9100&\"                                                                                                                           \"&L9101&\" \"&N9101&\" \"&M9101&\"                                                                                                                                                 \"&L9102&\" \"&N9102&\" \"&M9102&\"                                                                                                                                                         \"&L9103&\" \"&N9103&\" \"&M9103&\"                                                                                                                                             \"&L9104&\" \"&N9104&\" \"&M9104&\"                                                                                                                                                    \"&L9105&\" \"&N9105&\" \"&M9105&\"                                                                                                                                                    \"&L9106&\" \"&N9106&\" \"&M9106&\"                                                                                                                                   \"&L9107&\" \"&N9107&\" \"&M9107&\" \"","v":"Ремонт силовых трансформаторов 35 кВ 2 шт                                                                                                                                                                Ремонт разъеденителей 35 кВ 2 шт                                                                                                                                       Ремонт силовых трансформаторов 10 кВ 2 шт                                                                                                                                   Ремонт выключателей 10 кВ 6 шт                                                                                                                                                                                                                                                                                                                                                                                                                                                                                                                                                                                                                                                                                                                                                                                                                                                                                                                                                                                                                                                                                                                                                                                                                                                                                                                                                                                                                                                                                 "}]
[]
[{"$nulls":11},"Ремонт силовых трансформаторов 35 кВ","шт",2]
[{"$nulls":11},"Ремонт разъеденителей 35 кВ","шт",2]
[{"$nulls":11},"Ремонт силовых трансформаторов 10 кВ","шт",2]
[{"$nulls":11},"Ремонт выключателей 10 кВ","шт",6]
{"$rows_empty":10}
["2.2.25","ПС-35","Сковородинский","СЭС","SS0000396","Невер","МГ",null,"Т","2017-08-01","2017-08-30",{"$f":"L9110&\" \"&N9110&\" \"&M9110&\"                                                                                                                                                                \"&L9111&\" \"&N9111&\" \"&M9111&\"                                                                                                                                       \"&L9112&\" \"&N9112&\" \"&M9112&\"                                                                                                                                   \"&L9113&\" \"&N9113&\" \"&M9113&\"                                                                                                                                           \"&L9114&\" \"&N9114&\" \"&M9114&\"                                                                                                                                         \"&L9115&\" \"&N9115&\" \"&M9115&\"                                                                                                                                           \"&L9116&\" \"&N9116&\" \"&M9116&\"                                                                                                                           \"&L9117&\" \"&N9117&\" \"&M9117&\"                                                                                                                                                 \"&L9118&\" \"&N9118&\" \"&M9118&\"                                                                                                                                                         \"&L9119&\" \"&N9119&\" \"&M9119&\"                                                                                                                                             \"&L9120&\" \"&N9120&\" \"&M9120&\"                                                                                                                                                    \"&L9121&\" \"&N9121&\" \"&M9121&\"                                                                                                                                                    \"&L9122&\" \"&N9122&\" \"&M9122&\"                                                                                                                                   \"&L9123&\" \"&N9123&\" \"&M9123&\" \"","v":"Ремонт силовых трансформаторов 35 кВ 2 шт                                                                                                                                                                Ремонт выключателей 35 кВ 1 шт                                                                                                                                       Ремонт трансформаторов напряжения 35 кВ 1 шт                                                                                                                                   Ремонт разъеденителей 35 кВ 1 шт                                                                                                                                           Ремонт силовых трансформаторов 6 кВ 2 шт                                                                                                                                         Ремонт выключателей 6 кВ 5 шт                                                                                                                                                                                                                                                                                                                                                                                                                                                                                                                                                                                                                                                                                                                                                                                                                                                                                                                                                                                                                                                                                                                                                                                         "}]
[]
[{"$nulls":11},"Ремонт силовых трансформаторов 35 кВ","шт",2]
[{"$nulls":11},"Ремонт выключателей 35 кВ","шт",1]
[{"$nulls":11},"Ремонт трансформаторов напряжения 35 кВ","шт",1]
[{"$nulls":11},"Ремонт разъеденителей 35 кВ","шт",1]
[{"$nulls":11},"Ремонт силовых трансформаторов 6 кВ","шт",2]
[{"$nulls":11},"Ремонт выключателей 6 кВ","шт",5]
{"$rows_empty":8}
["2.2.26","ПС-35","Сковородинский","СЭС","SS0000398","Джалинда","МГ",null,"Т","2017-09-01","2017-09-30",{"$f":"L9126&\" \"&N9126&\" \"&M9126&\"                                                                                                                                                                \"&L9127&\" \"&N9127&\" \"&M9127&\"                                                                                                                                       \"&L9128&\" \"&N9128&\" \"&M9128&\"                                                                                                                                   \"&L9129&\" \"&N9129&\" \"&M9129&\"                                                                                                                                           \"&L9130&\" \"&N9130&\" \"&M9130&\"                                                                                                                                         \"&L9131&\" \"&N9131&\" \"&M9131&\"                                                                                                                                           \"&L9132&\" \"&N9132&\" \"&M9132&\"                                                                                                                           \"&L9133&\" \"&N9133&\" \"&M9133&\"                                                                                                                                                 \"&L9134&\" \"&N9134&\" \"&M9134&\"                                                                                                                                                         \"&L9135&\" \"&N9135&\" \"&M9135&\"                                                                                                                                             \"&L9136&\" \"&N9136&\" \"&M9136&\"                                                                                                                                                    \"&L9137&\" \"&N9137&\" \"&M9137&\"                                                                                                                                                    \"&L9138&\" \"&N9138&\" \"&M9138&\"                                                                                                                                   \"&L9139&\" \"&N9139&\" \"&M9139&\" \"","v":"Ремонт силовых трансформаторов 35 кВ 2 шт                                                                                                                                                                Ремонт выключателей 35 кВ 4 шт                                                                                                                                       Ремонт силовых трансформаторов 10 кВ 2 шт                                                                                                                                   Ремонт выключателей 10 кВ 3 шт                                                                                                                                                                                                                                                                                                                                                                                                                                                                                                                                                                                                                                                                                                                                                                                                                                                                                                                                                                                                                                                                                                                                                                                                                                                                                                                                                                                                                                                                                 "}]
[]
[{"$nulls":11},"Ремонт силовых трансформаторов 35 кВ","шт",2]
[{"$nulls":11},"Ремонт выключателей 35 кВ","шт",4]
[{"$nulls":11},"Ремонт силовых трансформаторов 10 кВ","шт",2]
[{"$nulls":11},"Ремонт выключателей 10 кВ","шт",3]
{"$rows_empty":10}
["2.2.27","ПС-35","Сковородинский","СЭС","SS0000395","Соловьевская","МГ",null,"Т","2017-06-01","2017-07-30",{"$f":"L9142&\" \"&N9142&\" \"&M9142&\"                                                                                                                                                                \"&L9143&\" \"&N9143&\" \"&M9143&\"                                                                                                                                       \"&L9144&\" \"&N9144&\" \"&M9144&\"                                                                                                                                   \"&L9145&\" \"&N9145&\" \"&M9145&\"                                                                                                                                           \"&L9146&\" \"&N9146&\" \"&M9146&\"                                                                                                                                         \"&L9147&\" \"&N9147&\" \"&M9147&\"                                                                                                                                           \"&L9148&\" \"&N9148&\" \"&M9148&\"                                                                                                                           \"&L9149&\" \"&N9149&\" \"&M9149&\"                                                                                                                                                 \"&L9150&\" \"&N9150&\" \"&M9150&\"                                                                                                                                                         \"&L9151&\" \"&N9151&\" \"&M9151&\"                                                                                                                                             \"&L9152&\" \"&N9152&\" \"&M9152&\"                                                                                                                                                    \"&L9153&\" \"&N9153&\" \"&M9153&\"                                                                                                                                                    \"&L9154&\" \"&N9154&\" \"&M9154&\"                                                                                                                                   \"&L9155&\" \"&N9155&\" \"&M9155&\" \"","v":"Ремонт силовых трансформаторов 35 кВ 2 шт                                                                                                                                                                Ремонт выключателей 35 кВ 2 шт                                                                                                                                       Ремонт силовых трансформаторов 6 кВ 2 шт                                                                                                                                   Ремонт выключателей 6 кВ 3 шт                                                                                                                                                                                                                                                                                                                                                                                                                                                                                                                                                                                                                                                                                                                                                                                                                                                                                                                                                                                                                                                                                                                                                                                                                                                                                                                                                                                                                                                                                 "}]
[]
[{"$nulls":11},"Ремонт силовых трансформаторов 35 кВ","шт",2]
[{"$nulls":11},"Ремонт выключателей 35 кВ","шт",2]
[{"$nulls":11},"Ремонт силовых трансформаторов 6 кВ","шт",2]
[{"$nulls":11},"Ремонт выключателей 6 кВ","шт",3]
{"$rows_empty":10}
["2.2.28","ПС-35","Сковородинский","СЭС","АS0002426","Ольдой","МГ",null,"Т","2017-07-01","2017-07-30",{"$f":"L9158&\" \"&N9158&\" \"&M9158&\"                                                                                                                                                                \"&L9159&\" \"&N9159&\" \"&M9159&\"                                                                                                                                       \"&L9160&\" \"&N9160&\" \"&M9160&\"                                                                                                                                   \"&L9161&\" \"&N9161&\" \"&M9161&\"                                                                                                                                           \"&L9162&\" \"&N9162&\" \"&M9162&\"                                                                                                                                         \"&L9163&\" \"&N9163&\" \"&M9163&\"                                                                                                                                           \"&L9164&\" \"&N9164&\" \"&M9164&\"                                                                                                                           \"&L9165&\" \"&N9165&\" \"&M9165&\"                                                                                                                                                 \"&L9166&\" \"&N9166&\" \"&M9166&\"                                                                                                                                                         \"&L9167&\" \"&N9167&\" \"&M9167&\"                                                                                                                                             \"&L9168&\" \"&N9168&\" \"&M9168&\"                                                                                                                                                    \"&L9169&\" \"&N9169&\" \"&M9169&\"                                                                                                                                                    \"&L9170&\" \"&N9170&\" \"&M9170&\"                                                                                                                                   \"&L9171&\" \"&N9171&\" \"&M9171&\" \"","v":"Ремонт силовых трансформаторов 35 кВ 1 шт                                                                                                                                                                Ремонт силовых трансформаторов 6 кВ 1 шт                                                                                                                                       Ремонт выключателей 6 кВ 2 шт                                                                                                                                                                                                                                                                                                                                                                                                                                                                                                                                                                                                                                                                                                                                                                                                                                                                                                                                                                                                                                                                                                                                                                                                                                                                                                                                                                                                                                                                                                                                                                                                                      "}]
[]
[{"$nulls":11},"Ремонт силовых трансформаторов 35 кВ","шт",1]
[{"$nulls":11},"Ремонт силовых трансформаторов 6 кВ","шт",1]
[{"$nulls":11},"Ремонт выключателей 6 кВ","шт",2]
{"$rows_empty":11}
["2.2.29","ПС-35","Сковородинский","СЭС","Аренда","Промежуточная","МГ",null,"Т","2017-07-01","2017-07-30",{"$f":"L9174&\" \"&N9174&\" \"&M9174&\"                                                                                                                                                                \"&L9175&\" \"&N9175&\" \"&M9175&\"                                                                                                                                       \"&L9176&\" \"&N9176&\" \"&M9176&\"                                                                                                                                   \"&L9177&\" \"&N9177&\" \"&M9177&\"                                                                                                                                           \"&L9178&\" \"&N9178&\" \"&M9178&\"                                                                                                                                         \"&L9179&\" \"&N9179&\" \"&M9179&\"                                                                                                                                           \"&L9180&\" \"&N9180&\" \"&M9180&\"                                                                                                                           \"&L9181&\" \"&N9181&\" \"&M9181&\"                                                                                                                                                 \"&L9182&\" \"&N9182&\" \"&M9182&\"                                                                                                                                                         \"&L9183&\" \"&N9183&\" \"&M9183&\"                                                                                                                                             \"&L9184&\" \"&N9184&\" \"&M9184&\"                                                                                                                                                    \"&L9185&\" \"&N9185&\" \"&M9185&\"                                                                                                                                                    \"&L9186&\" \"&N9186&\" \"&M9186&\"                                                                                                                                   \"&L9187&\" \"&N9187&\" \"&M9187&\" \"","v":"Ремонт силовых трансформаторов 35 кВ 1 шт                                                                                                                                                                Ремонт выключателей 35 кВ 1 шт                                                                                                                                       Ремонт силовых трансформаторов 10 кВ 2 шт                                                                                                                                   Ремонт выключателей 10 кВ 3 шт                                                                                                                                                                                                                                                                                                                                                                                                                                                                                                                                                                                                                                                                                                                                                                                                                                                                                                                                                                                                                                                                                                                                                                                                                                                                                                                                                                                                                                                                                 "}]
[]
[{"$nulls":11},"Ремонт силовых трансформаторов 35 кВ","шт",1]
[{"$nulls":11},"Ремонт выключателей 35 кВ","шт",1]
[{"$nulls":11},"Ремонт силовых трансформаторов 10 кВ","шт",2]
[{"$nulls":11},"Ремонт выключателей 10 кВ","шт",3]
{"$rows_empty":10}
["2.2.30","ПС-35","Зейский","СЭС","SS0000389","Овсянка","Треб. зав. изг.",null,"К","2017-05-01","2017-06-30",{"$f":"L9190&\" \"&N9190&\" \"&M9190&\"                                                                                                                                                                \"&L9191&\" \"&N9191&\" \"&M9191&\"                                                                                                                                       \"&L9192&\" \"&N9192&\" \"&M9192&\"                                                                                                                                   \"&L9193&\" \"&N9193&\" \"&M9193&\"                                                                                                                                           \"&L9194&\" \"&N9194&\" \"&M9194&\"                                                                                                                                         \"&L9195&\" \"&N9195&\" \"&M9195&\"                                                                                                                                           \"&L9196&\" \"&N9196&\" \"&M9196&\"                                                                                                                           \"&L9197&\" \"&N9197&\" \"&M9197&\"                                                                                                                                                 \"&L9198&\" \"&N9198&\" \"&M9198&\"                                                                                                                                                         \"&L9199&\" \"&N9199&\" \"&M9199&\"                                                                                                                                             \"&L9200&\" \"&N9200&\" \"&M9200&\"                                                                                                                                                    \"&L9201&\" \"&N9201&\" \"&M9201&\"                                                                                                                                                    \"&L9202&\" \"&N9202&\" \"&M9202&\"                                                                                                                                   \"&L9203&\" \"&N9203&\" \"&M9203&\" \"","v":"Ремонт выключателя 10 кВ 1 шт                                                                                                                                                                                                                                                                                                                                                                                                                                                                                                                                                                                                                                                                                                                                                                                                                                                                                                                                                                                                                                                                                                                                                                                                                                                                                                                                                                                                                                                                                                                                                                                                                                                                                                                                                                                                                                                                                                                                 "}]
[]
[{"$nulls":11},"Ремонт выключателя 10 кВ","шт",1]
{"$rows_empty":15}
[3,{"$nulls":4},"Трансформаторные подстанции"]
["3.1","ТП","Зейский","СЭС","AS0002649","ТП 10/0,4 кВ №71 «Рабочая»","По состоянию","По результатам периодических осмотров","К","2017-04-01","2017-04-30",{"$f":"L9209&\" \"&N9209&\" \"&M9209&\"                                                                                                                                                                \"&L9210&\" \"&N9210&\" \"&M9210&\"                                                                                                                                       \"&L9211&\" \"&N9211&\" \"&M9211&\"                                                                                                                                   \"&L9212&\" \"&N9212&\" \"&M9212&\"                                                                                                                                           \"&L9213&\" \"&N9213&\" \"&M9213&\"                                                                                                                                         \"&L9214&\" \"&N9214&\" \"&M9214&\"                                                                                                                                           \"&L9215&\" \"&N9215&\" \"&M9215&\"                                                                                                                           \"&L9216&\" \"&N9216&\" \"&M9216&\"                                                                                                                                                 \"&L9217&\" \"&N9217&\" \"&M9217&\"                                                                                                                                                         \"&L9218&\" \"&N9218&\" \"&M9218&\"                                                                                                                                             \"&L9219&\" \"&N9219&\" \"&M9219&\"                                                                                                                                                    \"&L9220&\" \"&N9220&\" \"&M9220&\"                                                                                                                                                    \"&L9221&\" \"&N9221&\" \"&M9221&\"                                                                                                                                   \"&L9222&\" \"&N9222&\" \"&M9222&\" \"","v":"Замена РВ-0,4 кВ на АВ-0,4 кВ  2 шт                                                                                                                                                                                                                                                                                                                                                                                                                                                                                                                                                                                                                                                                                                                                                                                                                                                                                                                                                                                                                                                                                                                                                                                                                                                                                                                                                                                                                                                                                                                                                                                                                                                                                                                                                                                                                                                                                                                                 "}]
[]
[{"$nulls":9},"2017-04-01","2017-04-30","Замена РВ-0,4 кВ на АВ-0,4 кВ ","шт",2]
{"$rows_empty":13}
["3.2","ТП","Зейский","СЭС","AS0002698","ТП 10/0,4 кВ №124 «Дорожная»","По состоянию","По результатам периодических осмотров","К","2017-04-01","2017-08-30",{"$f":"L9225&\" \"&N9225&\" \"&M9225&\"                                                                                                                                                                \"&L9226&\" \"&N9226&\" \"&M9226&\"                                                                                                                                       \"&L9227&\" \"&N9227&\" \"&M9227&\"                                                                                                                                   \"&L9228&\" \"&N9228&\" \"&M9228&\"                                                                                                                                           \"&L9229&\" \"&N9229&\" \"&M9229&\"                                                                                                                                         \"&L9230&\" \"&N9230&\" \"&M9230&\"                                                                                                                                           \"&L9231&\" \"&N9231&\" \"&M9231&\"                                                                                                                           \"&L9232&\" \"&N9232&\" \"&M9232&\"                                                                                                                                                 \"&L9233&\" \"&N9233&\" \"&M9233&\"                                                                                                                                                         \"&L9234&\" \"&N9234&\" \"&M9234&\"                                                                                                                                             \"&L9235&\" \"&N9235&\" \"&M9235&\"                                                                                                                                                    \"&L9236&\" \"&N9236&\" \"&M9236&\"                                                                                                                                                    \"&L9237&\" \"&N9237&\" \"&M9237&\"                                                                                                                                   \"&L9238&\" \"&N9238&\" \"&M9238&\" \"","v":"Замена РВ-0,4 кВ на АВ-0,4 кВ  4 шт                                                                                                                                                                Замена ИП-10 кВ  3 шт                                                                                                                                       Замена РВО на ОПН 3 шт                                                                                                                                                                                                                                                                                                                                                                                                                                                                                                                                                                                                                                                                                                                                                                                                                                                                                                                                                                                                                                                                                                                                                                                                                                                                                                                                                                                                                                                                                                                                                                                                                      "}]
["3.1"]
["3.1",{"$nulls":8},"2017-04-01","2017-04-30","Замена РВ-0,4 кВ на АВ-0,4 кВ ","шт",4]
["3.1",{"$nulls":8},"2017-08-01","2017-08-31","Замена ИП-10 кВ ","шт",3]
["3.1",{"$nulls":8},"2017-08-01","2017-08-31","Замена РВО на ОПН","шт",3]
["3.1"]
["3.1"]
["3.1"]
["3.1"]
["3.1"]
["3.1"]
["3.1"]
["3.1"]
["3.1"]
["3.1"]
["3.1"]
["3.3","ТП","Зейский","СЭС","AS0002711","ТП 10/0,4 кВ №134 «Белоусова»","По состоянию","По результатам периодических осмотров","К","2017-04-01","2017-04-30",{"$f":"L9241&\" \"&N9241&\" \"&M9241&\"                                                                                                                                                                \"&L9242&\" \"&N9242&\" \"&M9242&\"                                                                                                                                       \"&L9243&\" \"&N9243&\" \"&M9243&\"                                                                                                                                   \"&L9244&\" \"&N9244&\" \"&M9244&\"                                                                                                                                           \"&L9245&\" \"&N9245&\" \"&M9245&\"                                                                                                                                         \"&L9246&\" \"&N9246&\" \"&M9246&\"                                                                                                                                           \"&L9247&\" \"&N9247&\" \"&M9247&\"                                                                                                                           \"&L9248&\" \"&N9248&\" \"&M9248&\"                                                                                                                                                 \"&L9249&\" \"&N9249&\" \"&M9249&\"                                                                                                                                                         \"&L9250&\" \"&N9250&\" \"&M9250&\"                                                                                                                                             \"&L9251&\" \"&N9251&\" \"&M9251&\"                                                                                                                                                    \"&L9252&\" \"&N9252&\" \"&M9252&\"                                                                                                                                                    \"&L9253&\" \"&N9253&\" \"&M9253&\"                                                                                                                                   \"&L9254&\" \"&N9254&\" \"&M9254&\" \"","v":"Замена РВ-0,4 кВ на АВ-0,4 кВ  3 шт                                                                                                                                                                                                                                                                                                                                                                                                                                                                                                                                                                                                                                                                                                                                                                                                                                                                                                                                                                                                                                                                                                                                                                                                                                                                                                                                                                                                                                                                                                                                                                                                                                                                                                                                                                                                                                                                                                                                 "}]
["3.1"]
["3.1",{"$nulls":8},"2017-04-01","2017-04-30","Замена РВ-0,4 кВ на АВ-0,4 кВ ","шт",3]
["3.1"]
["3.1"]
["3.1"]
["3.1"]
["3.1"]
["3.1"]
["3.1"]
["3.1"]
["3.1"]
["3.1"]
["3.1"]
["3.1"]
["3.1"]
["3.4","ТП","Зейский","СЭС","AS0002713","ТП 10/0,4 кВ №136 «Гор. Парк»","По состоянию","По результатам периодических осмотров","К","2017-04-01","2017-04-30",{"$f":"L9257&\" \"&N9257&\" \"&M9257&\"                                                                                                                                                                \"&L9258&\" \"&N9258&\" \"&M9258&\"                                                                                                                                       \"&L9259&\" \"&N9259&\" \"&M9259&\"                                                                                                                                   \"&L9260&\" \"&N9260&\" \"&M9260&\"                                                                                                                                           \"&L9261&\" \"&N9261&\" \"&M9261&\"                                                                                                                                         \"&L9262&\" \"&N9262&\" \"&M9262&\"                                                                                                                                           \"&L9263&\" \"&N9263&\" \"&M9263&\"                                                                                                                           \"&L9264&\" \"&N9264&\" \"&M9264&\"                                                                                                                                                 \"&L9265&\" \"&N9265&\" \"&M9265&\"                                                                                                                                                         \"&L9266&\" \"&N9266&\" \"&M9266&\"                                                                                                                                             \"&L9267&\" \"&N9267&\" \"&M9267&\"                                                                                                                                                    \"&L9268&\" \"&N9268&\" \"&M9268&\"                                                                                                                                                    \"&L9269&\" \"&N9269&\" \"&M9269&\"                                                                                                                                   \"&L9270&\" \"&N9270&\" \"&M9270&\" \"","v":"Замена РВ-0,4 кВ на АВ-0,4 кВ  2 шт                                                                                                                                                                                                                                                                                                                                                                                                                                                                                                                                                                                                                                                                                                                                                                                                                                                                                                                                                                                                                                                                                                                                                                                                                                                                                                                                                                                                                                                                                                                                                                                                                                                                                                                                                                                                                                                                                                                                 "}]
["3.1"]
["3.1",{"$nulls":8},"2017-04-01","2017-04-30","Замена РВ-0,4 кВ на АВ-0,4 кВ ","шт",2]
["3.1"]
["3.1"]
["3.1"]
["3.1"]
["3.1"]
["3.1"]
["3.1"]
["3.1"]
["3.1"]
["3.1"]
["3.1"]
["3.1"]
["3.1"]
["3.5","ТП","Зейский","СЭС","AS0002624","ЗТП 10/0,4 кВ №64 «м-н Ассорти»","По состоянию","По результатам периодических осмотров","К","2017-05-01","2017-05-31",{"$f":"L9273&\" \"&N9273&\" \"&M9273&\"                                                                                                                                                                \"&L9274&\" \"&N9274&\" \"&M9274&\"                                                                                                                                       \"&L9275&\" \"&N9275&\" \"&M9275&\"                                                                                                                                   \"&L9276&\" \"&N9276&\" \"&M9276&\"                                                                                                                                           \"&L9277&\" \"&N9277&\" \"&M9277&\"                                                                                                                                         \"&L9278&\" \"&N9278&\" \"&M9278&\"                                                                                                                                           \"&L9279&\" \"&N9279&\" \"&M9279&\"                                                                                                                           \"&L9280&\" \"&N9280&\" \"&M9280&\"                                                                                                                                                 \"&L9281&\" \"&N9281&\" \"&M9281&\"                                                                                                                                                         \"&L9282&\" \"&N9282&\" \"&M9282&\"                                                                                                                                             \"&L9283&\" \"&N9283&\" \"&M9283&\"                                                                                                                                                    \"&L9284&\" \"&N9284&\" \"&M9284&\"                                                                                                                                                    \"&L9285&\" \"&N9285&\" \"&M9285&\"                                                                                                                                   \"&L9286&\" \"&N9286&\" \"&M9286&\" \"","v":"Замена РВ-0,4 кВ на АВ-0,4 кВ  4 шт                                                                                                                                                                                                                                                                                                                                                                                                                                                                                                                                                                                                                                                                                                                                                                                                                                                                                                                                                                                                                                                                                                                                                                                                                                                                                                                                                                                                                                                                                                                                                                                                                                                                                                                                                                                                                                                                                                                                 "}]
["3.1"]
["3.1",{"$nulls":8},"2017-05-01","2017-05-31","Замена РВ-0,4 кВ на АВ-0,4 кВ ","шт",4]
["3.1"]
["3.1"]
["3.1"]
["3.1"]
["3.1"]
["3.1"]
["3.1"]
["3.1"]
["3.1"]
["3.1"]
["3.1"]
["3.1"]
["3.1"]
["3.6","ТП","Магдагачинский","СЭС","   SS0000231      ","ТП-10/0.4 кВ № 10 с.Черняево","По состоянию","По результатам периодических осмотров","К","2017-05-01","2017-06-30",{"$f":"L9289&\" \"&N9289&\" \"&M9289&\"                                                                                                                                                                \"&L9290&\" \"&N9290&\" \"&M9290&\"                                                                                                                                       \"&L9291&\" \"&N9291&\" \"&M9291&\"                                                                                                                                   \"&L9292&\" \"&N9292&\" \"&M9292&\"                                                                                                                                           \"&L9293&\" \"&N9293&\" \"&M9293&\"                                                                                                                                         \"&L9294&\" \"&N9294&\" \"&M9294&\"                                                                                                                                           \"&L9295&\" \"&N9295&\" \"&M9295&\"                                                                                                                           \"&L9296&\" \"&N9296&\" \"&M9296&\"                                                                                                                                                 \"&L9297&\" \"&N9297&\" \"&M9297&\"                                                                                                                                                         \"&L9298&\" \"&N9298&\" \"&M9298&\"                                                                                                                                             \"&L9299&\" \"&N9299&\" \"&M9299&\"                                                                                                                                                    \"&L9300&\" \"&N9300&\" \"&M9300&\"                                                                                                                                                    \"&L9301&\" \"&N9301&\" \"&M9301&\"                                                                                                                                   \"&L9302&\" \"&N9302&\" \"&M9302&\" \"","v":"Замена РВ-0,4 кВ на АВ-0,4 кВ  2 шт                                                                                                                                                                Покраска ТП-10/0.4 кВ 1 шт                                                                                                                                                                                                                                                                                                                                                                                                                                                                                                                                                                                                                                                                                                                                                                                                                                                                                                                                                                                                                                                                                                                                                                                                                                                                                                                                                                                                                                                                                                                                                                                                                                                                                                                                                               "}]
["3.1"]
["3.1",{"$nulls":8},"2017-05-01","2017-05-31","Замена РВ-0,4 кВ на АВ-0,4 кВ ","шт",2]
["3.1",{"$nulls":8},"2017-05-01","2017-06-30","Покраска ТП-10/0.4 кВ","шт",1]
["3.1"]
["3.1"]
["3.1"]
["3.1"]
["3.1"]
["3.1"]
["3.1"]
["3.1"]
["3.1"]
["3.1"]
["3.1"]
["3.1"]
["3.7","ТП","Магдагачинский","СЭС"," SS0000250","ТП-10/0.4 кВ № 30 с.Калиновка","По состоянию","По результатам периодических осмотров","К","2017-05-01","2017-06-30",{"$f":"L9305&\" \"&N9305&\" \"&M9305&\"                                                                                                                                                                \"&L9306&\" \"&N9306&\" \"&M9306&\"                                                                                                                                       \"&L9307&\" \"&N9307&\" \"&M9307&\"                                                                                                                                   \"&L9308&\" \"&N9308&\" \"&M9308&\"                                                                                                                                           \"&L9309&\" \"&N9309&\" \"&M9309&\"                                                                                                                                         \"&L9310&\" \"&N9310&\" \"&M9310&\"                                                                                                                                           \"&L9311&\" \"&N9311&\" \"&M9311&\"                                                                                                                           \"&L9312&\" \"&N9312&\" \"&M9312&\"                                                                                                                                                 \"&L9313&\" \"&N9313&\" \"&M9313&\"                                                                                                                                                         \"&L9314&\" \"&N9314&\" \"&M9314&\"                                                                                                                                             \"&L9315&\" \"&N9315&\" \"&M9315&\"                                                                                                                                                    \"&L9316&\" \"&N9316&\" \"&M9316&\"                                                                                                                                                    \"&L9317&\" \"&N9317&\" \"&M9317&\"                                                                                                                                   \"&L9318&\" \"&N9318&\" \"&M9318&\" \"","v":"Замена РВ-0,4 кВ на АВ-0,4 кВ  1 шт                                                                                                                                                                Покраска ТП-10/0.4 кВ 1 шт                                                                                                                                                                                                                                                                                                                                                                                                                                                                                                                                                                                                                                                                                                                                                                                                                                                                                                                                                                                                                                                                                                                                                                                                                                                                                                                                                                                                                                                                                                                                                                                                                                                                                                                                                               "}]
["3.1"]
["3.1",{"$nulls":8},"2017-05-01","2017-05-31","Замена РВ-0,4 кВ на АВ-0,4 кВ ","шт",1]
["3.1",{"$nulls":8},"2017-05-01","2017-06-30","Покраска ТП-10/0.4 кВ","шт",1]
["3.1"]
["3.1"]
["3.1"]
["3.1"]
["3.1"]
["3.1"]
["3.1"]
["3.1"]
["3.1"]
["3.1"]
["3.1"]
["3.1"]
["3.8","ТП","Магдагачинский","СЭС","AS0002522","ТП-10/0.4 кВ № 1 с.Тыгда","По состоянию","По результатам периодических осмотров","К","2017-06-01","2017-07-30",{"$f":"L9321&\" \"&N9321&\" \"&M9321&\"                                                                                                                                                                \"&L9322&\" \"&N9322&\" \"&M9322&\"                                                                                                                                       \"&L9323&\" \"&N9323&\" \"&M9323&\"                                                                                                                                   \"&L9324&\" \"&N9324&\" \"&M9324&\"                                                                                                                                           \"&L9325&\" \"&N9325&\" \"&M9325&\"                                                                                                                                         \"&L9326&\" \"&N9326&\" \"&M9326&\"                                                                                                                                           \"&L9327&\" \"&N9327&\" \"&M9327&\"                                                                                                                           \"&L9328&\" \"&N9328&\" \"&M9328&\"                                                                                                                                                 \"&L9329&\" \"&N9329&\" \"&M9329&\"                                                                                                                                                         \"&L9330&\" \"&N9330&\" \"&M9330&\"                                                                                                                                             \"&L9331&\" \"&N9331&\" \"&M9331&\"                                                                                                                                                    \"&L9332&\" \"&N9332&\" \"&M9332&\"                                                                                                                                                    \"&L9333&\" \"&N9333&\" \"&M9333&\"                                                                                                                                   \"&L9334&\" \"&N9334&\" \"&M9334&\" \"","v":"Замена РВ-0,4 кВ на АВ-0,4 кВ  1 шт                                                                                                                                                                Покраска ТП-10/0.4 кВ 1 шт                                                                                                                                                                                                                                                                                                                                                                                                                                                                                                                                                                                                                                                                                                                                                                                                                                                                                                                                                                                                                                                                                                                                                                                                                                                                                                                                                                                                                                                                                                                                                                                                                                                                                                                                                               "}]
["3.1"]
["3.1",{"$nulls":8},"2017-06-01","2017-07-31","Замена РВ-0,4 кВ на АВ-0,4 кВ ","шт",1]
["3.1",{"$nulls":8},"2017-05-01","2017-06-30","Покраска ТП-10/0.4 кВ","шт",1]
["3.1"]
["3.1"]
["3.1"]
["3.1"]
["3.1"]
["3.1"]
["3.1"]
["3.1"]
["3.1"]
["3.1"]
["3.1"]
["3.1"]
["3.9","ТП","Магдагачинский","СЭС","AS0002523","ТП-10/0.4 кВ № 5 с.Тыгда","По состоянию","По результатам периодических осмотров","К","2017-05-01","2017-07-30",{"$f":"L9337&\" \"&N9337&\" \"&M9337&\"                                                                                                                                                                \"&L9338&\" \"&N9338&\" \"&M9338&\"                                                                                                                                       \"&L9339&\" \"&N9339&\" \"&M9339&\"                                                                                                                                   \"&L9340&\" \"&N9340&\" \"&M9340&\"                                                                                                                                           \"&L9341&\" \"&N9341&\" \"&M9341&\"                                                                                                                                         \"&L9342&\" \"&N9342&\" \"&M9342&\"                                                                                                                                           \"&L9343&\" \"&N9343&\" \"&M9343&\"                                                                                                                           \"&L9344&\" \"&N9344&\" \"&M9344&\"                                                                                                                                                 \"&L9345&\" \"&N9345&\" \"&M9345&\"                                                                                                                                                         \"&L9346&\" \"&N9346&\" \"&M9346&\"                                                                                                                                             \"&L9347&\" \"&N9347&\" \"&M9347&\"                                                                                                                                                    \"&L9348&\" \"&N9348&\" \"&M9348&\"                                                                                                                                                    \"&L9349&\" \"&N9349&\" \"&M9349&\"                                                                                                                                   \"&L9350&\" \"&N9350&\" \"&M9350&\" \"","v":"Замена РВ-0,4 кВ на АВ-0,4 кВ  1 шт                                                                                                                                                                Покраска ТП-10/0.4 кВ 1 шт                                                                                                                                                                                                                                                                                                                                                                                                                                                                                                                                                                                                                                                                                                                                                                                                                                                                                                                                                                                                                                                                                                                                                                                                                                                                                                                                                                                                                                                                                                                                                                                                                                                                                                                                                               "}]
["3.1"]
["3.1",{"$nulls":8},"2017-06-01","2017-07-31","Замена РВ-0,4 кВ на АВ-0,4 кВ ","шт",1]
["3.1",{"$nulls":8},"2017-05-01","2017-06-30","Покраска ТП-10/0.4 кВ","шт",1]
["3.1"]
["3.1"]
["3.1"]
["3.1"]
["3.1"]
["3.1"]
["3.1"]
["3.1"]
["3.1"]
["3.1"]
["3.1"]
["3.1"]
["3.10","ТП","Магдагачинский","СЭС","AS0002563","ТП-6/0.4 кВ № 2 п.Сиваки","По состоянию","По результатам периодических осмотров","К","2017-05-01","2017-07-30",{"$f":"L9353&\" \"&N9353&\" \"&M9353&\"                                                                                                                                                                \"&L9354&\" \"&N9354&\" \"&M9354&\"                                                                                                                                       \"&L9355&\" \"&N9355&\" \"&M9355&\"                                                                                                                                   \"&L9356&\" \"&N9356&\" \"&M9356&\"                                                                                                                                           \"&L9357&\" \"&N9357&\" \"&M9357&\"                                                                                                                                         \"&L9358&\" \"&N9358&\" \"&M9358&\"                                                                                                                                           \"&L9359&\" \"&N9359&\" \"&M9359&\"                                                                                                                           \"&L9360&\" \"&N9360&\" \"&M9360&\"                                                                                                                                                 \"&L9361&\" \"&N9361&\" \"&M9361&\"                                                                                                                                                         \"&L9362&\" \"&N9362&\" \"&M9362&\"                                                                                                                                             \"&L9363&\" \"&N9363&\" \"&M9363&\"                                                                                                                                                    \"&L9364&\" \"&N9364&\" \"&M9364&\"                                                                                                                                                    \"&L9365&\" \"&N9365&\" \"&M9365&\"                                                                                                                                   \"&L9366&\" \"&N9366&\" \"&M9366&\" \"","v":"Замена РВ-0,4 кВ на АВ-0,4 кВ  2 шт                                                                                                                                                                Покраска ТП-10/0.4 кВ 1 шт                                                                                                                                                                                                                                                                                                                                                                                                                                                                                                                                                                                                                                                                                                                                                                                                                                                                                                                                                                                                                                                                                                                                                                                                                                                                                                                                                                                                                                                                                                                                                                                                                                                                                                                                                               "}]
["3.1"]
["3.1",{"$nulls":8},"2017-06-01","2017-07-31","Замена РВ-0,4 кВ на АВ-0,4 кВ ","шт",2]
["3.1",{"$nulls":8},"2017-05-01","2017-06-30","Покраска ТП-10/0.4 кВ","шт",1]
["3.1"]
["3.1"]
["3.1"]
["3.1"]
["3.1"]
["3.1"]
["3.1"]
["3.1"]
["3.1"]
["3.1"]
["3.1"]
["3.1"]
["3.11","ТП","Магдагачинский","СЭС","AS0002540","ТП-10/0.4 кВ № 4 с.Чалганы","По состоянию","По результатам периодических осмотров","К","2017-05-01","2017-07-30",{"$f":"L9369&\" \"&N9369&\" \"&M9369&\"                                                                                                                                                                \"&L9370&\" \"&N9370&\" \"&M9370&\"                                                                                                                                       \"&L9371&\" \"&N9371&\" \"&M9371&\"                                                                                                                                   \"&L9372&\" \"&N9372&\" \"&M9372&\"                                                                                                                                           \"&L9373&\" \"&N9373&\" \"&M9373&\"                                                                                                                                         \"&L9374&\" \"&N9374&\" \"&M9374&\"                                                                                                                                           \"&L9375&\" \"&N9375&\" \"&M9375&\"                                                                                                                           \"&L9376&\" \"&N9376&\" \"&M9376&\"                                                                                                                                                 \"&L9377&\" \"&N9377&\" \"&M9377&\"                                                                                                                                                         \"&L9378&\" \"&N9378&\" \"&M9378&\"                                                                                                                                             \"&L9379&\" \"&N9379&\" \"&M9379&\"                                                                                                                                                    \"&L9380&\" \"&N9380&\" \"&M9380&\"                                                                                                                                                    \"&L9381&\" \"&N9381&\" \"&M9381&\"                                                                                                                                   \"&L9382&\" \"&N9382&\" \"&M9382&\" \"","v":"Замена РВ-0,4 кВ на АВ-0,4 кВ  1 шт                                                                                                                                                                Покраска ТП-10/0.4 кВ 1 шт                                                                                                                                                                                                                                                                                                                                                                                                                                                                                                                                                                                                                                                                                                                                                                                                                                                                                                                                                                                                                                                                                                                                                                                                                                                                                                                                                                                                                                                                                                                                                                                                                                                                                                                                                               "}]
[]
[{"$nulls":9},"2017-06-01","2017-07-31","Замена РВ-0,4 кВ на АВ-0,4 кВ ","шт",1]
[{"$nulls":9},"2017-05-01","2017-06-30","Покраска ТП-10/0.4 кВ","шт",1]
{"$rows_empty":12}
["3.12","ТП","Сковородинский","СЭС","AS0005554","ТП-6/0.4 кВ № 3 \"Школа\" с.Тахтамыгда","По состоянию","По результатам периодических осмотров","К","2017-08-01","2017-08-31",{"$f":"L9385&\" \"&N9385&\" \"&M9385&\"                                                                                                                                                                \"&L9386&\" \"&N9386&\" \"&M9386&\"                                                                                                                                       \"&L9387&\" \"&N9387&\" \"&M9387&\"                                                                                                                                   \"&L9388&\" \"&N9388&\" \"&M9388&\"                                                                                                                                           \"&L9389&\" \"&N9389&\" \"&M9389&\"                                                                                                                                         \"&L9390&\" \"&N9390&\" \"&M9390&\"                                                                                                                                           \"&L9391&\" \"&N9391&\" \"&M9391&\"                                                                                                                           \"&L9392&\" \"&N9392&\" \"&M9392&\"                                                                                                                                                 \"&L9393&\" \"&N9393&\" \"&M9393&\"                                                                                                                                                         \"&L9394&\" \"&N9394&\" \"&M9394&\"                                                                                                                                             \"&L9395&\" \"&N9395&\" \"&M9395&\"                                                                                                                                                    \"&L9396&\" \"&N9396&\" \"&M9396&\"                                                                                                                                                    \"&L9397&\" \"&N9397&\" \"&M9397&\"                                                                                                                                   \"&L9398&\" \"&N9398&\" \"&M9398&\" \"","v":"Замена ИП-10 кВ  3 шт                                                                                                                                                                                                                                                                                                                                                                                                                                                                                                                                                                                                                                                                                                                                                                                                                                                                                                                                                                                                                                                                                                                                                                                                                                                                                                                                                                                                                                                                                                                                                                                                                                                                                                                                                                                                                                                                                                                                 "}]
["3.1"]
["3.1",{"$nulls":8},"2017-08-01","2017-08-31","Замена ИП-10 кВ ","шт",3]
["3.1"]
["3.1"]
["3.1"]
["3.1"]
["3.1"]
["3.1"]
["3.1"]
["3.1"]
["3.1"]
["3.1"]
["3.1"]
["3.1"]
["3.1"]
["3.13","ТП","Сковородинский","СЭС","AS0002455","ЗТП-10/0.4 кВ № 38 \"Больница\" г.Сковородино","По состоянию","По результатам периодических осмотров","К","2017-08-01","2017-08-31",{"$f":"L9401&\" \"&N9401&\" \"&M9401&\"                                                                                                                                                                \"&L9402&\" \"&N9402&\" \"&M9402&\"                                                                                                                                       \"&L9403&\" \"&N9403&\" \"&M9403&\"                                                                                                                                   \"&L9404&\" \"&N9404&\" \"&M9404&\"                                                                                                                                           \"&L9405&\" \"&N9405&\" \"&M9405&\"                                                                                                                                         \"&L9406&\" \"&N9406&\" \"&M9406&\"                                                                                                                                           \"&L9407&\" \"&N9407&\" \"&M9407&\"                                                                                                                           \"&L9408&\" \"&N9408&\" \"&M9408&\"                                                                                                                                                 \"&L9409&\" \"&N9409&\" \"&M9409&\"                                                                                                                                                         \"&L9410&\" \"&N9410&\" \"&M9410&\"                                                                                                                                             \"&L9411&\" \"&N9411&\" \"&M9411&\"                                                                                                                                                    \"&L9412&\" \"&N9412&\" \"&M9412&\"                                                                                                                                                    \"&L9413&\" \"&N9413&\" \"&M9413&\"                                                                                                                                   \"&L9414&\" \"&N9414&\" \"&M9414&\" \"","v":"Замена опорных изорляторов 14 шт                                                                                                                                                                                                                                                                                                                                                                                                                                                                                                                                                                                                                                                                                                                                                                                                                                                                                                                                                                                                                                                                                                                                                                                                                                                                                                                                                                                                                                                                                                                                                                                                                                                                                                                                                                                                                                                                                                                                 "}]
["3.1"]
["3.1",{"$nulls":8},"2017-08-01","2017-08-31","Замена опорных изорляторов","шт",14]
["3.1"]
["3.1"]
["3.1"]
["3.1"]
["3.1"]
["3.1"]
["3.1"]
["3.1"]
["3.1"]
["3.1"]
["3.1"]
["3.1"]
["3.1"]
["3.14","ТП","Магдагачинский","СЭС","AS0002450","ЗТП-10/0.4 кВ № 2 \"Техникум\" г.Сковородино 5 км","По состоянию","По результатам периодических осмотров","К","2017-08-01","2017-08-31",{"$f":"L9417&\" \"&N9417&\" \"&M9417&\"                                                                                                                                                                \"&L9418&\" \"&N9418&\" \"&M9418&\"                                                                                                                                       \"&L9419&\" \"&N9419&\" \"&M9419&\"                                                                                                                                   \"&L9420&\" \"&N9420&\" \"&M9420&\"                                                                                                                                           \"&L9421&\" \"&N9421&\" \"&M9421&\"                                                                                                                                         \"&L9422&\" \"&N9422&\" \"&M9422&\"                                                                                                                                           \"&L9423&\" \"&N9423&\" \"&M9423&\"                                                                                                                           \"&L9424&\" \"&N9424&\" \"&M9424&\"                                                                                                                                                 \"&L9425&\" \"&N9425&\" \"&M9425&\"                                                                                                                                                         \"&L9426&\" \"&N9426&\" \"&M9426&\"                                                                                                                                             \"&L9427&\" \"&N9427&\" \"&M9427&\"                                                                                                                                                    \"&L9428&\" \"&N9428&\" \"&M9428&\"                                                                                                                                                    \"&L9429&\" \"&N9429&\" \"&M9429&\"                                                                                                                                   \"&L9430&\" \"&N9430&\" \"&M9430&\" \"","v":"Замена опорных изорляторов 14 шт                                                                                                                                                                                                                                                                                                                                                                                                                                                                                                                                                                                                                                                                                                                                                                                                                                                                                                                                                                                                                                                                                                                                                                                                                                                                                                                                                                                                                                                                                                                                                                                                                                                                                                                                                                                                                                                                                                                                 "}]
["3.1"]
["3.1",{"$nulls":8},"2017-08-01","2017-08-31","Замена опорных изорляторов","шт",14]
["3.1"]
["3.1"]
["3.1"]
["3.1"]
["3.1"]
["3.1"]
["3.1"]
["3.1"]
["3.1"]
["3.1"]
["3.1"]
["3.1"]
["3.1"]
["3.15","ТП","Зейский","СЭС","SS0000178","ТП-10/0.4 кВ № 60 с.Овсянка","По состоянию","По результатам периодических осмотров","К","2017-07-01","2017-08-31",{"$f":"L9433&\" \"&N9433&\" \"&M9433&\"                                                                                                                                                                \"&L9434&\" \"&N9434&\" \"&M9434&\"                                                                                                                                       \"&L9435&\" \"&N9435&\" \"&M9435&\"                                                                                                                                   \"&L9436&\" \"&N9436&\" \"&M9436&\"                                                                                                                                           \"&L9437&\" \"&N9437&\" \"&M9437&\"                                                                                                                                         \"&L9438&\" \"&N9438&\" \"&M9438&\"                                                                                                                                           \"&L9439&\" \"&N9439&\" \"&M9439&\"                                                                                                                           \"&L9440&\" \"&N9440&\" \"&M9440&\"                                                                                                                                                 \"&L9441&\" \"&N9441&\" \"&M9441&\"                                                                                                                                                         \"&L9442&\" \"&N9442&\" \"&M9442&\"                                                                                                                                             \"&L9443&\" \"&N9443&\" \"&M9443&\"                                                                                                                                                    \"&L9444&\" \"&N9444&\" \"&M9444&\"                                                                                                                                                    \"&L9445&\" \"&N9445&\" \"&M9445&\"                                                                                                                                   \"&L9446&\" \"&N9446&\" \"&M9446&\" \"","v":"Замена РВО на ОПН 3 шт                                                                                                                                                                                                                                                                                                                                                                                                                                                                                                                                                                                                                                                                                                                                                                                                                                                                                                                                                                                                                                                                                                                                                                                                                                                                                                                                                                                                                                                                                                                                                                                                                                                                                                                                                                                                                                                                                                                                 "}]
["3.1"]
["3.1",{"$nulls":8},"2017-07-01","2017-08-31","Замена РВО на ОПН","шт",3]
["3.1"]
["3.1"]
["3.1"]
["3.1"]
["3.1"]
["3.1"]
["3.1"]
["3.1"]
["3.1"]
["3.1"]
["3.1"]
["3.1"]
["3.1"]
["3.16","ТП","Зейский","СЭС","SS0000331","ТП-10/0.4 кВ № 65/1 с.Овсянка","По состоянию","По результатам периодических осмотров","К","2017-07-01","2017-08-31",{"$f":"L9449&\" \"&N9449&\" \"&M9449&\"                                                                                                                                                                \"&L9450&\" \"&N9450&\" \"&M9450&\"                                                                                                                                       \"&L9451&\" \"&N9451&\" \"&M9451&\"                                                                                                                                   \"&L9452&\" \"&N9452&\" \"&M9452&\"                                                                                                                                           \"&L9453&\" \"&N9453&\" \"&M9453&\"                                                                                                                                         \"&L9454&\" \"&N9454&\" \"&M9454&\"                                                                                                                                           \"&L9455&\" \"&N9455&\" \"&M9455&\"                                                                                                                           \"&L9456&\" \"&N9456&\" \"&M9456&\"                                                                                                                                                 \"&L9457&\" \"&N9457&\" \"&M9457&\"                                                                                                                                                         \"&L9458&\" \"&N9458&\" \"&M9458&\"                                                                                                                                             \"&L9459&\" \"&N9459&\" \"&M9459&\"                                                                                                                                                    \"&L9460&\" \"&N9460&\" \"&M9460&\"                                                                                                                                                    \"&L9461&\" \"&N9461&\" \"&M9461&\"                                                                                                                                   \"&L9462&\" \"&N9462&\" \"&M9462&\" \"","v":"Замена РВО на ОПН 3 шт                                                                                                                                                                                                                                                                                                                                                                                                                                                                                                                                                                                                                                                                                                                                                                                                                                                                                                                                                                                                                                                                                                                                                                                                                                                                                                                                                                                                                                                                                                                                                                                                                                                                                                                                                                                                                                                                                                                                 "}]
["3.1"]
["3.1",{"$nulls":8},"2017-07-01","2017-08-31","Замена РВО на ОПН","шт",3]
["3.1"]
["3.1"]
["3.1"]
["3.1"]
["3.1"]
["3.1"]
["3.1"]
["3.1"]
["3.1"]
["3.1"]
["3.1"]
["3.1"]
["3.1"]
["3.17","ТП","Зейский","СЭС","SS0000201","ТП-10/0.4 кВ № 67/3 с.Овсянка","По состоянию","По результатам периодических осмотров","К","2017-07-01","2017-08-31",{"$f":"L9465&\" \"&N9465&\" \"&M9465&\"                                                                                                                                                                \"&L9466&\" \"&N9466&\" \"&M9466&\"                                                                                                                                       \"&L9467&\" \"&N9467&\" \"&M9467&\"                                                                                                                                   \"&L9468&\" \"&N9468&\" \"&M9468&\"                                                                                                                                           \"&L9469&\" \"&N9469&\" \"&M9469&\"                                                                                                                                         \"&L9470&\" \"&N9470&\" \"&M9470&\"                                                                                                                                           \"&L9471&\" \"&N9471&\" \"&M9471&\"                                                                                                                           \"&L9472&\" \"&N9472&\" \"&M9472&\"                                                                                                                                                 \"&L9473&\" \"&N9473&\" \"&M9473&\"                                                                                                                                                         \"&L9474&\" \"&N9474&\" \"&M9474&\"                                                                                                                                             \"&L9475&\" \"&N9475&\" \"&M9475&\"                                                                                                                                                    \"&L9476&\" \"&N9476&\" \"&M9476&\"                                                                                                                                                    \"&L9477&\" \"&N9477&\" \"&M9477&\"                                                                                                                                   \"&L9478&\" \"&N9478&\" \"&M9478&\" \"","v":"Замена РВО на ОПН 3 шт                                                                                                                                                                                                                                                                                                                                                                                                                                                                                                                                                                                                                                                                                                                                                                                                                                                                                                                                                                                                                                                                                                                                                                                                                                                                                                                                                                                                                                                                                                                                                                                                                                                                                                                                                                                                                                                                                                                                 "}]
["3.1"]
["3.1",{"$nulls":8},"2017-07-01","2017-08-31","Замена РВО на ОПН","шт",3]
["3.1"]
["3.1"]
["3.1"]
["3.1"]
["3.1"]
["3.1"]
["3.1"]
["3.1"]
["3.1"]
["3.1"]
["3.1"]
["3.1"]
["3.1"]
["3.18","ТП","Зейский","СЭС","SS0000341","ТП-10/0.4 кВ № 68/8 с.Овсянка","По состоянию","По результатам периодических осмотров","К","2017-07-01","2017-08-31",{"$f":"L9481&\" \"&N9481&\" \"&M9481&\"                                                                                                                                                                \"&L9482&\" \"&N9482&\" \"&M9482&\"                                                                                                                                       \"&L9483&\" \"&N9483&\" \"&M9483&\"                                                                                                                                   \"&L9484&\" \"&N9484&\" \"&M9484&\"                                                                                                                                           \"&L9485&\" \"&N9485&\" \"&M9485&\"                                                                                                                                         \"&L9486&\" \"&N9486&\" \"&M9486&\"                                                                                                                                           \"&L9487&\" \"&N9487&\" \"&M9487&\"                                                                                                                           \"&L9488&\" \"&N9488&\" \"&M9488&\"                                                                                                                                                 \"&L9489&\" \"&N9489&\" \"&M9489&\"                                                                                                                                                         \"&L9490&\" \"&N9490&\" \"&M9490&\"                                                                                                                                             \"&L9491&\" \"&N9491&\" \"&M9491&\"                                                                                                                                                    \"&L9492&\" \"&N9492&\" \"&M9492&\"                                                                                                                                                    \"&L9493&\" \"&N9493&\" \"&M9493&\"                                                                                                                                   \"&L9494&\" \"&N9494&\" \"&M9494&\" \"","v":"Замена РВО на ОПН 3 шт                                                                                                                                                                                                                                                                                                                                                                                                                                                                                                                                                                                                                                                                                                                                                                                                                                                                                                                                                                                                                                                                                                                                                                                                                                                                                                                                                                                                                                                                                                                                                                                                                                                                                                                                                                                                                                                                                                                                 "}]
["3.1"]
["3.1",{"$nulls":8},"2017-07-01","2017-08-31","Замена РВО на ОПН","шт",3]
["3.1"]
["3.1"]
["3.1"]
["3.1"]
["3.1"]
["3.1"]
["3.1"]
["3.1"]
["3.1"]
["3.1"]
["3.1"]
["3.1"]
["3.1"]
["3.19","ТП","СП","СЭС",null,"Трансформаторный цех ","По состоянию","По результатам периодических осмотров","К","2017-01-01","2017-12-31",{"$f":"L9497&\" \"&N9497&\" \"&M9497&\"                                                                                                                                                                \"&L9498&\" \"&N9498&\" \"&M9498&\"                                                                                                                                       \"&L9499&\" \"&N9499&\" \"&M9499&\"                                                                                                                                   \"&L9500&\" \"&N9500&\" \"&M9500&\"                                                                                                                                           \"&L9501&\" \"&N9501&\" \"&M9501&\"                                                                                                                                         \"&L9502&\" \"&N9502&\" \"&M9502&\"                                                                                                                                           \"&L9503&\" \"&N9503&\" \"&M9503&\"                                                                                                                           \"&L9504&\" \"&N9504&\" \"&M9504&\"                                                                                                                                                 \"&L9505&\" \"&N9505&\" \"&M9505&\"                                                                                                                                                         \"&L9506&\" \"&N9506&\" \"&M9506&\"                                                                                                                                             \"&L9507&\" \"&N9507&\" \"&M9507&\"                                                                                                                                                    \"&L9508&\" \"&N9508&\" \"&M9508&\"                                                                                                                                                    \"&L9509&\" \"&N9509&\" \"&M9509&\"                                                                                                                                   \"&L9510&\" \"&N9510&\" \"&M9510&\" \"","v":"Ремонт силовых трансформаторов 6-10/0.4 кВ 10 шт                                                                                                                                                                                                                                                                                                                                                                                                                                                                                                                                                                                                                                                                                                                                                                                                                                                                                                                                                                                                                                                                                                                                                                                                                                                                                                                                                                                                                                                                                                                                                                                                                                                                                                                                                                                                                                                                                                                                 "}]
["3.1"]
["3.1",{"$nulls":10},"Ремонт силовых трансформаторов 6-10/0.4 кВ","шт",10]
["3.1"]
["3.1"]
["3.1"]
["3.1"]
["3.1"]
["3.1"]
["3.1"]
["3.1"]
["3.1"]
["3.1"]
["3.1"]
["3.1"]
["3.1"]
[]
[]
[4,{"$nulls":4},"Здания и сооружения"]
["4.1","ТП","Сковородинский","СЭС","AS0002455, AS0002429","Здания ТП Сковородинского РЭС (2 шт.)","По состоянию","По результатам актов технического осмотра","К","2017-06-01","2017-07-31",{"$f":"L9516&\" \"&N9516&\" \"&M9516&\"                                                                                                                                                                \"&L9517&\" \"&N9517&\" \"&M9517&\"                                                                                                                                       \"&L9518&\" \"&N9518&\" \"&M9518&\"                                                                                                                                   \"&L9519&\" \"&N9519&\" \"&M9519&\"                                                                                                                                           \"&L9520&\" \"&N9520&\" \"&M9520&\"                                                                                                                                         \"&L9521&\" \"&N9521&\" \"&M9521&\"                                                                                                                                           \"&L9522&\" \"&N9522&\" \"&M9522&\"                                                                                                                           \"&L9523&\" \"&N9523&\" \"&M9523&\"                                                                                                                                                 \"&L9524&\" \"&N9524&\" \"&M9524&\"                                                                                                                                                         \"&L9525&\" \"&N9525&\" \"&M9525&\"                                                                                                                                             \"&L9526&\" \"&N9526&\" \"&M9526&\"                                                                                                                                                    \"&L9527&\" \"&N9527&\" \"&M9527&\"                                                                                                                                                    \"&L9528&\" \"&N9528&\" \"&M9528&\"                                                                                                                                   \"&L9529&\" \"&N9529&\" \"&M9529&\" \"","v":"Замена дверей 5 шт                                                                                                                                                                Ремонт кровли 100 кв.м                                                                                                                                       Замена решеток 7 шт                                                                                                                                                                                                                                                                                                                                                                                                                                                                                                                                                                                                                                                                                                                                                                                                                                                                                                                                                                                                                                                                                                                                                                                                                                                                                                                                                                                                                                                                                                                                                                                                                      "}]
[]
[{"$nulls":11},"Замена дверей","шт",5]
[{"$nulls":11},"Ремонт кровли","кв.м",100]
[{"$nulls":11},"Замена решеток","шт",7]
{"$rows_empty":11}
["4.2","ТП","Зейский","СЭС","AS0002649, AS0002728 ","Здания ТП Зейского РЭС","По состоянию","По результатам актов технического осмотра","К","2017-06-01","2017-06-30",{"$f":"L9532&\" \"&N9532&\" \"&M9532&\"                                                                                                                                                                \"&L9533&\" \"&N9533&\" \"&M9533&\"                                                                                                                                       \"&L9534&\" \"&N9534&\" \"&M9534&\"                                                                                                                                   \"&L9535&\" \"&N9535&\" \"&M9535&\"                                                                                                                                           \"&L9536&\" \"&N9536&\" \"&M9536&\"                                                                                                                                         \"&L9537&\" \"&N9537&\" \"&M9537&\"                                                                                                                                           \"&L9538&\" \"&N9538&\" \"&M9538&\"                                                                                                                           \"&L9539&\" \"&N9539&\" \"&M9539&\"                                                                                                                                                 \"&L9540&\" \"&N9540&\" \"&M9540&\"                                                                                                                                                         \"&L9541&\" \"&N9541&\" \"&M9541&\"                                                                                                                                             \"&L9542&\" \"&N9542&\" \"&M9542&\"                                                                                                                                                    \"&L9543&\" \"&N9543&\" \"&M9543&\"                                                                                                                                                    \"&L9544&\" \"&N9544&\" \"&M9544&\"                                                                                                                                   \"&L9545&\" \"&N9545&\" \"&M9545&\" \"","v":"Ремонт ограждения 24 кв.м                                                                                                                                                                Ремонт кровли 26 кв.м                                                                                                                                       Ремонт кровли 54 кв.м                                                                                                                                                                                                                                                                                                                                                                                                                                                                                                                                                                                                                                                                                                                                                                                                                                                                                                                                                                                                                                                                                                                                                                                                                                                                                                                                                                                                                                                                                                                                                                                                                      "}]
["3.1"]
["3.1",{"$nulls":4},"ТП № 71 Рабочая",{"$nulls":5},"Ремонт ограждения","кв.м",24]
["3.1",{"$nulls":4},"ТП № 36 Школа №3",{"$nulls":5},"Ремонт кровли","кв.м",26]
["3.1",{"$nulls":4},"ТП № 148 ОСК",{"$nulls":5},"Ремонт кровли","кв.м",54]
["3.1"]
["3.1"]
["3.1"]
["3.1"]
["3.1"]
["3.1"]
["3.1"]
["3.1"]
["3.1"]
["3.1"]
["3.1"]
["4.3","ЗиС","Зейский                                             СП","СЭС","SS0000023","Здание главного корпуса электростанции","По состоянию","По результатам актов технического осмотра","К","2017-06-01","2017-08-31",{"$f":"L9548&\" \"&N9548&\" \"&M9548&\"                                                                                                                                                                \"&L9549&\" \"&N9549&\" \"&M9549&\"                                                                                                                                       \"&L9550&\" \"&N9550&\" \"&M9550&\"                                                                                                                                   \"&L9551&\" \"&N9551&\" \"&M9551&\"                                                                                                                                           \"&L9552&\" \"&N9552&\" \"&M9552&\"                                                                                                                                         \"&L9553&\" \"&N9553&\" \"&M9553&\"                                                                                                                                           \"&L9554&\" \"&N9554&\" \"&M9554&\"                                                                                                                           \"&L9555&\" \"&N9555&\" \"&M9555&\"                                                                                                                                                 \"&L9556&\" \"&N9556&\" \"&M9556&\"                                                                                                                                                         \"&L9557&\" \"&N9557&\" \"&M9557&\"                                                                                                                                             \"&L9558&\" \"&N9558&\" \"&M9558&\"                                                                                                                                                    \"&L9559&\" \"&N9559&\" \"&M9559&\"                                                                                                                                                    \"&L9560&\" \"&N9560&\" \"&M9560&\"                                                                                                                                   \"&L9561&\" \"&N9561&\" \"&M9561&\" \"","v":"Ремонт помещений санитарного узла с заменой санитарнотехнического оборудования и ремонт наружной системы канализации                                                                                                                                                                                                                                                                                                                                                                                                                                                                                                                                                                                                                                                                                                                                                                                                                                                                                                                                                                                                                                                                                                                                                                                                                                                                                                                                                                                                                                                                                                                                                                                                                                                                                                                                                                                                                                                                                                                                   "}]
["3.1"]
["3.1",{"$nulls":10},"Ремонт помещений санитарного узла с заменой санитарнотехнического оборудования и ремонт наружной системы канализации"]
["3.1"]
["3.1"]
["3.1"]
["3.1"]
["3.1"]
["3.1"]
["3.1"]
["3.1"]
["3.1"]
["3.1"]
["3.1"]
["3.1"]
["3.1"]
["4.4","ТП","Зейский","СЭС","AS0002592","ТП №47 ж/д № 18","По состоянию","По результатам актов технического осмотра","К","2017-04-01","2017-04-30",{"$f":"L9564&\" \"&N9564&\" \"&M9564&\"                                                                                                                                                                \"&L9565&\" \"&N9565&\" \"&M9565&\"                                                                                                                                       \"&L9566&\" \"&N9566&\" \"&M9566&\"                                                                                                                                   \"&L9567&\" \"&N9567&\" \"&M9567&\"                                                                                                                                           \"&L9568&\" \"&N9568&\" \"&M9568&\"                                                                                                                                         \"&L9569&\" \"&N9569&\" \"&M9569&\"                                                                                                                                           \"&L9570&\" \"&N9570&\" \"&M9570&\"                                                                                                                           \"&L9571&\" \"&N9571&\" \"&M9571&\"                                                                                                                                                 \"&L9572&\" \"&N9572&\" \"&M9572&\"                                                                                                                                                         \"&L9573&\" \"&N9573&\" \"&M9573&\"                                                                                                                                             \"&L9574&\" \"&N9574&\" \"&M9574&\"                                                                                                                                                    \"&L9575&\" \"&N9575&\" \"&M9575&\"                                                                                                                                                    \"&L9576&\" \"&N9576&\" \"&M9576&\"                                                                                                                                   \"&L9577&\" \"&N9577&\" \"&M9577&\" \"","v":"Замена дверей 4 шт                                                                                                                                                                                                                                                                                                                                                                                                                                                                                                                                                                                                                                                                                                                                                                                                                                                                                                                                                                                                                                                                                                                                                                                                                                                                                                                                                                                                                                                                                                                                                                                                                                                                                                                                                                                                                                                                                                                                 "}]
["3.1"]
["3.1",{"$nulls":10},"Замена дверей","шт",4]
["3.1"]
["3.1"]
["3.1"]
["3.1"]
["3.1"]
["3.1"]
["3.1"]
["3.1"]
["3.1"]
["3.1"]
["3.1"]
["3.1"]
["3.1"]
["4.5","ТП","Зейский","СЭС","AS0002677","ТП №7 РУЭС","По состоянию","По результатам актов технического осмотра","К","2017-04-01","2017-04-30",{"$f":"L9580&\" \"&N9580&\" \"&M9580&\"                                                                                                                                                                \"&L9581&\" \"&N9581&\" \"&M9581&\"                                                                                                                                       \"&L9582&\" \"&N9582&\" \"&M9582&\"                                                                                                                                   \"&L9583&\" \"&N9583&\" \"&M9583&\"                                                                                                                                           \"&L9584&\" \"&N9584&\" \"&M9584&\"                                                                                                                                         \"&L9585&\" \"&N9585&\" \"&M9585&\"                                                                                                                                           \"&L9586&\" \"&N9586&\" \"&M9586&\"                                                                                                                           \"&L9587&\" \"&N9587&\" \"&M9587&\"                                                                                                                                                 \"&L9588&\" \"&N9588&\" \"&M9588&\"                                                                                                                                                         \"&L9589&\" \"&N9589&\" \"&M9589&\"                                                                                                                                             \"&L9590&\" \"&N9590&\" \"&M9590&\"                                                                                                                                                    \"&L9591&\" \"&N9591&\" \"&M9591&\"                                                                                                                                                    \"&L9592&\" \"&N9592&\" \"&M9592&\"                                                                                                                                   \"&L9593&\" \"&N9593&\" \"&M9593&\" \"","v":"Замена дверей  4 шт                                                                                                                                                                                                                                                                                                                                                                                                                                                                                                                                                                                                                                                                                                                                                                                                                                                                                                                                                                                                                                                                                                                                                                                                                                                                                                                                                                                                                                                                                                                                                                                                                                                                                                                                                                                                                                                                                                                                 "}]
["3.1"]
["3.1",{"$nulls":10},"Замена дверей ","шт",4]
["3.1"]
["3.1"]
["3.1"]
["3.1"]
["3.1"]
["3.1"]
["3.1"]
["3.1"]
["3.1"]
["3.1"]
["3.1"]
["3.1"]
["3.1"]
["4.6","ТП","Зейский","СЭС","AS0002648","ТП №120 ПМК 115","По состоянию","По результатам актов технического осмотра","К","2017-04-01","2017-04-30",{"$f":"L9596&\" \"&N9596&\" \"&M9596&\"                                                                                                                                                                \"&L9597&\" \"&N9597&\" \"&M9597&\"                                                                                                                                       \"&L9598&\" \"&N9598&\" \"&M9598&\"                                                                                                                                   \"&L9599&\" \"&N9599&\" \"&M9599&\"                                                                                                                                           \"&L9600&\" \"&N9600&\" \"&M9600&\"                                                                                                                                         \"&L9601&\" \"&N9601&\" \"&M9601&\"                                                                                                                                           \"&L9602&\" \"&N9602&\" \"&M9602&\"                                                                                                                           \"&L9603&\" \"&N9603&\" \"&M9603&\"                                                                                                                                                 \"&L9604&\" \"&N9604&\" \"&M9604&\"                                                                                                                                                         \"&L9605&\" \"&N9605&\" \"&M9605&\"                                                                                                                                             \"&L9606&\" \"&N9606&\" \"&M9606&\"                                                                                                                                                    \"&L9607&\" \"&N9607&\" \"&M9607&\"                                                                                                                                                    \"&L9608&\" \"&N9608&\" \"&M9608&\"                                                                                                                                   \"&L9609&\" \"&N9609&\" \"&M9609&\" \"","v":"Замена дверей 4 шт                                                                                                                                                                                                                                                                                                                                                                                                                                                                                                                                                                                                                                                                                                                                                                                                                                                                                                                                                                                                                                                                                                                                                                                                                                                                                                                                                                                                                                                                                                                                                                                                                                                                                                                                                                                                                                                                                                                                 "}]
["3.1"]
["3.1",{"$nulls":10},"Замена дверей","шт",4]
["3.1"]
["3.1"]
["3.1"]
["3.1"]
["3.1"]
["3.1"]
["3.1"]
["3.1"]
["3.1"]
["3.1"]
["3.1"]
["3.1"]
["3.1"]
["4.7","ТП","Зейский","СЭС","AS0002788","ТП №144 Поселок","По состоянию","По результатам актов технического осмотра","К","2017-05-01","2017-05-31",{"$f":"L9612&\" \"&N9612&\" \"&M9612&\"                                                                                                                                                                \"&L9613&\" \"&N9613&\" \"&M9613&\"                                                                                                                                       \"&L9614&\" \"&N9614&\" \"&M9614&\"                                                                                                                                   \"&L9615&\" \"&N9615&\" \"&M9615&\"                                                                                                                                           \"&L9616&\" \"&N9616&\" \"&M9616&\"                                                                                                                                         \"&L9617&\" \"&N9617&\" \"&M9617&\"                                                                                                                                           \"&L9618&\" \"&N9618&\" \"&M9618&\"                                                                                                                           \"&L9619&\" \"&N9619&\" \"&M9619&\"                                                                                                                                                 \"&L9620&\" \"&N9620&\" \"&M9620&\"                                                                                                                                                         \"&L9621&\" \"&N9621&\" \"&M9621&\"                                                                                                                                             \"&L9622&\" \"&N9622&\" \"&M9622&\"                                                                                                                                                    \"&L9623&\" \"&N9623&\" \"&M9623&\"                                                                                                                                                    \"&L9624&\" \"&N9624&\" \"&M9624&\"                                                                                                                                   \"&L9625&\" \"&N9625&\" \"&M9625&\" \"","v":"Замена дверей 4 шт                                                                                                                                                                                                                                                                                                                                                                                                                                                                                                                                                                                                                                                                                                                                                                                                                                                                                                                                                                                                                                                                                                                                                                                                                                                                                                                                                                                                                                                                                                                                                                                                                                                                                                                                                                                                                                                                                                                                 "}]
["3.1"]
["3.1",{"$nulls":10},"Замена дверей","шт",4]
["3.1"]
["3.1"]
["3.1"]
["3.1"]
["3.1"]
["3.1"]
["3.1"]
["3.1"]
["3.1"]
["3.1"]
["3.1"]
["3.1"]
["3.1"]
["4.8","ТП","Зейский","СЭС","AS0002789","ТП №151 Тубдиспансер","По состоянию","По результатам актов технического осмотра","К","2017-05-01","2017-05-31",{"$f":"L9628&\" \"&N9628&\" \"&M9628&\"                                                                                                                                                                \"&L9629&\" \"&N9629&\" \"&M9629&\"                                                                                                                                       \"&L9630&\" \"&N9630&\" \"&M9630&\"                                                                                                                                   \"&L9631&\" \"&N9631&\" \"&M9631&\"                                                                                                                                           \"&L9632&\" \"&N9632&\" \"&M9632&\"                                                                                                                                         \"&L9633&\" \"&N9633&\" \"&M9633&\"                                                                                                                                           \"&L9634&\" \"&N9634&\" \"&M9634&\"                                                                                                                           \"&L9635&\" \"&N9635&\" \"&M9635&\"                                                                                                                                                 \"&L9636&\" \"&N9636&\" \"&M9636&\"                                                                                                                                                         \"&L9637&\" \"&N9637&\" \"&M9637&\"                                                                                                                                             \"&L9638&\" \"&N9638&\" \"&M9638&\"                                                                                                                                                    \"&L9639&\" \"&N9639&\" \"&M9639&\"                                                                                                                                                    \"&L9640&\" \"&N9640&\" \"&M9640&\"                                                                                                                                   \"&L9641&\" \"&N9641&\" \"&M9641&\" \"","v":"Замена дверей 4 шт                                                                                                                                                                                                                                                                                                                                                                                                                                                                                                                                                                                                                                                                                                                                                                                                                                                                                                                                                                                                                                                                                                                                                                                                                                                                                                                                                                                                                                                                                                                                                                                                                                                                                                                                                                                                                                                                                                                                 "}]
["3.1"]
["3.1",{"$nulls":10},"Замена дверей","шт",4]
["3.1"]
["3.1"]
["3.1"]
["3.1"]
["3.1"]
["3.1"]
["3.1"]
["3.1"]
["3.1"]
["3.1"]
["3.1"]
["3.1"]
["3.1"]
["4.9","ТП","Зейский","СЭС","AS0002664","ТП № 148 ОСК","По состоянию","По результатам актов технического осмотра",null,"2017-05-01","2017-05-31",{"$f":"L9644&\" \"&N9644&\" \"&M9644&\"                                                                                                                                                                \"&L9645&\" \"&N9645&\" \"&M9645&\"                                                                                                                                       \"&L9646&\" \"&N9646&\" \"&M9646&\"                                                                                                                                   \"&L9647&\" \"&N9647&\" \"&M9647&\"                                                                                                                                           \"&L9648&\" \"&N9648&\" \"&M9648&\"                                                                                                                                         \"&L9649&\" \"&N9649&\" \"&M9649&\"                                                                                                                                           \"&L9650&\" \"&N9650&\" \"&M9650&\"                                                                                                                           \"&L9651&\" \"&N9651&\" \"&M9651&\"                                                                                                                                                 \"&L9652&\" \"&N9652&\" \"&M9652&\"                                                                                                                                                         \"&L9653&\" \"&N9653&\" \"&M9653&\"                                                                                                                                             \"&L9654&\" \"&N9654&\" \"&M9654&\"                                                                                                                                                    \"&L9655&\" \"&N9655&\" \"&M9655&\"                                                                                                                                                    \"&L9656&\" \"&N9656&\" \"&M9656&\"                                                                                                                                   \"&L9657&\" \"&N9657&\" \"&M9657&\" \"","v":"Замена дверей  3 шт                                                                                                                                                                                                                                                                                                                                                                                                                                                                                                                                                                                                                                                                                                                                                                                                                                                                                                                                                                                                                                                                                                                                                                                                                                                                                                                                                                                                                                                                                                                                                                                                                                                                                                                                                                                                                                                                                                                                 "}]
["3.1"]
["3.1",{"$nulls":10},"Замена дверей ","шт",3]
["3.1"]
["3.1"]
["3.1"]
["3.1"]
["3.1"]
["3.1"]
["3.1"]
["3.1"]
["3.1"]
["3.1"]
["3.1"]
["3.1"]
["3.1"]
["4.10","ТП","Зейский","СЭС","AS0002638","ТП №110 Энергетик","По состоянию","По результатам актов технического осмотра","К","2017-06-01","2017-06-30",{"$f":"L9660&\" \"&N9660&\" \"&M9660&\"                                                                                                                                                                \"&L9661&\" \"&N9661&\" \"&M9661&\"                                                                                                                                       \"&L9662&\" \"&N9662&\" \"&M9662&\"                                                                                                                                   \"&L9663&\" \"&N9663&\" \"&M9663&\"                                                                                                                                           \"&L9664&\" \"&N9664&\" \"&M9664&\"                                                                                                                                         \"&L9665&\" \"&N9665&\" \"&M9665&\"                                                                                                                                           \"&L9666&\" \"&N9666&\" \"&M9666&\"                                                                                                                           \"&L9667&\" \"&N9667&\" \"&M9667&\"                                                                                                                                                 \"&L9668&\" \"&N9668&\" \"&M9668&\"                                                                                                                                                         \"&L9669&\" \"&N9669&\" \"&M9669&\"                                                                                                                                             \"&L9670&\" \"&N9670&\" \"&M9670&\"                                                                                                                                                    \"&L9671&\" \"&N9671&\" \"&M9671&\"                                                                                                                                                    \"&L9672&\" \"&N9672&\" \"&M9672&\"                                                                                                                                   \"&L9673&\" \"&N9673&\" \"&M9673&\" \"","v":"Замена дверей 4 шт                                                                                                                                                                                                                                                                                                                                                                                                                                                                                                                                                                                                                                                                                                                                                                                                                                                                                                                                                                                                                                                                                                                                                                                                                                                                                                                                                                                                                                                                                                                                                                                                                                                                                                                                                                                                                                                                                                                                 "}]
["3.1"]
["3.1",{"$nulls":10},"Замена дверей","шт",4]
["3.1"]
["3.1"]
["3.1"]
["3.1"]
["3.1"]
["3.1"]
["3.1"]
["3.1"]
["3.1"]
["3.1"]
["3.1"]
["3.1"]
["3.1"]
["4.11","ТП","Зейский","СЭС","AS0002727","ТП № 15 районная администрация","По состоянию","По результатам актов технического осмотра","К","2017-06-01","2017-06-30",{"$f":"L9676&\" \"&N9676&\" \"&M9676&\"                                                                                                                                                                \"&L9677&\" \"&N9677&\" \"&M9677&\"                                                                                                                                       \"&L9678&\" \"&N9678&\" \"&M9678&\"                                                                                                                                   \"&L9679&\" \"&N9679&\" \"&M9679&\"                                                                                                                                           \"&L9680&\" \"&N9680&\" \"&M9680&\"                                                                                                                                         \"&L9681&\" \"&N9681&\" \"&M9681&\"                                                                                                                                           \"&L9682&\" \"&N9682&\" \"&M9682&\"                                                                                                                           \"&L9683&\" \"&N9683&\" \"&M9683&\"                                                                                                                                                 \"&L9684&\" \"&N9684&\" \"&M9684&\"                                                                                                                                                         \"&L9685&\" \"&N9685&\" \"&M9685&\"                                                                                                                                             \"&L9686&\" \"&N9686&\" \"&M9686&\"                                                                                                                                                    \"&L9687&\" \"&N9687&\" \"&M9687&\"                                                                                                                                                    \"&L9688&\" \"&N9688&\" \"&M9688&\"                                                                                                                                   \"&L9689&\" \"&N9689&\" \"&M9689&\" \"","v":"Замена дверей  3 шт                                                                                                                                                                                                                                                                                                                                                                                                                                                                                                                                                                                                                                                                                                                                                                                                                                                                                                                                                                                                                                                                                                                                                                                                                                                                                                                                                                                                                                                                                                                                                                                                                                                                                                                                                                                                                                                                                                                                 "}]
[]
[{"$nulls":11},"Замена дверей ","шт",3]
{"$rows_empty":13}
["4.12","ТП","Зейский","СЭС","AS0002676","ТП №4 д/сад № 19","По состоянию","По результатам актов технического осмотра","К","2017-06-01","2017-06-30",{"$f":"L9692&\" \"&N9692&\" \"&M9692&\"                                                                                                                                                                \"&L9693&\" \"&N9693&\" \"&M9693&\"                                                                                                                                       \"&L9694&\" \"&N9694&\" \"&M9694&\"                                                                                                                                   \"&L9695&\" \"&N9695&\" \"&M9695&\"                                                                                                                                           \"&L9696&\" \"&N9696&\" \"&M9696&\"                                                                                                                                         \"&L9697&\" \"&N9697&\" \"&M9697&\"                                                                                                                                           \"&L9698&\" \"&N9698&\" \"&M9698&\"                                                                                                                           \"&L9699&\" \"&N9699&\" \"&M9699&\"                                                                                                                                                 \"&L9700&\" \"&N9700&\" \"&M9700&\"                                                                                                                                                         \"&L9701&\" \"&N9701&\" \"&M9701&\"                                                                                                                                             \"&L9702&\" \"&N9702&\" \"&M9702&\"                                                                                                                                                    \"&L9703&\" \"&N9703&\" \"&M9703&\"                                                                                                                                                    \"&L9704&\" \"&N9704&\" \"&M9704&\"                                                                                                                                   \"&L9705&\" \"&N9705&\" \"&M9705&\" \"","v":"Замена дверей 4 шт                                                                                                                                                                                                                                                                                                                                                                                                                                                                                                                                                                                                                                                                                                                                                                                                                                                                                                                                                                                                                                                                                                                                                                                                                                                                                                                                                                                                                                                                                                                                                                                                                                                                                                                                                                                                                                                                                                                                 "}]
["3.1"]
["3.1",{"$nulls":10},"Замена дверей","шт",4]
["3.1"]
["3.1"]
["3.1"]
["3.1"]
["3.1"]
["3.1"]
["3.1"]
["3.1"]
["3.1"]
["3.1"]
["3.1"]
["3.1"]
["3.1"]
["4.13","ТП","Зейский","СЭС","AS0002597","ТП №75 мкр. Зеленый","По состоянию","По результатам актов технического осмотра","К","2017-06-01","2017-06-30",{"$f":"L9708&\" \"&N9708&\" \"&M9708&\"                                                                                                                                                                \"&L9709&\" \"&N9709&\" \"&M9709&\"                                                                                                                                       \"&L9710&\" \"&N9710&\" \"&M9710&\"                                                                                                                                   \"&L9711&\" \"&N9711&\" \"&M9711&\"                                                                                                                                           \"&L9712&\" \"&N9712&\" \"&M9712&\"                                                                                                                                         \"&L9713&\" \"&N9713&\" \"&M9713&\"                                                                                                                                           \"&L9714&\" \"&N9714&\" \"&M9714&\"                                                                                                                           \"&L9715&\" \"&N9715&\" \"&M9715&\"                                                                                                                                                 \"&L9716&\" \"&N9716&\" \"&M9716&\"                                                                                                                                                         \"&L9717&\" \"&N9717&\" \"&M9717&\"                                                                                                                                             \"&L9718&\" \"&N9718&\" \"&M9718&\"                                                                                                                                                    \"&L9719&\" \"&N9719&\" \"&M9719&\"                                                                                                                                                    \"&L9720&\" \"&N9720&\" \"&M9720&\"                                                                                                                                   \"&L9721&\" \"&N9721&\" \"&M9721&\" \"","v":"Замена дверей 4 шт                                                                                                                                                                                                                                                                                                                                                                                                                                                                                                                                                                                                                                                                                                                                                                                                                                                                                                                                                                                                                                                                                                                                                                                                                                                                                                                                                                                                                                                                                                                                                                                                                                                                                                                                                                                                                                                                                                                                 "}]
["3.1"]
["3.1",{"$nulls":10},"Замена дверей","шт",4]
["3.1"]
["3.1"]
["3.1"]
["3.1"]
["3.1"]
["3.1"]
["3.1"]
["3.1"]
["3.1"]
["3.1"]
["3.1"]
["3.1"]
["3.1"]
["4.14","ПС-110","Зейский","СЭС","SS0000051","ПС Мехзавод","По состоянию","По результатам актов технического осмотра","К","2017-04-01","2017-04-20",{"$f":"L9724&\" \"&N9724&\" \"&M9724&\"                                                                                                                                                                \"&L9725&\" \"&N9725&\" \"&M9725&\"                                                                                                                                       \"&L9726&\" \"&N9726&\" \"&M9726&\"                                                                                                                                   \"&L9727&\" \"&N9727&\" \"&M9727&\"                                                                                                                                           \"&L9728&\" \"&N9728&\" \"&M9728&\"                                                                                                                                         \"&L9729&\" \"&N9729&\" \"&M9729&\"                                                                                                                                           \"&L9730&\" \"&N9730&\" \"&M9730&\"                                                                                                                           \"&L9731&\" \"&N9731&\" \"&M9731&\"                                                                                                                                                 \"&L9732&\" \"&N9732&\" \"&M9732&\"                                                                                                                                                         \"&L9733&\" \"&N9733&\" \"&M9733&\"                                                                                                                                             \"&L9734&\" \"&N9734&\" \"&M9734&\"                                                                                                                                                    \"&L9735&\" \"&N9735&\" \"&M9735&\"                                                                                                                                                    \"&L9736&\" \"&N9736&\" \"&M9736&\"                                                                                                                                   \"&L9737&\" \"&N9737&\" \"&M9737&\" \"","v":"Покраска пола помещения ЗРУ 263 кв.м                                                                                                                                                                                                                                                                                                                                                                                                                                                                                                                                                                                                                                                                                                                                                                                                                                                                                                                                                                                                                                                                                                                                                                                                                                                                                                                                                                                                                                                                                                                                                                                                                                                                                                                                                                                                                                                                                                                                 "}]
["3.1"]
["3.1",{"$nulls":10},"Покраска пола помещения ЗРУ","кв.м",263]
["3.1"]
["3.1"]
["3.1"]
["3.1"]
["3.1"]
["3.1"]
["3.1"]
["3.1"]
["3.1"]
["3.1"]
["3.1"]
["3.1"]
["3.1"]
["4.15","ПС-110","Зейский","СЭС","SS0000403","ПС Протока","По состоянию","По результатам актов технического осмотра","К","2017-04-01","2017-04-20",{"$f":"L9740&\" \"&N9740&\" \"&M9740&\"                                                                                                                                                                \"&L9741&\" \"&N9741&\" \"&M9741&\"                                                                                                                                       \"&L9742&\" \"&N9742&\" \"&M9742&\"                                                                                                                                   \"&L9743&\" \"&N9743&\" \"&M9743&\"                                                                                                                                           \"&L9744&\" \"&N9744&\" \"&M9744&\"                                                                                                                                         \"&L9745&\" \"&N9745&\" \"&M9745&\"                                                                                                                                           \"&L9746&\" \"&N9746&\" \"&M9746&\"                                                                                                                           \"&L9747&\" \"&N9747&\" \"&M9747&\"                                                                                                                                                 \"&L9748&\" \"&N9748&\" \"&M9748&\"                                                                                                                                                         \"&L9749&\" \"&N9749&\" \"&M9749&\"                                                                                                                                             \"&L9750&\" \"&N9750&\" \"&M9750&\"                                                                                                                                                    \"&L9751&\" \"&N9751&\" \"&M9751&\"                                                                                                                                                    \"&L9752&\" \"&N9752&\" \"&M9752&\"                                                                                                                                   \"&L9753&\" \"&N9753&\" \"&M9753&\" \"","v":"Покраска пола помещения ЗРУ 90 кв.м                                                                                                                                                                                                                                                                                                                                                                                                                                                                                                                                                                                                                                                                                                                                                                                                                                                                                                                                                                                                                                                                                                                                                                                                                                                                                                                                                                                                                                                                                                                                                                                                                                                                                                                                                                                                                                                                                                                                 "}]
["3.1"]
["3.1",{"$nulls":10},"Покраска пола помещения ЗРУ","кв.м",90]
["3.1"]
["3.1"]
["3.1"]
["3.1"]
["3.1"]
["3.1"]
["3.1"]
["3.1"]
["3.1"]
["3.1"]
["3.1"]
["3.1"]
["3.1"]
["4.16","ПС-110","Зейский","СЭС","SS0000382","ПС Дамбуки","По состоянию","По результатам актов технического осмотра","К","2017-04-01","2017-04-20",{"$f":"L9756&\" \"&N9756&\" \"&M9756&\"                                                                                                                                                                \"&L9757&\" \"&N9757&\" \"&M9757&\"                                                                                                                                       \"&L9758&\" \"&N9758&\" \"&M9758&\"                                                                                                                                   \"&L9759&\" \"&N9759&\" \"&M9759&\"                                                                                                                                           \"&L9760&\" \"&N9760&\" \"&M9760&\"                                                                                                                                         \"&L9761&\" \"&N9761&\" \"&M9761&\"                                                                                                                                           \"&L9762&\" \"&N9762&\" \"&M9762&\"                                                                                                                           \"&L9763&\" \"&N9763&\" \"&M9763&\"                                                                                                                                                 \"&L9764&\" \"&N9764&\" \"&M9764&\"                                                                                                                                                         \"&L9765&\" \"&N9765&\" \"&M9765&\"                                                                                                                                             \"&L9766&\" \"&N9766&\" \"&M9766&\"                                                                                                                                                    \"&L9767&\" \"&N9767&\" \"&M9767&\"                                                                                                                                                    \"&L9768&\" \"&N9768&\" \"&M9768&\"                                                                                                                                   \"&L9769&\" \"&N9769&\" \"&M9769&\" \"","v":"Покраска пола помещения ЗРУ 69 кв.м                                                                                                                                                                                                                                                                                                                                                                                                                                                                                                                                                                                                                                                                                                                                                                                                                                                                                                                                                                                                                                                                                                                                                                                                                                                                                                                                                                                                                                                                                                                                                                                                                                                                                                                                                                                                                                                                                                                                 "}]
["3.1"]
["3.1",{"$nulls":10},"Покраска пола помещения ЗРУ","кв.м",69]
["3.1"]
["3.1"]
["3.1"]
["3.1"]
["3.1"]
["3.1"]
["3.1"]
["3.1"]
["3.1"]
["3.1"]
["3.1"]
["3.1"]
["3.1"]
["4.17","ЗиС","Магдагачинский","СЭС","SS0000033","Здание гаража п. Магдагачи","По состоянию","По результатам актов технического осмотра","К","2017-05-01","2017-05-30",{"$f":"L9772&\" \"&N9772&\" \"&M9772&\"                                                                                                                                                                \"&L9773&\" \"&N9773&\" \"&M9773&\"                                                                                                                                       \"&L9774&\" \"&N9774&\" \"&M9774&\"                                                                                                                                   \"&L9775&\" \"&N9775&\" \"&M9775&\"                                                                                                                                           \"&L9776&\" \"&N9776&\" \"&M9776&\"                                                                                                                                         \"&L9777&\" \"&N9777&\" \"&M9777&\"                                                                                                                                           \"&L9778&\" \"&N9778&\" \"&M9778&\"                                                                                                                           \"&L9779&\" \"&N9779&\" \"&M9779&\"                                                                                                                                                 \"&L9780&\" \"&N9780&\" \"&M9780&\"                                                                                                                                                         \"&L9781&\" \"&N9781&\" \"&M9781&\"                                                                                                                                             \"&L9782&\" \"&N9782&\" \"&M9782&\"                                                                                                                                                    \"&L9783&\" \"&N9783&\" \"&M9783&\"                                                                                                                                                    \"&L9784&\" \"&N9784&\" \"&M9784&\"                                                                                                                                   \"&L9785&\" \"&N9785&\" \"&M9785&\" \"","v":"Замена оконных блоков 12 кв.м                                                                                                                                                                                                                                                                                                                                                                                                                                                                                                                                                                                                                                                                                                                                                                                                                                                                                                                                                                                                                                                                                                                                                                                                                                                                                                                                                                                                                                                                                                                                                                                                                                                                                                                                                                                                                                                                                                                                 "}]
["3.1"]
["3.1",{"$nulls":10},"Замена оконных блоков","кв.м",12]
["3.1"]
["3.1"]
["3.1"]
["3.1"]
["3.1"]
["3.1"]
["3.1"]
["3.1"]
["3.1"]
["3.1"]
["3.1"]
["3.1"]
["3.1"]
["4.18","ЗиС","СП","СЭС","SS0000040","Здание диспетчерского пункта базы СП СЭС","По состоянию","По результатам актов технического осмотра","К","2017-05-01","2017-05-31",{"$f":"L9788&\" \"&N9788&\" \"&M9788&\"                                                                                                                                                                \"&L9789&\" \"&N9789&\" \"&M9789&\"                                                                                                                                       \"&L9790&\" \"&N9790&\" \"&M9790&\"                                                                                                                                   \"&L9791&\" \"&N9791&\" \"&M9791&\"                                                                                                                                           \"&L9792&\" \"&N9792&\" \"&M9792&\"                                                                                                                                         \"&L9793&\" \"&N9793&\" \"&M9793&\"                                                                                                                                           \"&L9794&\" \"&N9794&\" \"&M9794&\"                                                                                                                           \"&L9795&\" \"&N9795&\" \"&M9795&\"                                                                                                                                                 \"&L9796&\" \"&N9796&\" \"&M9796&\"                                                                                                                                                         \"&L9797&\" \"&N9797&\" \"&M9797&\"                                                                                                                                             \"&L9798&\" \"&N9798&\" \"&M9798&\"                                                                                                                                                    \"&L9799&\" \"&N9799&\" \"&M9799&\"                                                                                                                                                    \"&L9800&\" \"&N9800&\" \"&M9800&\"                                                                                                                                   \"&L9801&\" \"&N9801&\" \"&M9801&\" \"","v":"Замена оконных блоков 3,24 кв.м                                                                                                                                                                                                                                                                                                                                                                                                                                                                                                                                                                                                                                                                                                                                                                                                                                                                                                                                                                                                                                                                                                                                                                                                                                                                                                                                                                                                                                                                                                                                                                                                                                                                                                                                                                                                                                                                                                                                 "}]
["3.1"]
["3.1",{"$nulls":10},"Замена оконных блоков","кв.м",3.24]
["3.1"]
["3.1"]
["3.1"]
["3.1"]
["3.1"]
["3.1"]
["3.1"]
["3.1"]
["3.1"]
["3.1"]
["3.1"]
["3.1"]
["3.1"]
["4.19","ЗиС","СП","СЭС","SS0000028","Здание конторы СЭС","По состоянию","По результатам актов технического осмотра","К","2017-06-01","2017-07-30",{"$f":"L9804&\" \"&N9804&\" \"&M9804&\"                                                                                                                                                                \"&L9805&\" \"&N9805&\" \"&M9805&\"                                                                                                                                       \"&L9806&\" \"&N9806&\" \"&M9806&\"                                                                                                                                   \"&L9807&\" \"&N9807&\" \"&M9807&\"                                                                                                                                           \"&L9808&\" \"&N9808&\" \"&M9808&\"                                                                                                                                         \"&L9809&\" \"&N9809&\" \"&M9809&\"                                                                                                                                           \"&L9810&\" \"&N9810&\" \"&M9810&\"                                                                                                                           \"&L9811&\" \"&N9811&\" \"&M9811&\"                                                                                                                                                 \"&L9812&\" \"&N9812&\" \"&M9812&\"                                                                                                                                                         \"&L9813&\" \"&N9813&\" \"&M9813&\"                                                                                                                                             \"&L9814&\" \"&N9814&\" \"&M9814&\"                                                                                                                                                    \"&L9815&\" \"&N9815&\" \"&M9815&\"                                                                                                                                                    \"&L9816&\" \"&N9816&\" \"&M9816&\"                                                                                                                                   \"&L9817&\" \"&N9817&\" \"&M9817&\" \"","v":"Замена оконных блоков 19,5 кв.м                                                                                                                                                                                                                                                                                                                                                                                                                                                                                                                                                                                                                                                                                                                                                                                                                                                                                                                                                                                                                                                                                                                                                                                                                                                                                                                                                                                                                                                                                                                                                                                                                                                                                                                                                                                                                                                                                                                                 "}]
["3.1"]
["3.1",{"$nulls":10},"Замена оконных блоков","кв.м",19.5]
["3.1"]
["3.1"]
["3.1"]
["3.1"]
["3.1"]
["3.1"]
["3.1"]
["3.1"]
["3.1"]
["3.1"]
["3.1"]
["3.1"]
["3.1"]
["4.20","ЗиС","СП","СЭС","SS0000031","Здание сторожки базы СП СЭС","По состоянию","По результатам актов технического осмотра","К","2017-08-01","2017-08-30",{"$f":"L9820&\" \"&N9820&\" \"&M9820&\"                                                                                                                                                                \"&L9821&\" \"&N9821&\" \"&M9821&\"                                                                                                                                       \"&L9822&\" \"&N9822&\" \"&M9822&\"                                                                                                                                   \"&L9823&\" \"&N9823&\" \"&M9823&\"                                                                                                                                           \"&L9824&\" \"&N9824&\" \"&M9824&\"                                                                                                                                         \"&L9825&\" \"&N9825&\" \"&M9825&\"                                                                                                                                           \"&L9826&\" \"&N9826&\" \"&M9826&\"                                                                                                                           \"&L9827&\" \"&N9827&\" \"&M9827&\"                                                                                                                                                 \"&L9828&\" \"&N9828&\" \"&M9828&\"                                                                                                                                                         \"&L9829&\" \"&N9829&\" \"&M9829&\"                                                                                                                                             \"&L9830&\" \"&N9830&\" \"&M9830&\"                                                                                                                                                    \"&L9831&\" \"&N9831&\" \"&M9831&\"                                                                                                                                                    \"&L9832&\" \"&N9832&\" \"&M9832&\"                                                                                                                                   \"&L9833&\" \"&N9833&\" \"&M9833&\" \"","v":"Замена оконных блоков 9,6 кв.м                                                                                                                                                                                                                                                                                                                                                                                                                                                                                                                                                                                                                                                                                                                                                                                                                                                                                                                                                                                                                                                                                                                                                                                                                                                                                                                                                                                                                                                                                                                                                                                                                                                                                                                                                                                                                                                                                                                                 "}]
[]
[{"$nulls":11},"Замена оконных блоков","кв.м",9.6]
{"$rows_empty":13}
["4.21","ЗиС","СП","СЭС","SS0000040","Здание диспетчерского пункта базы СП СЭС","По состоянию","По результатам актов технического осмотра","К","2017-03-01","2017-05-31",{"$f":"L9836&\" \"&N9836&\" \"&M9836&\"                                                                                                                                                                \"&L9837&\" \"&N9837&\" \"&M9837&\"                                                                                                                                       \"&L9838&\" \"&N9838&\" \"&M9838&\"                                                                                                                                   \"&L9839&\" \"&N9839&\" \"&M9839&\"                                                                                                                                           \"&L9840&\" \"&N9840&\" \"&M9840&\"                                                                                                                                         \"&L9841&\" \"&N9841&\" \"&M9841&\"                                                                                                                                           \"&L9842&\" \"&N9842&\" \"&M9842&\"                                                                                                                           \"&L9843&\" \"&N9843&\" \"&M9843&\"                                                                                                                                                 \"&L9844&\" \"&N9844&\" \"&M9844&\"                                                                                                                                                         \"&L9845&\" \"&N9845&\" \"&M9845&\"                                                                                                                                             \"&L9846&\" \"&N9846&\" \"&M9846&\"                                                                                                                                                    \"&L9847&\" \"&N9847&\" \"&M9847&\"                                                                                                                                                    \"&L9848&\" \"&N9848&\" \"&M9848&\"                                                                                                                                   \"&L9849&\" \"&N9849&\" \"&M9849&\" \"","v":"Устройство подвесного потолка типа Армстронг 86 кв.м                                                                                                                                                                                                                                                                                                                                                                                                                                                                                                                                                                                                                                                                                                                                                                                                                                                                                                                                                                                                                                                                                                                                                                                                                                                                                                                                                                                                                                                                                                                                                                                                                                                                                                                                                                                                                                                                                                                                 "}]
[]
[{"$nulls":11},"Устройство подвесного потолка типа Армстронг","кв.м",86]
{"$rows_empty":13}
["4.22","ЗиС","СП","СЭС","SS0000022","Здание гаража № 2","По состоянию","По результатам актов технического осмотра","К","2017-03-01","2017-10-30",{"$f":"L9852&\" \"&N9852&\" \"&M9852&\"                                                                                                                                                                \"&L9853&\" \"&N9853&\" \"&M9853&\"                                                                                                                                       \"&L9854&\" \"&N9854&\" \"&M9854&\"                                                                                                                                   \"&L9855&\" \"&N9855&\" \"&M9855&\"                                                                                                                                           \"&L9856&\" \"&N9856&\" \"&M9856&\"                                                                                                                                         \"&L9857&\" \"&N9857&\" \"&M9857&\"                                                                                                                                           \"&L9858&\" \"&N9858&\" \"&M9858&\"                                                                                                                           \"&L9859&\" \"&N9859&\" \"&M9859&\"                                                                                                                                                 \"&L9860&\" \"&N9860&\" \"&M9860&\"                                                                                                                                                         \"&L9861&\" \"&N9861&\" \"&M9861&\"                                                                                                                                             \"&L9862&\" \"&N9862&\" \"&M9862&\"                                                                                                                                                    \"&L9863&\" \"&N9863&\" \"&M9863&\"                                                                                                                                                    \"&L9864&\" \"&N9864&\" \"&M9864&\"                                                                                                                                   \"&L9865&\" \"&N9865&\" \"&M9865&\" \"","v":"Замена светильников, розеток, выключателей 62 шт                                                                                                                                                                                                                                                                                                                                                                                                                                                                                                                                                                                                                                                                                                                                                                                                                                                                                                                                                                                                                                                                                                                                                                                                                                                                                                                                                                                                                                                                                                                                                                                                                                                                                                                                                                                                                                                                                                                                 "}]
["3.2"]
["3.2",{"$nulls":10},"Замена светильников, розеток, выключателей","шт",62]
["3.2"]
["3.2"]
["3.2"]
["3.2"]
["3.2"]
["3.2"]
["3.2"]
["3.2"]
["3.2"]
["3.2"]
["3.2"]
["3.2"]
["3.2"]
["4.23","ЗиС","СП","СЭС","SS0000023","Здание главного корпуса электростанции","По состоянию","По результатам актов технического осмотра","К","2017-03-01","2017-10-30",{"$f":"L9868&\" \"&N9868&\" \"&M9868&\"                                                                                                                                                                \"&L9869&\" \"&N9869&\" \"&M9869&\"                                                                                                                                       \"&L9870&\" \"&N9870&\" \"&M9870&\"                                                                                                                                   \"&L9871&\" \"&N9871&\" \"&M9871&\"                                                                                                                                           \"&L9872&\" \"&N9872&\" \"&M9872&\"                                                                                                                                         \"&L9873&\" \"&N9873&\" \"&M9873&\"                                                                                                                                           \"&L9874&\" \"&N9874&\" \"&M9874&\"                                                                                                                           \"&L9875&\" \"&N9875&\" \"&M9875&\"                                                                                                                                                 \"&L9876&\" \"&N9876&\" \"&M9876&\"                                                                                                                                                         \"&L9877&\" \"&N9877&\" \"&M9877&\"                                                                                                                                             \"&L9878&\" \"&N9878&\" \"&M9878&\"                                                                                                                                                    \"&L9879&\" \"&N9879&\" \"&M9879&\"                                                                                                                                                    \"&L9880&\" \"&N9880&\" \"&M9880&\"                                                                                                                                   \"&L9881&\" \"&N9881&\" \"&M9881&\" \"","v":"Замена светильников, розеток, выключателей 27 шт                                                                                                                                                                                                                                                                                                                                                                                                                                                                                                                                                                                                                                                                                                                                                                                                                                                                                                                                                                                                                                                                                                                                                                                                                                                                                                                                                                                                                                                                                                                                                                                                                                                                                                                                                                                                                                                                                                                                 "}]
["3.2"]
["3.2",{"$nulls":10},"Замена светильников, розеток, выключателей","шт",27]
["3.2"]
["3.2"]
["3.2"]
["3.2"]
["3.2"]
["3.2"]
["3.2"]
["3.2"]
["3.2"]
["3.2"]
["3.2"]
["3.2"]
["3.2"]
["4.24","ПС-110","Зейский","СЭС","SS0000383","ПС Горная","По состоянию","По результатам актов технического осмотра","К","2017-09-01","2017-09-30",{"$f":"L9884&\" \"&N9884&\" \"&M9884&\"                                                                                                                                                                \"&L9885&\" \"&N9885&\" \"&M9885&\"                                                                                                                                       \"&L9886&\" \"&N9886&\" \"&M9886&\"                                                                                                                                   \"&L9887&\" \"&N9887&\" \"&M9887&\"                                                                                                                                           \"&L9888&\" \"&N9888&\" \"&M9888&\"                                                                                                                                         \"&L9889&\" \"&N9889&\" \"&M9889&\"                                                                                                                                           \"&L9890&\" \"&N9890&\" \"&M9890&\"                                                                                                                           \"&L9891&\" \"&N9891&\" \"&M9891&\"                                                                                                                                                 \"&L9892&\" \"&N9892&\" \"&M9892&\"                                                                                                                                                         \"&L9893&\" \"&N9893&\" \"&M9893&\"                                                                                                                                             \"&L9894&\" \"&N9894&\" \"&M9894&\"                                                                                                                                                    \"&L9895&\" \"&N9895&\" \"&M9895&\"                                                                                                                                                    \"&L9896&\" \"&N9896&\" \"&M9896&\"                                                                                                                                   \"&L9897&\" \"&N9897&\" \"&M9897&\" \"","v":"Замена оконных блоков в помещении аккумуляторной 11,2 кв.м                                                                                                                                                                                                                                                                                                                                                                                                                                                                                                                                                                                                                                                                                                                                                                                                                                                                                                                                                                                                                                                                                                                                                                                                                                                                                                                                                                                                                                                                                                                                                                                                                                                                                                                                                                                                                                                                                                                                 "}]
["3.2"]
["3.2",{"$nulls":10},"Замена оконных блоков в помещении аккумуляторной","кв.м",11.2]
["3.2"]
["3.2"]
["3.2"]
["3.2"]
["3.2"]
["3.2"]
["3.2"]
["3.2"]
["3.2"]
["3.2"]
["3.2"]
["3.2"]
["3.2"]
["4.25","ТП","Зейский","СЭС","SS0000365","ТП № 1 п. Горный","По состоянию","По результатам актов технического осмотра","К","2017-05-01","2017-09-30",{"$f":"L9900&\" \"&N9900&\" \"&M9900&\"                                                                                                                                                                \"&L9901&\" \"&N9901&\" \"&M9901&\"                                                                                                                                       \"&L9902&\" \"&N9902&\" \"&M9902&\"                                                                                                                                   \"&L9903&\" \"&N9903&\" \"&M9903&\"                                                                                                                                           \"&L9904&\" \"&N9904&\" \"&M9904&\"                                                                                                                                         \"&L9905&\" \"&N9905&\" \"&M9905&\"                                                                                                                                           \"&L9906&\" \"&N9906&\" \"&M9906&\"                                                                                                                           \"&L9907&\" \"&N9907&\" \"&M9907&\"                                                                                                                                                 \"&L9908&\" \"&N9908&\" \"&M9908&\"                                                                                                                                                         \"&L9909&\" \"&N9909&\" \"&M9909&\"                                                                                                                                             \"&L9910&\" \"&N9910&\" \"&M9910&\"                                                                                                                                                    \"&L9911&\" \"&N9911&\" \"&M9911&\"                                                                                                                                                    \"&L9912&\" \"&N9912&\" \"&M9912&\"                                                                                                                                   \"&L9913&\" \"&N9913&\" \"&M9913&\" \"","v":"Ремонт кровли 46 кв.м                                                                                                                                                                Замена дверей 2 шт                                                                                                                                                                                                                                                                                                                                                                                                                                                                                                                                                                                                                                                                                                                                                                                                                                                                                                                                                                                                                                                                                                                                                                                                                                                                                                                                                                                                                                                                                                                                                                                                                                                                                                                                                               "}]
["3.2"]
["3.2",{"$nulls":10},"Ремонт кровли","кв.м",46]
["3.2",{"$nulls":10},"Замена дверей","шт",2]
["3.2"]
["3.2"]
["3.2"]
["3.2"]
["3.2"]
["3.2"]
["3.2"]
["3.2"]
["3.2"]
["3.2"]
["3.2"]
["3.2"]
["4.26","ТП","Зейский","СЭС","SS0000366","ТП № 3 п. Горный","По состоянию","По результатам актов технического осмотра","К","2017-05-01","2017-09-30",{"$f":"L9916&\" \"&N9916&\" \"&M9916&\"                                                                                                                                                                \"&L9917&\" \"&N9917&\" \"&M9917&\"                                                                                                                                       \"&L9918&\" \"&N9918&\" \"&M9918&\"                                                                                                                                   \"&L9919&\" \"&N9919&\" \"&M9919&\"                                                                                                                                           \"&L9920&\" \"&N9920&\" \"&M9920&\"                                                                                                                                         \"&L9921&\" \"&N9921&\" \"&M9921&\"                                                                                                                                           \"&L9922&\" \"&N9922&\" \"&M9922&\"                                                                                                                           \"&L9923&\" \"&N9923&\" \"&M9923&\"                                                                                                                                                 \"&L9924&\" \"&N9924&\" \"&M9924&\"                                                                                                                                                         \"&L9925&\" \"&N9925&\" \"&M9925&\"                                                                                                                                             \"&L9926&\" \"&N9926&\" \"&M9926&\"                                                                                                                                                    \"&L9927&\" \"&N9927&\" \"&M9927&\"                                                                                                                                                    \"&L9928&\" \"&N9928&\" \"&M9928&\"                                                                                                                                   \"&L9929&\" \"&N9929&\" \"&M9929&\" \"","v":"Ремонт кровли 46 кв.м                                                                                                                                                                Замена дверей 2 шт                                                                                                                                                                                                                                                                                                                                                                                                                                                                                                                                                                                                                                                                                                                                                                                                                                                                                                                                                                                                                                                                                                                                                                                                                                                                                                                                                                                                                                                                                                                                                                                                                                                                                                                                                               "}]
["3.2"]
["3.2",{"$nulls":10},"Ремонт кровли","кв.м",46]
["3.2",{"$nulls":10},"Замена дверей","шт",2]
["3.2"]
["3.2"]
["3.2"]
["3.2"]
["3.2"]
["3.2"]
["3.2"]
["3.2"]
["3.2"]
["3.2"]
["3.2"]
["3.2"]
["4.27","ТП","Зейский","СЭС","SS0000367","ТП № 4 п. Горный","По состоянию","По результатам актов технического осмотра","К","2017-05-01","2017-09-30",{"$f":"L9932&\" \"&N9932&\" \"&M9932&\"                                                                                                                                                                \"&L9933&\" \"&N9933&\" \"&M9933&\"                                                                                                                                       \"&L9934&\" \"&N9934&\" \"&M9934&\"                                                                                                                                   \"&L9935&\" \"&N9935&\" \"&M9935&\"                                                                                                                                           \"&L9936&\" \"&N9936&\" \"&M9936&\"                                                                                                                                         \"&L9937&\" \"&N9937&\" \"&M9937&\"                                                                                                                                           \"&L9938&\" \"&N9938&\" \"&M9938&\"                                                                                                                           \"&L9939&\" \"&N9939&\" \"&M9939&\"                                                                                                                                                 \"&L9940&\" \"&N9940&\" \"&M9940&\"                                                                                                                                                         \"&L9941&\" \"&N9941&\" \"&M9941&\"                                                                                                                                             \"&L9942&\" \"&N9942&\" \"&M9942&\"                                                                                                                                                    \"&L9943&\" \"&N9943&\" \"&M9943&\"                                                                                                                                                    \"&L9944&\" \"&N9944&\" \"&M9944&\"                                                                                                                                   \"&L9945&\" \"&N9945&\" \"&M9945&\" \"","v":"Ремонт кровли 46 кв.м                                                                                                                                                                Замена дверей 2 шт                                                                                                                                                                                                                                                                                                                                                                                                                                                                                                                                                                                                                                                                                                                                                                                                                                                                                                                                                                                                                                                                                                                                                                                                                                                                                                                                                                                                                                                                                                                                                                                                                                                                                                                                                               "}]
["3.2"]
["3.2",{"$nulls":10},"Ремонт кровли","кв.м",46]
["3.2",{"$nulls":10},"Замена дверей","шт",2]
["3.2"]
["3.2"]
["3.2"]
["3.2"]
["3.2"]
["3.2"]
["3.2"]
["3.2"]
["3.2"]
["3.2"]
["3.2"]
["3.2"]
["4.28","ПС-35","Сковородинский","СЭС","SS0000399","Здание ПС Строительная","По состоянию","По результатам актов технического осмотра","К","2017-07-01","2017-08-31",{"$f":"L9948&\" \"&N9948&\" \"&M9948&\"                                                                                                                                                                \"&L9949&\" \"&N9949&\" \"&M9949&\"                                                                                                                                       \"&L9950&\" \"&N9950&\" \"&M9950&\"                                                                                                                                   \"&L9951&\" \"&N9951&\" \"&M9951&\"                                                                                                                                           \"&L9952&\" \"&N9952&\" \"&M9952&\"                                                                                                                                         \"&L9953&\" \"&N9953&\" \"&M9953&\"                                                                                                                                           \"&L9954&\" \"&N9954&\" \"&M9954&\"                                                                                                                           \"&L9955&\" \"&N9955&\" \"&M9955&\"                                                                                                                                                 \"&L9956&\" \"&N9956&\" \"&M9956&\"                                                                                                                                                         \"&L9957&\" \"&N9957&\" \"&M9957&\"                                                                                                                                             \"&L9958&\" \"&N9958&\" \"&M9958&\"                                                                                                                                                    \"&L9959&\" \"&N9959&\" \"&M9959&\"                                                                                                                                                    \"&L9960&\" \"&N9960&\" \"&M9960&\"                                                                                                                                   \"&L9961&\" \"&N9961&\" \"&M9961&\" \"","v":"Ремонт кровли  390 кв.м                                                                                                                                                                                                                                                                                                                                                                                                                                                                                                                                                                                                                                                                                                                                                                                                                                                                                                                                                                                                                                                                                                                                                                                                                                                                                                                                                                                                                                                                                                                                                                                                                                                                                                                                                                                                                                                                                                                                 "}]
["3.2"]
["3.2",{"$nulls":10},"Ремонт кровли ","кв.м",390]
["3.2"]
["3.2"]
["3.2"]
["3.2"]
["3.2"]
["3.2"]
["3.2"]
["3.2"]
["3.2"]
["3.2"]
["3.2"]
["3.2"]
["3.2"]
["4.29","ЗиС","СП","СЭС","SS0000031, SS0000028, SS0000026, SS0000023, SS0000022, SS0000041, SS0000040, SS0000030","Здания базы СП СЭС","По состоянию","По результатам актов технического осмотра","К","2017-06-01","2017-08-31",{"$f":"L9964&\" \"&N9964&\" \"&M9964&\"                                                                                                                                                                \"&L9965&\" \"&N9965&\" \"&M9965&\"                                                                                                                                       \"&L9966&\" \"&N9966&\" \"&M9966&\"                                                                                                                                   \"&L9967&\" \"&N9967&\" \"&M9967&\"                                                                                                                                           \"&L9968&\" \"&N9968&\" \"&M9968&\"                                                                                                                                         \"&L9969&\" \"&N9969&\" \"&M9969&\"                                                                                                                                           \"&L9970&\" \"&N9970&\" \"&M9970&\"                                                                                                                           \"&L9971&\" \"&N9971&\" \"&M9971&\"                                                                                                                                                 \"&L9972&\" \"&N9972&\" \"&M9972&\"                                                                                                                                                         \"&L9973&\" \"&N9973&\" \"&M9973&\"                                                                                                                                             \"&L9974&\" \"&N9974&\" \"&M9974&\"                                                                                                                                                    \"&L9975&\" \"&N9975&\" \"&M9975&\"                                                                                                                                                    \"&L9976&\" \"&N9976&\" \"&M9976&\"                                                                                                                                   \"&L9977&\" \"&N9977&\" \"&M9977&\" \"","v":"Замена радиаторов чугунных 70 шт                                                                                                                                                                Замена стояков 297 м                                                                                                                                       Ремонт трубопровода отопления 22 м                                                                                                                                                                                                                                                                                                                                                                                                                                                                                                                                                                                                                                                                                                                                                                                                                                                                                                                                                                                                                                                                                                                                                                                                                                                                                                                                                                                                                                                                                                                                                                                                                      "}]
[]
[{"$nulls":11},"Замена радиаторов чугунных","шт",70]
[{"$nulls":11},"Замена стояков","м",297]
[{"$nulls":11},"Ремонт трубопровода отопления","м",22]
{"$rows_empty":13}
[5,{"$nulls":4},"Транспортные средства"]
["5.1","ТС","СП","СЭС","AS0000993","БКМ-317-01 А305МВ","По состоянию",null,"К","2017-04-01","2017-10-31",{"$f":"L9983&\" \"&N9983&\" \"&M9983&\"                                                                                                                                                                \"&L9984&\" \"&N9984&\" \"&M9984&\"                                                                                                                                       \"&L9985&\" \"&N9985&\" \"&M9985&\"                                                                                                                                   \"&L9986&\" \"&N9986&\" \"&M9986&\"                                                                                                                                           \"&L9987&\" \"&N9987&\" \"&M9987&\"                                                                                                                                         \"&L9988&\" \"&N9988&\" \"&M9988&\"                                                                                                                                           \"&L9989&\" \"&N9989&\" \"&M9989&\"                                                                                                                           \"&L9990&\" \"&N9990&\" \"&M9990&\"                                                                                                                                                 \"&L9991&\" \"&N9991&\" \"&M9991&\"                                                                                                                                                         \"&L9992&\" \"&N9992&\" \"&M9992&\"                                                                                                                                             \"&L9993&\" \"&N9993&\" \"&M9993&\"                                                                                                                                                    \"&L9994&\" \"&N9994&\" \"&M9994&\"                                                                                                                                                    \"&L9995&\" \"&N9995&\" \"&M9995&\"                                                                                                                                   \"&L9996&\" \"&N9996&\" \"&M9996&\" \"","v":"Замена забурников 3 шт                                                                                                                                                                Замена резцов 10 шт                                                                                                                                                                                                                                                                                                                                                                                                                                                                                                                                                                                                                                                                                                                                                                                                                                                                                                                                                                                                                                                                                                                                                                                                                                                                                                                                                                                                                                                                                                                                                                                                                                                                                                                                                               "}]
[]
[{"$nulls":11},"Замена забурников","шт",3]
[{"$nulls":11},"Замена резцов","шт",10]
{"$rows_empty":12}
["5.2","ТС","СП","СЭС","AS0002381","БКМ-317-01 А571УУ","По состоянию",null,"Т","2017-04-01","2017-10-31",{"$f":"L9999&\" \"&N9999&\" \"&M9999&\"                                                                                                                                                                \"&L10000&\" \"&N10000&\" \"&M10000&\"                                                                                                                                       \"&L10001&\" \"&N10001&\" \"&M10001&\"                                                                                                                                   \"&L10002&\" \"&N10002&\" \"&M10002&\"                                                                                                                                           \"&L10003&\" \"&N10003&\" \"&M10003&\"                                                                                                                                         \"&L10004&\" \"&N10004&\" \"&M10004&\"                                                                                                                                           \"&L10005&\" \"&N10005&\" \"&M10005&\"                                                                                                                           \"&L10006&\" \"&N10006&\" \"&M10006&\"                                                                                                                                                 \"&L10007&\" \"&N10007&\" \"&M10007&\"                                                                                                                                                         \"&L10008&\" \"&N10008&\" \"&M10008&\"                                                                                                                                             \"&L10009&\" \"&N10009&\" \"&M10009&\"                                                                                                                                                    \"&L10010&\" \"&N10010&\" \"&M10010&\"                                                                                                                                                    \"&L10011&\" \"&N10011&\" \"&M10011&\"                                                                                                                                   \"&L10012&\" \"&N10012&\" \"&M10012&\" \"","v":"Замена забурников 3 шт                                                                                                                                                                Замена резцов 10 шт                                                                                                                                       Замена коробки отбора мощности 1 шт                                                                                                                                                                                                                                                                                                                                                                                                                                                                                                                                                                                                                                                                                                                                                                                                                                                                                                                                                                                                                                                                                                                                                                                                                                                                                                                                                                                                                                                                                                                                                                                                                      "}]
[]
[{"$nulls":11},"Замена забурников","шт",3]
[{"$nulls":11},"Замена резцов","шт",10]
[{"$nulls":11},"Замена коробки отбора мощности","шт",1]
{"$rows_empty":11}
["5.3","ТС","СП","СЭС","SS0000434","ISUZU-FORWARD Р389СТ","По состоянию",null,"Т","2017-04-01","2017-10-31",{"$f":"L10015&\" \"&N10015&\" \"&M10015&\"                                                                                                                                                                \"&L10016&\" \"&N10016&\" \"&M10016&\"                                                                                                                                       \"&L10017&\" \"&N10017&\" \"&M10017&\"                                                                                                                                   \"&L10018&\" \"&N10018&\" \"&M10018&\"                                                                                                                                           \"&L10019&\" \"&N10019&\" \"&M10019&\"                                                                                                                                         \"&L10020&\" \"&N10020&\" \"&M10020&\"                                                                                                                                           \"&L10021&\" \"&N10021&\" \"&M10021&\"                                                                                                                           \"&L10022&\" \"&N10022&\" \"&M10022&\"                                                                                                                                                 \"&L10023&\" \"&N10023&\" \"&M10023&\"                                                                                                                                                         \"&L10024&\" \"&N10024&\" \"&M10024&\"                                                                                                                                             \"&L10025&\" \"&N10025&\" \"&M10025&\"                                                                                                                                                    \"&L10026&\" \"&N10026&\" \"&M10026&\"                                                                                                                                                    \"&L10027&\" \"&N10027&\" \"&M10027&\"                                                                                                                                   \"&L10028&\" \"&N10028&\" \"&M10028&\" \"","v":"Замена забурников 3 шт                                                                                                                                                                Замена резцов 25 шт                                                                                                                                                                                                                                                                                                                                                                                                                                                                                                                                                                                                                                                                                                                                                                                                                                                                                                                                                                                                                                                                                                                                                                                                                                                                                                                                                                                                                                                                                                                                                                                                                                                                                                                                                               "}]
[]
[{"$nulls":11},"Замена забурников","шт",3]
[{"$nulls":11},"Замена резцов","шт",25]
{"$rows_empty":12}
["5.4","ТС","СП","СЭС","AS0006539","КАМАЗ 43502-45 МКМ- 200К Е 524 СХ","По состоянию",null,"Т","2017-04-01","2017-10-31",{"$f":"L10031&\" \"&N10031&\" \"&M10031&\"                                                                                                                                                                \"&L10032&\" \"&N10032&\" \"&M10032&\"                                                                                                                                       \"&L10033&\" \"&N10033&\" \"&M10033&\"                                                                                                                                   \"&L10034&\" \"&N10034&\" \"&M10034&\"                                                                                                                                           \"&L10035&\" \"&N10035&\" \"&M10035&\"                                                                                                                                         \"&L10036&\" \"&N10036&\" \"&M10036&\"                                                                                                                                           \"&L10037&\" \"&N10037&\" \"&M10037&\"                                                                                                                           \"&L10038&\" \"&N10038&\" \"&M10038&\"                                                                                                                                                 \"&L10039&\" \"&N10039&\" \"&M10039&\"                                                                                                                                                         \"&L10040&\" \"&N10040&\" \"&M10040&\"                                                                                                                                             \"&L10041&\" \"&N10041&\" \"&M10041&\"                                                                                                                                                    \"&L10042&\" \"&N10042&\" \"&M10042&\"                                                                                                                                                    \"&L10043&\" \"&N10043&\" \"&M10043&\"                                                                                                                                   \"&L10044&\" \"&N10044&\" \"&M10044&\" \"","v":"Замена забурников 3 шт                                                                                                                                                                Замена резцов 10 шт                                                                                                                                                                                                                                                                                                                                                                                                                                                                                                                                                                                                                                                                                                                                                                                                                                                                                                                                                                                                                                                                                                                                                                                                                                                                                                                                                                                                                                                                                                                                                                                                                                                                                                                                                               "}]
[]
[{"$nulls":11},"Замена забурников","шт",3]
[{"$nulls":11},"Замена резцов","шт",10]
{"$rows_empty":12}
["5.5","ТС","СП","СЭС","AS0001908","УРАЛ-4320МКМ-200 А996ХН","По состоянию",null,"Т","2017-04-01","2017-10-31",{"$f":"L10047&\" \"&N10047&\" \"&M10047&\"                                                                                                                                                                \"&L10048&\" \"&N10048&\" \"&M10048&\"                                                                                                                                       \"&L10049&\" \"&N10049&\" \"&M10049&\"                                                                                                                                   \"&L10050&\" \"&N10050&\" \"&M10050&\"                                                                                                                                           \"&L10051&\" \"&N10051&\" \"&M10051&\"                                                                                                                                         \"&L10052&\" \"&N10052&\" \"&M10052&\"                                                                                                                                           \"&L10053&\" \"&N10053&\" \"&M10053&\"                                                                                                                           \"&L10054&\" \"&N10054&\" \"&M10054&\"                                                                                                                                                 \"&L10055&\" \"&N10055&\" \"&M10055&\"                                                                                                                                                         \"&L10056&\" \"&N10056&\" \"&M10056&\"                                                                                                                                             \"&L10057&\" \"&N10057&\" \"&M10057&\"                                                                                                                                                    \"&L10058&\" \"&N10058&\" \"&M10058&\"                                                                                                                                                    \"&L10059&\" \"&N10059&\" \"&M10059&\"                                                                                                                                   \"&L10060&\" \"&N10060&\" \"&M10060&\" \"","v":"Замена забурников 3 шт                                                                                                                                                                Замена резцов 10 шт                                                                                                                                                                                                                                                                                                                                                                                                                                                                                                                                                                                                                                                                                                                                                                                                                                                                                                                                                                                                                                                                                                                                                                                                                                                                                                                                                                                                                                                                                                                                                                                                                                                                                                                                                               "}]
[]
[{"$nulls":11},"Замена забурников","шт",3]
[{"$nulls":11},"Замена резцов","шт",10]
{"$rows_empty":12}
["5.6","ТС","СП","СЭС","AS0001753","УАЗ-390945  А168УК","По состоянию",null,"К","2017-04-01","2017-10-31",{"$f":"L10063&\" \"&N10063&\" \"&M10063&\"                                                                                                                                                                \"&L10064&\" \"&N10064&\" \"&M10064&\"                                                                                                                                       \"&L10065&\" \"&N10065&\" \"&M10065&\"                                                                                                                                   \"&L10066&\" \"&N10066&\" \"&M10066&\"                                                                                                                                           \"&L10067&\" \"&N10067&\" \"&M10067&\"                                                                                                                                         \"&L10068&\" \"&N10068&\" \"&M10068&\"                                                                                                                                           \"&L10069&\" \"&N10069&\" \"&M10069&\"                                                                                                                           \"&L10070&\" \"&N10070&\" \"&M10070&\"                                                                                                                                                 \"&L10071&\" \"&N10071&\" \"&M10071&\"                                                                                                                                                         \"&L10072&\" \"&N10072&\" \"&M10072&\"                                                                                                                                             \"&L10073&\" \"&N10073&\" \"&M10073&\"                                                                                                                                                    \"&L10074&\" \"&N10074&\" \"&M10074&\"                                                                                                                                                    \"&L10075&\" \"&N10075&\" \"&M10075&\"                                                                                                                                   \"&L10076&\" \"&N10076&\" \"&M10076&\" \"","v":"                                                                                                                                                                                                                                                                                                                                                                                                                                                                                                                                                                                                                                                                                                                                        Ремонт мостов 2 шт                                                                                                                                                                                                                                                                                                                                                                                                                                                                                                                                                                                                                                                                                                                                                                                                                                                                                                                                                                                                                                                                                                                                                                                         "}]
[]
[]
[]
[]
[]
[]
[{"$nulls":11},"Ремонт мостов","шт",2]
{"$rows_empty":8}
["5.7","ТС","СП","СЭС","AS0000267","УАЗ-220694 А189ЕВ","По состоянию",null,"К","2017-04-01","2017-10-31",{"$f":"L10079&\" \"&N10079&\" \"&M10079&\"                                                                                                                                                                \"&L10080&\" \"&N10080&\" \"&M10080&\"                                                                                                                                       \"&L10081&\" \"&N10081&\" \"&M10081&\"                                                                                                                                   \"&L10082&\" \"&N10082&\" \"&M10082&\"                                                                                                                                           \"&L10083&\" \"&N10083&\" \"&M10083&\"                                                                                                                                         \"&L10084&\" \"&N10084&\" \"&M10084&\"                                                                                                                                           \"&L10085&\" \"&N10085&\" \"&M10085&\"                                                                                                                           \"&L10086&\" \"&N10086&\" \"&M10086&\"                                                                                                                                                 \"&L10087&\" \"&N10087&\" \"&M10087&\"                                                                                                                                                         \"&L10088&\" \"&N10088&\" \"&M10088&\"                                                                                                                                             \"&L10089&\" \"&N10089&\" \"&M10089&\"                                                                                                                                                    \"&L10090&\" \"&N10090&\" \"&M10090&\"                                                                                                                                                    \"&L10091&\" \"&N10091&\" \"&M10091&\"                                                                                                                                   \"&L10092&\" \"&N10092&\" \"&M10092&\" \"","v":"                                                                                                                                                                  Ремонт мостов 2 шт                                                                                                                                                                                                                                                                                                                                                                                                                                                                                                                                                                                                                                                                                                                                                                                                                                                                                                                                                                                                                                                                                                                                                                                                                                                                                                                                                                                                                                                                                                                                                                                                                                                                                                                                                               "}]
[]
[]
[{"$nulls":11},"Ремонт мостов","шт",2]
{"$rows_empty":12}
["5.8","ТС","СП","СЭС","AS0001562","УАЗ PATRIOT В111 КТ","По состоянию",null,"К","2017-04-01","2017-10-31",{"$f":"L10095&\" \"&N10095&\" \"&M10095&\"                                                                                                                                                                \"&L10096&\" \"&N10096&\" \"&M10096&\"                                                                                                                                       \"&L10097&\" \"&N10097&\" \"&M10097&\"                                                                                                                                   \"&L10098&\" \"&N10098&\" \"&M10098&\"                                                                                                                                           \"&L10099&\" \"&N10099&\" \"&M10099&\"                                                                                                                                         \"&L10100&\" \"&N10100&\" \"&M10100&\"                                                                                                                                           \"&L10101&\" \"&N10101&\" \"&M10101&\"                                                                                                                           \"&L10102&\" \"&N10102&\" \"&M10102&\"                                                                                                                                                 \"&L10103&\" \"&N10103&\" \"&M10103&\"                                                                                                                                                         \"&L10104&\" \"&N10104&\" \"&M10104&\"                                                                                                                                             \"&L10105&\" \"&N10105&\" \"&M10105&\"                                                                                                                                                    \"&L10106&\" \"&N10106&\" \"&M10106&\"                                                                                                                                                    \"&L10107&\" \"&N10107&\" \"&M10107&\"                                                                                                                                   \"&L10108&\" \"&N10108&\" \"&M10108&\" \"","v":"Ремонт двигателя с заменой 1 шт                                                                                                                                                                                                                                                                                                                                                                                                                                                                                                                                                                                                                                                                                                                                                                                                                                                                                                                                                                                                                                                                                                                                                                                                                                                                                                                                                                                                                                                                                                                                                                                                                                                                                                                                                                                                                                                                                                                                 "}]
[]
[{"$nulls":11},"Ремонт двигателя с заменой","шт",1]
{"$rows_empty":13}
["5.9","ТС","СП","СЭС","SS0000790","Вездеход ГТТ 1629 АУ","По состоянию",null,"К","2017-04-01","2017-10-31",{"$f":"L10111&\" \"&N10111&\" \"&M10111&\"                                                                                                                                                                \"&L10112&\" \"&N10112&\" \"&M10112&\"                                                                                                                                       \"&L10113&\" \"&N10113&\" \"&M10113&\"                                                                                                                                   \"&L10114&\" \"&N10114&\" \"&M10114&\"                                                                                                                                           \"&L10115&\" \"&N10115&\" \"&M10115&\"                                                                                                                                         \"&L10116&\" \"&N10116&\" \"&M10116&\"                                                                                                                                           \"&L10117&\" \"&N10117&\" \"&M10117&\"                                                                                                                           \"&L10118&\" \"&N10118&\" \"&M10118&\"                                                                                                                                                 \"&L10119&\" \"&N10119&\" \"&M10119&\"                                                                                                                                                         \"&L10120&\" \"&N10120&\" \"&M10120&\"                                                                                                                                             \"&L10121&\" \"&N10121&\" \"&M10121&\"                                                                                                                                                    \"&L10122&\" \"&N10122&\" \"&M10122&\"                                                                                                                                                    \"&L10123&\" \"&N10123&\" \"&M10123&\"                                                                                                                                   \"&L10124&\" \"&N10124&\" \"&M10124&\" \"","v":"Ремонт гусениц 1 компл.                                                                                                                                                                Ремонт катков опорных 4 шт                                                                                                                                       Ремонт ведущих колес 2 шт                                                                                                                                                                                                                                                                                                                                                                                                                                                                                                                                                                                                                                                                                                                                                                                                                                                                                                                                                                                                                                                                                                                                                                                                                                                                                                                                                                                                                                                                                                                                                                                                                      "}]
[]
[{"$nulls":11},"Ремонт гусениц","компл.",1]
[{"$nulls":11},"Ремонт катков опорных","шт",4]
[{"$nulls":11},"Ремонт ведущих колес","шт",2]
{"$rows_empty":11}
["5.10","ТС","СП","СЭС","AS0004520","Вездеход ТМ-140 3991АК","По состоянию",null,"К","2017-04-01","2017-10-31",{"$f":"L10127&\" \"&N10127&\" \"&M10127&\"                                                                                                                                                                \"&L10128&\" \"&N10128&\" \"&M10128&\"                                                                                                                                       \"&L10129&\" \"&N10129&\" \"&M10129&\"                                                                                                                                   \"&L10130&\" \"&N10130&\" \"&M10130&\"                                                                                                                                           \"&L10131&\" \"&N10131&\" \"&M10131&\"                                                                                                                                         \"&L10132&\" \"&N10132&\" \"&M10132&\"                                                                                                                                           \"&L10133&\" \"&N10133&\" \"&M10133&\"                                                                                                                           \"&L10134&\" \"&N10134&\" \"&M10134&\"                                                                                                                                                 \"&L10135&\" \"&N10135&\" \"&M10135&\"                                                                                                                                                         \"&L10136&\" \"&N10136&\" \"&M10136&\"                                                                                                                                             \"&L10137&\" \"&N10137&\" \"&M10137&\"                                                                                                                                                    \"&L10138&\" \"&N10138&\" \"&M10138&\"                                                                                                                                                    \"&L10139&\" \"&N10139&\" \"&M10139&\"                                                                                                                                   \"&L10140&\" \"&N10140&\" \"&M10140&\" \"","v":"Ремонт бортового редуктора с заменой 2 шт                                                                                                                                                                                                                                                                                                                                                                                                                                                                                                                                                                                                                                                                                                                                                                                                                                                                                                                                                                                                                                                                                                                                                                                                                                                                                                                                                                                                                                                                                                                                                                                                                                                                                                                                                                                                                                                                                                                                 "}]
[]
[{"$nulls":11},"Ремонт бортового редуктора с заменой","шт",2]
{"$rows_empty":13}
["5.11","ТС","СП","СЭС","SS0000814","КАМАЗ-54115N Р 243 СТ","По состоянию",null,"К","2017-04-01","2017-10-31",{"$f":"L10143&\" \"&N10143&\" \"&M10143&\"                                                                                                                                                                \"&L10144&\" \"&N10144&\" \"&M10144&\"                                                                                                                                       \"&L10145&\" \"&N10145&\" \"&M10145&\"                                                                                                                                   \"&L10146&\" \"&N10146&\" \"&M10146&\"                                                                                                                                           \"&L10147&\" \"&N10147&\" \"&M10147&\"                                                                                                                                         \"&L10148&\" \"&N10148&\" \"&M10148&\"                                                                                                                                           \"&L10149&\" \"&N10149&\" \"&M10149&\"                                                                                                                           \"&L10150&\" \"&N10150&\" \"&M10150&\"                                                                                                                                                 \"&L10151&\" \"&N10151&\" \"&M10151&\"                                                                                                                                                         \"&L10152&\" \"&N10152&\" \"&M10152&\"                                                                                                                                             \"&L10153&\" \"&N10153&\" \"&M10153&\"                                                                                                                                                    \"&L10154&\" \"&N10154&\" \"&M10154&\"                                                                                                                                                    \"&L10155&\" \"&N10155&\" \"&M10155&\"                                                                                                                                   \"&L10156&\" \"&N10156&\" \"&M10156&\" \"","v":"Ремонт редуктора моста 2 шт                                                                                                                                                                                                                                                                                                                                                                                                                                                                                                                                                                                                                                                                                                                                                                                                                                                                                                                                                                                                                                                                                                                                                                                                                                                                                                                                                                                                                                                                                                                                                                                                                                                                                                                                                                                                                                                                                                                                 "}]
[]
[{"$nulls":11},"Ремонт редуктора моста","шт",2]
{"$rows_empty":13}
["5.12","ТС","СП","СЭС","SS0000423","УРАЛ-555701 КС-3574  К 725 МО","По состоянию",null,"К","2017-04-01","2017-10-31",{"$f":"L10159&\" \"&N10159&\" \"&M10159&\"                                                                                                                                                                \"&L10160&\" \"&N10160&\" \"&M10160&\"                                                                                                                                       \"&L10161&\" \"&N10161&\" \"&M10161&\"                                                                                                                                   \"&L10162&\" \"&N10162&\" \"&M10162&\"                                                                                                                                           \"&L10163&\" \"&N10163&\" \"&M10163&\"                                                                                                                                         \"&L10164&\" \"&N10164&\" \"&M10164&\"                                                                                                                                           \"&L10165&\" \"&N10165&\" \"&M10165&\"                                                                                                                           \"&L10166&\" \"&N10166&\" \"&M10166&\"                                                                                                                                                 \"&L10167&\" \"&N10167&\" \"&M10167&\"                                                                                                                                                         \"&L10168&\" \"&N10168&\" \"&M10168&\"                                                                                                                                             \"&L10169&\" \"&N10169&\" \"&M10169&\"                                                                                                                                                    \"&L10170&\" \"&N10170&\" \"&M10170&\"                                                                                                                                                    \"&L10171&\" \"&N10171&\" \"&M10171&\"                                                                                                                                   \"&L10172&\" \"&N10172&\" \"&M10172&\" \"","v":"Реионт редуктора 3 шт                                                                                                                                                                Ремонт ступицы 6 шт                                                                                                                                                                                                                                                                                                                                                                                                                                                                                                                                                                                                                                                                                                                                                                                                                                                                                                                                                                                                                                                                                                                                                                                                                                                                                                                                                                                                                                                                                                                                                                                                                                                                                                                                                               "}]
[]
[{"$nulls":11},"Реионт редуктора","шт",3]
[{"$nulls":11},"Ремонт ступицы","шт",6]
{"$rows_empty":12}
["5.13","ТС","СП","СЭС","SS0000803","Вездеход  ГАЗ-34037  1628 АУ","По состоянию",null,"К","2017-04-01","2017-10-31",{"$f":"L10175&\" \"&N10175&\" \"&M10175&\"                                                                                                                                                                \"&L10176&\" \"&N10176&\" \"&M10176&\"                                                                                                                                       \"&L10177&\" \"&N10177&\" \"&M10177&\"                                                                                                                                   \"&L10178&\" \"&N10178&\" \"&M10178&\"                                                                                                                                           \"&L10179&\" \"&N10179&\" \"&M10179&\"                                                                                                                                         \"&L10180&\" \"&N10180&\" \"&M10180&\"                                                                                                                                           \"&L10181&\" \"&N10181&\" \"&M10181&\"                                                                                                                           \"&L10182&\" \"&N10182&\" \"&M10182&\"                                                                                                                                                 \"&L10183&\" \"&N10183&\" \"&M10183&\"                                                                                                                                                         \"&L10184&\" \"&N10184&\" \"&M10184&\"                                                                                                                                             \"&L10185&\" \"&N10185&\" \"&M10185&\"                                                                                                                                                    \"&L10186&\" \"&N10186&\" \"&M10186&\"                                                                                                                                                    \"&L10187&\" \"&N10187&\" \"&M10187&\"                                                                                                                                   \"&L10188&\" \"&N10188&\" \"&M10188&\" \"","v":"Ремонт опорных катков 4 шт                                                                                                                                                                Ремонт балансиров направляющих колес 2 шт                                                                                                                                       Ремонт механизмов натяжения 1 шт                                                                                                                                                                                                                                                                                                                                                                                                                                                                                                                                                                                                                                                                                                                                                                                                                                                                                                                                                                                                                                                                                                                                                                                                                                                                                                                                                                                                                                                                                                                                                                                                                      "}]
[]
[{"$nulls":11},"Ремонт опорных катков","шт",4]
[{"$nulls":11},"Ремонт балансиров направляющих колес","шт",2]
[{"$nulls":11},"Ремонт механизмов натяжения","шт",1]
{"$rows_empty":11}
["5.14","ТС","СП","СЭС","AS0002376","TOYOTA HIACE  А134УУ","По состоянию",null,"К","2017-04-01","2017-10-31",{"$f":"L10191&\" \"&N10191&\" \"&M10191&\"                                                                                                                                                                \"&L10192&\" \"&N10192&\" \"&M10192&\"                                                                                                                                       \"&L10193&\" \"&N10193&\" \"&M10193&\"                                                                                                                                   \"&L10194&\" \"&N10194&\" \"&M10194&\"                                                                                                                                           \"&L10195&\" \"&N10195&\" \"&M10195&\"                                                                                                                                         \"&L10196&\" \"&N10196&\" \"&M10196&\"                                                                                                                                           \"&L10197&\" \"&N10197&\" \"&M10197&\"                                                                                                                           \"&L10198&\" \"&N10198&\" \"&M10198&\"                                                                                                                                                 \"&L10199&\" \"&N10199&\" \"&M10199&\"                                                                                                                                                         \"&L10200&\" \"&N10200&\" \"&M10200&\"                                                                                                                                             \"&L10201&\" \"&N10201&\" \"&M10201&\"                                                                                                                                                    \"&L10202&\" \"&N10202&\" \"&M10202&\"                                                                                                                                                    \"&L10203&\" \"&N10203&\" \"&M10203&\"                                                                                                                                   \"&L10204&\" \"&N10204&\" \"&M10204&\" \"","v":"Ремонт рулевых тяг 2 шт                                                                                                                                                                Ремонт рычагов подвески 2 шт                                                                                                                                       Ремонт шаровых опор 2 шт                                                                                                                                   Ремонт полуосей 2 шт                                                                                                                                                                                                                                                                                                                                                                                                                                                                                                                                                                                                                                                                                                                                                                                                                                                                                                                                                                                                                                                                                                                                                                                                                                                                                                                                                                                                                                                                                 "}]
[]
[{"$nulls":11},"Ремонт рулевых тяг","шт",2]
[{"$nulls":11},"Ремонт рычагов подвески","шт",2]
[{"$nulls":11},"Ремонт шаровых опор","шт",2]
[{"$nulls":11},"Ремонт полуосей","шт",2]
{"$rows_empty":10}
["5.15","ТС","СП","СЭС","SS0004819 ","УАЗ-390945  Х745КА","По состоянию",null,"К","2017-04-01","2017-10-31",{"$f":"L10207&\" \"&N10207&\" \"&M10207&\"                                                                                                                                                                \"&L10208&\" \"&N10208&\" \"&M10208&\"                                                                                                                                       \"&L10209&\" \"&N10209&\" \"&M10209&\"                                                                                                                                   \"&L10210&\" \"&N10210&\" \"&M10210&\"                                                                                                                                           \"&L10211&\" \"&N10211&\" \"&M10211&\"                                                                                                                                         \"&L10212&\" \"&N10212&\" \"&M10212&\"                                                                                                                                           \"&L10213&\" \"&N10213&\" \"&M10213&\"                                                                                                                           \"&L10214&\" \"&N10214&\" \"&M10214&\"                                                                                                                                                 \"&L10215&\" \"&N10215&\" \"&M10215&\"                                                                                                                                                         \"&L10216&\" \"&N10216&\" \"&M10216&\"                                                                                                                                             \"&L10217&\" \"&N10217&\" \"&M10217&\"                                                                                                                                                    \"&L10218&\" \"&N10218&\" \"&M10218&\"                                                                                                                                                    \"&L10219&\" \"&N10219&\" \"&M10219&\"                                                                                                                                   \"&L10220&\" \"&N10220&\" \"&M10220&\" \"","v":"Ремонт радиаторов 2 шт                                                                                                                                                                Ремонт карданных валов 2 шт                                                                                                                                       Ремонт КПП 1 шт                                                                                                                                   Ремонт рессор 4 шт                                                                                                                                           Ремонт рулевого мех-ма 1 шт                                                                                                                                                                                                                                                                                                                                                                                                                                                                                                                                                                                                                                                                                                                                                                                                                                                                                                                                                                                                                                                                                                                                                                                                                                                                                                                                    "}]
[]
[{"$nulls":11},"Ремонт радиаторов","шт",2]
[{"$nulls":11},"Ремонт карданных валов","шт",2]
[{"$nulls":11},"Ремонт КПП","шт",1]
[{"$nulls":11},"Ремонт рессор","шт",4]
[{"$nulls":11},"Ремонт рулевого мех-ма","шт",1]
{"$rows_empty":9}
["5.16","ТС","СП","СЭС","AS0002286","УАЗ-220694 А391 УР","По состоянию",null,"К","2017-04-01","2017-10-31",{"$f":"L10223&\" \"&N10223&\" \"&M10223&\"                                                                                                                                                                \"&L10224&\" \"&N10224&\" \"&M10224&\"                                                                                                                                       \"&L10225&\" \"&N10225&\" \"&M10225&\"                                                                                                                                   \"&L10226&\" \"&N10226&\" \"&M10226&\"                                                                                                                                           \"&L10227&\" \"&N10227&\" \"&M10227&\"                                                                                                                                         \"&L10228&\" \"&N10228&\" \"&M10228&\"                                                                                                                                           \"&L10229&\" \"&N10229&\" \"&M10229&\"                                                                                                                           \"&L10230&\" \"&N10230&\" \"&M10230&\"                                                                                                                                                 \"&L10231&\" \"&N10231&\" \"&M10231&\"                                                                                                                                                         \"&L10232&\" \"&N10232&\" \"&M10232&\"                                                                                                                                             \"&L10233&\" \"&N10233&\" \"&M10233&\"                                                                                                                                                    \"&L10234&\" \"&N10234&\" \"&M10234&\"                                                                                                                                                    \"&L10235&\" \"&N10235&\" \"&M10235&\"                                                                                                                                   \"&L10236&\" \"&N10236&\" \"&M10236&\" \"","v":"Ремонт радиаторов 2 шт                                                                                                                                                                Ремонт карданных валов 2 шт                                                                                                                                       Ремонт КПП 1 шт                                                                                                                                   Ремонт рессор 4 шт                                                                                                                                           Ремонт рулевого мех-ма 1 шт                                                                                                                                                                                                                                                                                                                                                                                                                                                                                                                                                                                                                                                                                                                                                                                                                                                                                                                                                                                                                                                                                                                                                                                                                                                                                                                                    "}]
[]
[{"$nulls":11},"Ремонт радиаторов","шт",2]
[{"$nulls":11},"Ремонт карданных валов","шт",2]
[{"$nulls":11},"Ремонт КПП","шт",1]
[{"$nulls":11},"Ремонт рессор","шт",4]
[{"$nulls":11},"Ремонт рулевого мех-ма","шт",1]
{"$rows_empty":9}
["5.17","ТС","СП","СЭС",null,"Автотракторная техника СП \"СЭС\"","По состоянию",null,"Т","2017-04-01","2017-10-31",{"$f":"L10239&\" \"&N10239&\" \"&M10239&\"                                                                                                                                                                \"&L10240&\" \"&N10240&\" \"&M10240&\"                                                                                                                                       \"&L10241&\" \"&N10241&\" \"&M10241&\"                                                                                                                                   \"&L10242&\" \"&N10242&\" \"&M10242&\"                                                                                                                                           \"&L10243&\" \"&N10243&\" \"&M10243&\"                                                                                                                                         \"&L10244&\" \"&N10244&\" \"&M10244&\"                                                                                                                                           \"&L10245&\" \"&N10245&\" \"&M10245&\"                                                                                                                           \"&L10246&\" \"&N10246&\" \"&M10246&\"                                                                                                                                                 \"&L10247&\" \"&N10247&\" \"&M10247&\"                                                                                                                                                         \"&L10248&\" \"&N10248&\" \"&M10248&\"                                                                                                                                             \"&L10249&\" \"&N10249&\" \"&M10249&\"                                                                                                                                                    \"&L10250&\" \"&N10250&\" \"&M10250&\"                                                                                                                                                    \"&L10251&\" \"&N10251&\" \"&M10251&\"                                                                                                                                   \"&L10252&\" \"&N10252&\" \"&M10252&\" \"","v":"Ремонт узлов и агрегатов 60 шт                                                                                                                                                                                                                                                                                                                                                                                                                                                                                                                                                                                                                                                                                                                                                                                                                                                                                                                                                                                                                                                                                                                                                                                                                                                                                                                                                                                                                                                                                                                                                                                                                                                                                                                                                                                                                                                                                                                                 "}]
[]
[{"$nulls":11},"Ремонт узлов и агрегатов","шт",60]
{"$rows_empty":15}
[6,{"$nulls":4},"Прочее оборудование"]
["6.1","ПО","СП","СЭС",null,"в т.ч. Оборудование АИИС КУЭ","По состоянию",null,"Т","2017-05-01","2017-11-30",{"$f":"L10258&\" \"&N10258&\" \"&M10258&\"                                                                                                                                                                \"&L10259&\" \"&N10259&\" \"&M10259&\"                                                                                                                                       \"&L10260&\" \"&N10260&\" \"&M10260&\"                                                                                                                                   \"&L10261&\" \"&N10261&\" \"&M10261&\"                                                                                                                                           \"&L10262&\" \"&N10262&\" \"&M10262&\"                                                                                                                                         \"&L10263&\" \"&N10263&\" \"&M10263&\"                                                                                                                                           \"&L10264&\" \"&N10264&\" \"&M10264&\"                                                                                                                           \"&L10265&\" \"&N10265&\" \"&M10265&\"                                                                                                                                                 \"&L10266&\" \"&N10266&\" \"&M10266&\"                                                                                                                                                         \"&L10267&\" \"&N10267&\" \"&M10267&\"                                                                                                                                             \"&L10268&\" \"&N10268&\" \"&M10268&\"                                                                                                                                                    \"&L10269&\" \"&N10269&\" \"&M10269&\"                                                                                                                                                    \"&L10270&\" \"&N10270&\" \"&M10270&\"                                                                                                                                   \"&L10271&\" \"&N10271&\" \"&M10271&\" \"","v":"Ремонт ДДМ РиМ 109.01  17 шт                                                                                                                                                                                                                                                                                                                                                                                                                                                                                                                                                                                                                                                                                                                                                                                                                                                                                                                                                                                                                                                                                                                                                                                                                                                                                                                                                                                                                                                                                                                                                                                                                                                                                                                                                                                                                                                                                                                                 "}]
[]
[{"$nulls":11},"Ремонт ДДМ РиМ 109.01 ","шт",17]
{"$rows_empty":13}
["6.2","ПО","СП","СЭС",null,"в т.ч. Оборудование АИИС КУЭ","По состоянию",null,"К","2017-05-01","2017-11-30",{"$f":"L10274&\" \"&N10274&\" \"&M10274&\"                                                                                                                                                                \"&L10275&\" \"&N10275&\" \"&M10275&\"                                                                                                                                       \"&L10276&\" \"&N10276&\" \"&M10276&\"                                                                                                                                   \"&L10277&\" \"&N10277&\" \"&M10277&\"                                                                                                                                           \"&L10278&\" \"&N10278&\" \"&M10278&\"                                                                                                                                         \"&L10279&\" \"&N10279&\" \"&M10279&\"                                                                                                                                           \"&L10280&\" \"&N10280&\" \"&M10280&\"                                                                                                                           \"&L10281&\" \"&N10281&\" \"&M10281&\"                                                                                                                                                 \"&L10282&\" \"&N10282&\" \"&M10282&\"                                                                                                                                                         \"&L10283&\" \"&N10283&\" \"&M10283&\"                                                                                                                                             \"&L10284&\" \"&N10284&\" \"&M10284&\"                                                                                                                                                    \"&L10285&\" \"&N10285&\" \"&M10285&\"                                                                                                                                                    \"&L10286&\" \"&N10286&\" \"&M10286&\"                                                                                                                                   \"&L10287&\" \"&N10287&\" \"&M10287&\" \"","v":"Замена вышедших из строя ПУ у потребителей 56 шт                                                                                                                                                                Замена ТТ на ОДПУ, ТП-10/0,4, потребителей (учет АО \"ДРСК\") 114 шт                                                                                                                                       Замена вышедшего из строя оборудования ОДПУ 10 шт                                                                                                                                                                                                                                                                                                                                                                                                                                                                                                                                                                                                                                                                                                                                                                                                                                                                                                                                                                                                                                                                                                                                                                                                                                                                                                                                                                                                                                                                                                                                                                                                                      "}]
[]
[{"$nulls":11},"Замена вышедших из строя ПУ у потребителей","шт",56]
[{"$nulls":11},"Замена ТТ на ОДПУ, ТП-10/0,4, потребителей (учет АО \"ДРСК\")","шт",114]
[{"$nulls":11},"Замена вышедшего из строя оборудования ОДПУ","шт",10]
{"$rows_empty":11}
["6.3","ПО","СП","СЭС",null,"в т.ч. Оборудование  СДТУ","По состоянию",null,"К","2017-06-01","2017-09-30",{"$f":"L10290&\" \"&N10290&\" \"&M10290&\"                                                                                                                                                                \"&L10291&\" \"&N10291&\" \"&M10291&\"                                                                                                                                       \"&L10292&\" \"&N10292&\" \"&M10292&\"                                                                                                                                   \"&L10293&\" \"&N10293&\" \"&M10293&\"                                                                                                                                           \"&L10294&\" \"&N10294&\" \"&M10294&\"                                                                                                                                         \"&L10295&\" \"&N10295&\" \"&M10295&\"                                                                                                                                           \"&L10296&\" \"&N10296&\" \"&M10296&\"                                                                                                                           \"&L10297&\" \"&N10297&\" \"&M10297&\"                                                                                                                                                 \"&L10298&\" \"&N10298&\" \"&M10298&\"                                                                                                                                                         \"&L10299&\" \"&N10299&\" \"&M10299&\"                                                                                                                                             \"&L10300&\" \"&N10300&\" \"&M10300&\"                                                                                                                                                    \"&L10301&\" \"&N10301&\" \"&M10301&\"                                                                                                                                                    \"&L10302&\" \"&N10302&\" \"&M10302&\"                                                                                                                                   \"&L10303&\" \"&N10303&\" \"&M10303&\" \"","v":"Замена вышедших из строя аккумуляторных батарей АТС SI-2000 8 шт                                                                                                                                                                Замена вышедших из строя аккумуляторных батарей ИБП Inelt Monolin 42 шт                                                                                                                                       Замена вышедших из строя КЭЯ \"Знак+\" 100 вольт 2 шт                                                                                                                                   Замена вышедших из строя блоков питания на динрейку 3 шт                                                                                                                                                                                                                                                                                                                                                                                                                                                                                                                                                                                                                                                                                                                                                                                                                                                                                                                                                                                                                                                                                                                                                                                                                                                                                                                                                                                                                                                                                 "}]
[]
[{"$nulls":11},"Замена вышедших из строя аккумуляторных батарей АТС SI-2000","шт",8]
[{"$nulls":11},"Замена вышедших из строя аккумуляторных батарей ИБП Inelt Monolin","шт",42]
[{"$nulls":11},"Замена вышедших из строя КЭЯ \"Знак+\" 100 вольт","шт",2]
[{"$nulls":11},"Замена вышедших из строя блоков питания на динрейку","шт",3]
{"$rows_empty":10}
["6.4","ПО","СП","СЭС",null,"в т.ч Оборудование РЗАИ","По состоянию",null,"К","2017-06-01","2017-09-30",{"$f":"L10306&\" \"&N10306&\" \"&M10306&\"                                                                                                                                                                \"&L10307&\" \"&N10307&\" \"&M10307&\"                                                                                                                                       \"&L10308&\" \"&N10308&\" \"&M10308&\"                                                                                                                                   \"&L10309&\" \"&N10309&\" \"&M10309&\"                                                                                                                                           \"&L10310&\" \"&N10310&\" \"&M10310&\"                                                                                                                                         \"&L10311&\" \"&N10311&\" \"&M10311&\"                                                                                                                                           \"&L10312&\" \"&N10312&\" \"&M10312&\"                                                                                                                           \"&L10313&\" \"&N10313&\" \"&M10313&\"                                                                                                                                                 \"&L10314&\" \"&N10314&\" \"&M10314&\"                                                                                                                                                         \"&L10315&\" \"&N10315&\" \"&M10315&\"                                                                                                                                             \"&L10316&\" \"&N10316&\" \"&M10316&\"                                                                                                                                                    \"&L10317&\" \"&N10317&\" \"&M10317&\"                                                                                                                                                    \"&L10318&\" \"&N10318&\" \"&M10318&\"                                                                                                                                   \"&L10319&\" \"&N10319&\" \"&M10319&\" \"","v":"Ремонт вторичных цепей защиты, автоматики и сигнализации. 1 компл.                                                                                                                                                                                                                                                                                                         Ремонт вторичных цепей учёта от выносных ТТ ВЛ-35кВ «Тахтамыгда» до панели учёта в ОПУ. 1 компл.                                                                                                                                                                                                                                                                                                                                                                                                                                                                                                                                                                                                                                                                                                                                                                                                                                                                                                                                                                                                                                                                                                                                                                                                                                                                                                                                                                                                                                                                                                                                                                                                                      "}]
[]
[{"$nulls":7},"Неисправны элементы вторичной коммутации ф.2 \"Уркан с отп. на п.Якутский\"",null,"2017-06-01","2017-07-30","Ремонт вторичных цепей защиты, автоматики и сигнализации.","компл.",1]
[]
[{"$nulls":7},"Отсутствие учёта",null,"2017-07-01","2017-09-30","Ремонт вторичных цепей учёта от выносных ТТ ВЛ-35кВ «Тахтамыгда» до панели учёта в ОПУ.","компл.",1]
{"$rows_empty":11}
[7,{"$nulls":4},"Резерв"]
["7.1",null,null,"СЭС",null,"Резерв средств",{"$nulls":5},{"$f":"L10323&\" \"&N10323&\" \"&M10323&\"                                                                                                                                                                \"&L10324&\" \"&N10324&\" \"&M10324&\"                                                                                                                                       \"&L10325&\" \"&N10325&\" \"&M10325&\"                                                                                                                                   \"&L10326&\" \"&N10326&\" \"&M10326&\"                                                                                                                                           \"&L10327&\" \"&N10327&\" \"&M10327&\"                                                                                                                                         \"&L10328&\" \"&N10328&\" \"&M10328&\"                                                                                                                                           \"&L10329&\" \"&N10329&\" \"&M10329&\"                                                                                                                           \"&L10330&\" \"&N10330&\" \"&M10330&\"                                                                                                                                                 \"&L10331&\" \"&N10331&\" \"&M10331&\"                                                                                                                                                         \"&L10332&\" \"&N10332&\" \"&M10332&\"                                                                                                                                             \"&L10333&\" \"&N10333&\" \"&M10333&\"                                                                                                                                                    \"&L10334&\" \"&N10334&\" \"&M10334&\"                                                                                                                                                    \"&L10335&\" \"&N10335&\" \"&M10335&\"                                                                                                                                   \"&L10336&\" \"&N10336&\" \"&M10336&\" \"","v":"                                                                                                                                                                                                                                                                                                                                                                                                                                                                                                                                                                                                                                                                                                                                                                                                                                                                                                                                                                                                                                                                                                                                                                                                                                                                                                                                                                                                                                                                                                                                                                                                                                                                                                                                                                                                                                                                                                                                   "}]
[]
[{"$nulls":5},"ВЛ 6-10 кВ"]
[{"$nulls":5},"ВЛ 0.4 кВ"]
{"$rows_empty":14}
[{"$nulls":11},"СП \"Центральные ЭС\""]
[{"$nulls":5},"Всего ремонтные работы"]
[1,{"$nulls":4},"Передаточные устройства"]
["1.1",{"$nulls":4},"110 кВ"]
["1.1.1","ВЛ-110","Белогорский","ЦЭС","CS0000839","Белогорск_Среднебелая","По состоянию",null,"К","2017-10-01","2017-11-30",{"$f":"L10345&\" \"&N10345&\" \"&M10345&\"                                                                                                                                                                \"&L10346&\" \"&N10346&\" \"&M10346&\"                                                                                                                                       \"&L10347&\" \"&N10347&\" \"&M10347&\"                                                                                                                                   \"&L10348&\" \"&N10348&\" \"&M10348&\"                                                                                                                                           \"&L10349&\" \"&N10349&\" \"&M10349&\"                                                                                                                                         \"&L10350&\" \"&N10350&\" \"&M10350&\"                                                                                                                                           \"&L10351&\" \"&N10351&\" \"&M10351&\"                                                                                                                           \"&L10352&\" \"&N10352&\" \"&M10352&\"                                                                                                                                                 \"&L10353&\" \"&N10353&\" \"&M10353&\"                                                                                                                                                         \"&L10354&\" \"&N10354&\" \"&M10354&\"                                                                                                                                             \"&L10355&\" \"&N10355&\" \"&M10355&\"                                                                                                                                                    \"&L10356&\" \"&N10356&\" \"&M10356&\"                                                                                                                                                    \"&L10357&\" \"&N10357&\" \"&M10357&\"                                                                                                                                   \"&L10358&\" \"&N10358&\" \"&M10358&\" \"","v":"демонтаж провода 2,95 км                                                                                                                                                                монтаж провода 2,95 км                                                                                                                                       демонтаж грозотроса  2,95 км                                                                                                                                   монтаж  грозотроса  2,95 км                                                                                                                                                                                                                                                                                                                                                                                                                                                                                                                                                                                                                                                                                                                                                                                                                                                                                                                                                                                                                                                                                                                                                                                                                                                                                                                                                                                                                                                                                 "}]
[]
[{"$nulls":11},"демонтаж провода","км",2.95]
[{"$nulls":11},"монтаж провода","км",2.95]
[{"$nulls":11},"демонтаж грозотроса ","км",2.95]
[{"$nulls":11},"монтаж  грозотроса ","км",2.95]
{"$rows_empty":10}
["1.1.2","ВЛ-110","Ивановский","ЦЭС","CS0000624","Ивановка-Полевая","По состоянию",null,"К","2017-11-01","2017-12-31",{"$f":"L10361&\" \"&N10361&\" \"&M10361&\"                                                                                                                                                                \"&L10362&\" \"&N10362&\" \"&M10362&\"                                                                                                                                       \"&L10363&\" \"&N10363&\" \"&M10363&\"                                                                                                                                   \"&L10364&\" \"&N10364&\" \"&M10364&\"                                                                                                                                           \"&L10365&\" \"&N10365&\" \"&M10365&\"                                                                                                                                         \"&L10366&\" \"&N10366&\" \"&M10366&\"                                                                                                                                           \"&L10367&\" \"&N10367&\" \"&M10367&\"                                                                                                                           \"&L10368&\" \"&N10368&\" \"&M10368&\"                                                                                                                                                 \"&L10369&\" \"&N10369&\" \"&M10369&\"                                                                                                                                                         \"&L10370&\" \"&N10370&\" \"&M10370&\"                                                                                                                                             \"&L10371&\" \"&N10371&\" \"&M10371&\"                                                                                                                                                    \"&L10372&\" \"&N10372&\" \"&M10372&\"                                                                                                                                                    \"&L10373&\" \"&N10373&\" \"&M10373&\"                                                                                                                                   \"&L10374&\" \"&N10374&\" \"&M10374&\" \"","v":"демонтаж опор 8 шт                                                                                                                                                                монтаж опор 8 шт                                                                                                                                                                                                                                                                                                                                                                                                                                                                                                                                                                                                                                                                                                                                                                                                                                                                                                                                                                                                                                                                                                                                                                                                                                                                                                                                                                                                                                                                                                                                                                                                                                                                                                                                                               "}]
[]
[{"$nulls":11},"демонтаж опор","шт",8]
[{"$nulls":11},"монтаж опор","шт",8]
{"$rows_empty":12}
["1.1.3","ВЛ-110","Тамбовский","ЦЭС","CS0000772","Тамбовка-Дим","По состоянию",null,"К","2017-11-01","2017-12-31",{"$f":"L10377&\" \"&N10377&\" \"&M10377&\"                                                                                                                                                                \"&L10378&\" \"&N10378&\" \"&M10378&\"                                                                                                                                       \"&L10379&\" \"&N10379&\" \"&M10379&\"                                                                                                                                   \"&L10380&\" \"&N10380&\" \"&M10380&\"                                                                                                                                           \"&L10381&\" \"&N10381&\" \"&M10381&\"                                                                                                                                         \"&L10382&\" \"&N10382&\" \"&M10382&\"                                                                                                                                           \"&L10383&\" \"&N10383&\" \"&M10383&\"                                                                                                                           \"&L10384&\" \"&N10384&\" \"&M10384&\"                                                                                                                                                 \"&L10385&\" \"&N10385&\" \"&M10385&\"                                                                                                                                                         \"&L10386&\" \"&N10386&\" \"&M10386&\"                                                                                                                                             \"&L10387&\" \"&N10387&\" \"&M10387&\"                                                                                                                                                    \"&L10388&\" \"&N10388&\" \"&M10388&\"                                                                                                                                                    \"&L10389&\" \"&N10389&\" \"&M10389&\"                                                                                                                                   \"&L10390&\" \"&N10390&\" \"&M10390&\" \"","v":"замена гасителей вибрации 240 шт                                                                                                                                                                замена натяжных и поддерживающих зажимов 126 шт                                                                                                                                                                                                                                                                                                                                                                                                                                                                                                                                                                                                                                                                                                                                                                                                                                                                                                                                                                                                                                                                                                                                                                                                                                                                                                                                                                                                                                                                                                                                                                                                                                                                                                                                                               "}]
[]
[{"$nulls":11},"замена гасителей вибрации","шт",240]
[{"$nulls":11},"замена натяжных и поддерживающих зажимов","шт",126]
{"$rows_empty":12}
["1.1.4","ВЛ-110","Благовещенский","ЦЭС","CS0000452","Благовещенская-Силикатная","ЦП",1,"К","2017-02-01","2017-03-31",{"$f":"L10393&\" \"&N10393&\" \"&M10393&\"                                                                                                                                                                \"&L10394&\" \"&N10394&\" \"&M10394&\"                                                                                                                                       \"&L10395&\" \"&N10395&\" \"&M10395&\"                                                                                                                                   \"&L10396&\" \"&N10396&\" \"&M10396&\"                                                                                                                                           \"&L10397&\" \"&N10397&\" \"&M10397&\"                                                                                                                                         \"&L10398&\" \"&N10398&\" \"&M10398&\"                                                                                                                                           \"&L10399&\" \"&N10399&\" \"&M10399&\"                                                                                                                           \"&L10400&\" \"&N10400&\" \"&M10400&\"                                                                                                                                                 \"&L10401&\" \"&N10401&\" \"&M10401&\"                                                                                                                                                         \"&L10402&\" \"&N10402&\" \"&M10402&\"                                                                                                                                             \"&L10403&\" \"&N10403&\" \"&M10403&\"                                                                                                                                                    \"&L10404&\" \"&N10404&\" \"&M10404&\"                                                                                                                                                    \"&L10405&\" \"&N10405&\" \"&M10405&\"                                                                                                                                   \"&L10406&\" \"&N10406&\" \"&M10406&\" \"","v":"механизированная расчистка просеки 3 га                                                                                                                                                                                                                                                                                                                                                                                                                                                                                                                                                                                                                                                                                                                                                                                                                                                                                                                                                                                                                                                                                                                                                                                                                                                                                                                                                                                                                                                                                                                                                                                                                                                                                                                                                                                                                                                                                                                                 "}]
[]
[{"$nulls":11},"механизированная расчистка просеки","га",3]
{"$rows_empty":15}
["1.2",{"$nulls":4},"35 кВ"]
["1.2.1","ВЛ-35","Ромненский","ЦЭС","CS0000803","Ромны-Знаменка","ЦП",1,"К","2017-02-01","2017-03-31",{"$f":"L10412&\" \"&N10412&\" \"&M10412&\"                                                                                                                                                                \"&L10413&\" \"&N10413&\" \"&M10413&\"                                                                                                                                       \"&L10414&\" \"&N10414&\" \"&M10414&\"                                                                                                                                   \"&L10415&\" \"&N10415&\" \"&M10415&\"                                                                                                                                           \"&L10416&\" \"&N10416&\" \"&M10416&\"                                                                                                                                         \"&L10417&\" \"&N10417&\" \"&M10417&\"                                                                                                                                           \"&L10418&\" \"&N10418&\" \"&M10418&\"                                                                                                                           \"&L10419&\" \"&N10419&\" \"&M10419&\"                                                                                                                                                 \"&L10420&\" \"&N10420&\" \"&M10420&\"                                                                                                                                                         \"&L10421&\" \"&N10421&\" \"&M10421&\"                                                                                                                                             \"&L10422&\" \"&N10422&\" \"&M10422&\"                                                                                                                                                    \"&L10423&\" \"&N10423&\" \"&M10423&\"                                                                                                                                                    \"&L10424&\" \"&N10424&\" \"&M10424&\"                                                                                                                                   \"&L10425&\" \"&N10425&\" \"&M10425&\" \"","v":"механизированная расчистка просеки 6 га                                                                                                                                                                ручная  расчистка просеки 2,18 га                                                                                                                                                                                                                                                                                                                                                                                                                                                                                                                                                                                                                                                                                                                                                                                                                                                                                                                                                                                                                                                                                                                                                                                                                                                                                                                                                                                                                                                                                                                                                                                                                                                                                                                                                               "}]
[]
[{"$nulls":11},"механизированная расчистка просеки","га",6]
[{"$nulls":11},"ручная  расчистка просеки","га",2.18]
{"$rows_empty":12}
["1.2.2","ВЛ-35","Ромненский","ЦЭС","CS0000975","Смелое-Знаменка","ЦП",1,"К","2017-02-01","2017-03-31",{"$f":"L10428&\" \"&N10428&\" \"&M10428&\"                                                                                                                                                                \"&L10429&\" \"&N10429&\" \"&M10429&\"                                                                                                                                       \"&L10430&\" \"&N10430&\" \"&M10430&\"                                                                                                                                   \"&L10431&\" \"&N10431&\" \"&M10431&\"                                                                                                                                           \"&L10432&\" \"&N10432&\" \"&M10432&\"                                                                                                                                         \"&L10433&\" \"&N10433&\" \"&M10433&\"                                                                                                                                           \"&L10434&\" \"&N10434&\" \"&M10434&\"                                                                                                                           \"&L10435&\" \"&N10435&\" \"&M10435&\"                                                                                                                                                 \"&L10436&\" \"&N10436&\" \"&M10436&\"                                                                                                                                                         \"&L10437&\" \"&N10437&\" \"&M10437&\"                                                                                                                                             \"&L10438&\" \"&N10438&\" \"&M10438&\"                                                                                                                                                    \"&L10439&\" \"&N10439&\" \"&M10439&\"                                                                                                                                                    \"&L10440&\" \"&N10440&\" \"&M10440&\"                                                                                                                                   \"&L10441&\" \"&N10441&\" \"&M10441&\" \"","v":"механизированная расчистка просеки 6 га                                                                                                                                                                ручная  расчистка просеки 2,12 га                                                                                                                                                                                                                                                                                                                                                                                                                                                                                                                                                                                                                                                                                                                                                                                                                                                                                                                                                                                                                                                                                                                                                                                                                                                                                                                                                                                                                                                                                                                                                                                                                                                                                                                                                               "}]
[]
[{"$nulls":11},"механизированная расчистка просеки","га",6]
[{"$nulls":11},"ручная  расчистка просеки","га",2.12]
{"$rows_empty":12}
["1.2.3","ВЛ-35","Благовещенский","ЦЭС","CS0000470","Совхозная-Марково","ЦП",1,"К","2017-02-01","2017-03-31",{"$f":"L10444&\" \"&N10444&\" \"&M10444&\"                                                                                                                                                                \"&L10445&\" \"&N10445&\" \"&M10445&\"                                                                                                                                       \"&L10446&\" \"&N10446&\" \"&M10446&\"                                                                                                                                   \"&L10447&\" \"&N10447&\" \"&M10447&\"                                                                                                                                           \"&L10448&\" \"&N10448&\" \"&M10448&\"                                                                                                                                         \"&L10449&\" \"&N10449&\" \"&M10449&\"                                                                                                                                           \"&L10450&\" \"&N10450&\" \"&M10450&\"                                                                                                                           \"&L10451&\" \"&N10451&\" \"&M10451&\"                                                                                                                                                 \"&L10452&\" \"&N10452&\" \"&M10452&\"                                                                                                                                                         \"&L10453&\" \"&N10453&\" \"&M10453&\"                                                                                                                                             \"&L10454&\" \"&N10454&\" \"&M10454&\"                                                                                                                                                    \"&L10455&\" \"&N10455&\" \"&M10455&\"                                                                                                                                                    \"&L10456&\" \"&N10456&\" \"&M10456&\"                                                                                                                                   \"&L10457&\" \"&N10457&\" \"&M10457&\" \"","v":"механизированная расчистка просеки 2 га                                                                                                                                                                                                                                                                                                                                                                                                                                                                                                                                                                                                                                                                                                                                                                                                                                                                                                                                                                                                                                                                                                                                                                                                                                                                                                                                                                                                                                                                                                                                                                                                                                                                                                                                                                                                                                                                                                                                 "}]
[]
[{"$nulls":11},"механизированная расчистка просеки","га",2]
{"$rows_empty":15}
["1.3",{"$nulls":4},"6-10 кВ"]
["1.3.1","ВЛ-6-10","Благовещенский","ЦЭС","AS0019921","Ф 1 ПС Петровка","По состоянию",null,"К","2017-02-01","2017-03-31",{"$f":"L10463&\" \"&N10463&\" \"&M10463&\"                                                                                                                                                                \"&L10464&\" \"&N10464&\" \"&M10464&\"                                                                                                                                       \"&L10465&\" \"&N10465&\" \"&M10465&\"                                                                                                                                   \"&L10466&\" \"&N10466&\" \"&M10466&\"                                                                                                                                           \"&L10467&\" \"&N10467&\" \"&M10467&\"                                                                                                                                         \"&L10468&\" \"&N10468&\" \"&M10468&\"                                                                                                                                           \"&L10469&\" \"&N10469&\" \"&M10469&\"                                                                                                                           \"&L10470&\" \"&N10470&\" \"&M10470&\"                                                                                                                                                 \"&L10471&\" \"&N10471&\" \"&M10471&\"                                                                                                                                                         \"&L10472&\" \"&N10472&\" \"&M10472&\"                                                                                                                                             \"&L10473&\" \"&N10473&\" \"&M10473&\"                                                                                                                                                    \"&L10474&\" \"&N10474&\" \"&M10474&\"                                                                                                                                                    \"&L10475&\" \"&N10475&\" \"&M10475&\"                                                                                                                                   \"&L10476&\" \"&N10476&\" \"&M10476&\" \"","v":"замена опор 26 шт                                                                                                                                                                демонтаж провода 5,8 км                                                                                                                                       монтаж провода 5,8 км                                                                                                                                                                                                                                                                                                                                                                                                                                                                                                                                                                                                                                                                                                                                                                                                                                                                                                                                                                                                                                                                                                                                                                                                                                                                                                                                                                                                                                                                                                                                                                                                                      "}]
[]
[{"$nulls":11},"замена опор","шт",26]
[{"$nulls":11},"демонтаж провода","км",5.8]
[{"$nulls":11},"монтаж провода","км",5.8]
{"$rows_empty":11}
["1.3.2","ВЛ-6-10","Белогорский","ЦЭС","CS0001042","Ф 26 ПС Возжаевка","ЦП",1,"К","2017-02-01","2017-03-31",{"$f":"L10479&\" \"&N10479&\" \"&M10479&\"                                                                                                                                                                \"&L10480&\" \"&N10480&\" \"&M10480&\"                                                                                                                                       \"&L10481&\" \"&N10481&\" \"&M10481&\"                                                                                                                                   \"&L10482&\" \"&N10482&\" \"&M10482&\"                                                                                                                                           \"&L10483&\" \"&N10483&\" \"&M10483&\"                                                                                                                                         \"&L10484&\" \"&N10484&\" \"&M10484&\"                                                                                                                                           \"&L10485&\" \"&N10485&\" \"&M10485&\"                                                                                                                           \"&L10486&\" \"&N10486&\" \"&M10486&\"                                                                                                                                                 \"&L10487&\" \"&N10487&\" \"&M10487&\"                                                                                                                                                         \"&L10488&\" \"&N10488&\" \"&M10488&\"                                                                                                                                             \"&L10489&\" \"&N10489&\" \"&M10489&\"                                                                                                                                                    \"&L10490&\" \"&N10490&\" \"&M10490&\"                                                                                                                                                    \"&L10491&\" \"&N10491&\" \"&M10491&\"                                                                                                                                   \"&L10492&\" \"&N10492&\" \"&M10492&\" \"","v":"расчистка просеки 2,8 га                                                                                                                                                                                                                                                                                                                                                                                                                                                                                                                                                                                                                                                                                                                                                                                                                                                                                                                                                                                                                                                                                                                                                                                                                                                                                                                                                                                                                                                                                                                                                                                                                                                                                                                                                                                                                                                                                                                                 "}]
[]
[{"$nulls":11},"расчистка просеки","га",2.8]
{"$rows_empty":13}
["1.3.3","ВЛ-6-10","Белогорский","ЦЭС","CS0000757","Ф 3 ПС Князевка","ЦП",1,"К","2017-02-01","2017-03-31",{"$f":"L10495&\" \"&N10495&\" \"&M10495&\"                                                                                                                                                                \"&L10496&\" \"&N10496&\" \"&M10496&\"                                                                                                                                       \"&L10497&\" \"&N10497&\" \"&M10497&\"                                                                                                                                   \"&L10498&\" \"&N10498&\" \"&M10498&\"                                                                                                                                           \"&L10499&\" \"&N10499&\" \"&M10499&\"                                                                                                                                         \"&L10500&\" \"&N10500&\" \"&M10500&\"                                                                                                                                           \"&L10501&\" \"&N10501&\" \"&M10501&\"                                                                                                                           \"&L10502&\" \"&N10502&\" \"&M10502&\"                                                                                                                                                 \"&L10503&\" \"&N10503&\" \"&M10503&\"                                                                                                                                                         \"&L10504&\" \"&N10504&\" \"&M10504&\"                                                                                                                                             \"&L10505&\" \"&N10505&\" \"&M10505&\"                                                                                                                                                    \"&L10506&\" \"&N10506&\" \"&M10506&\"                                                                                                                                                    \"&L10507&\" \"&N10507&\" \"&M10507&\"                                                                                                                                   \"&L10508&\" \"&N10508&\" \"&M10508&\" \"","v":"расчистка просеки 1,3 га                                                                                                                                                                                                                                                                                                                                                                                                                                                                                                                                                                                                                                                                                                                                                                                                                                                                                                                                                                                                                                                                                                                                                                                                                                                                                                                                                                                                                                                                                                                                                                                                                                                                                                                                                                                                                                                                                                                                 "}]
[]
[{"$nulls":11},"расчистка просеки","га",1.3]
{"$rows_empty":13}
["1.3.4","ВЛ-6-10","Белогорский","ЦЭС","CS0001037","Ф 9 ПС Васильевка","ЦП",1,"К","2017-02-01","2017-03-31",{"$f":"L10511&\" \"&N10511&\" \"&M10511&\"                                                                                                                                                                \"&L10512&\" \"&N10512&\" \"&M10512&\"                                                                                                                                       \"&L10513&\" \"&N10513&\" \"&M10513&\"                                                                                                                                   \"&L10514&\" \"&N10514&\" \"&M10514&\"                                                                                                                                           \"&L10515&\" \"&N10515&\" \"&M10515&\"                                                                                                                                         \"&L10516&\" \"&N10516&\" \"&M10516&\"                                                                                                                                           \"&L10517&\" \"&N10517&\" \"&M10517&\"                                                                                                                           \"&L10518&\" \"&N10518&\" \"&M10518&\"                                                                                                                                                 \"&L10519&\" \"&N10519&\" \"&M10519&\"                                                                                                                                                         \"&L10520&\" \"&N10520&\" \"&M10520&\"                                                                                                                                             \"&L10521&\" \"&N10521&\" \"&M10521&\"                                                                                                                                                    \"&L10522&\" \"&N10522&\" \"&M10522&\"                                                                                                                                                    \"&L10523&\" \"&N10523&\" \"&M10523&\"                                                                                                                                   \"&L10524&\" \"&N10524&\" \"&M10524&\" \"","v":"расчистка просеки 3,5 га                                                                                                                                                                                                                                                                                                                                                                                                                                                                                                                                                                                                                                                                                                                                                                                                                                                                                                                                                                                                                                                                                                                                                                                                                                                                                                                                                                                                                                                                                                                                                                                                                                                                                                                                                                                                                                                                                                                                 "}]
[]
[{"$nulls":11},"расчистка просеки","га",3.5]
{"$rows_empty":13}
["1.3.5","ВЛ-6-10","Белогорский","ЦЭС","CS0001169","Ф 10 ПС Комсомольская","ЦП",1,"К","2017-02-01","2017-03-31",{"$f":"L10527&\" \"&N10527&\" \"&M10527&\"                                                                                                                                                                \"&L10528&\" \"&N10528&\" \"&M10528&\"                                                                                                                                       \"&L10529&\" \"&N10529&\" \"&M10529&\"                                                                                                                                   \"&L10530&\" \"&N10530&\" \"&M10530&\"                                                                                                                                           \"&L10531&\" \"&N10531&\" \"&M10531&\"                                                                                                                                         \"&L10532&\" \"&N10532&\" \"&M10532&\"                                                                                                                                           \"&L10533&\" \"&N10533&\" \"&M10533&\"                                                                                                                           \"&L10534&\" \"&N10534&\" \"&M10534&\"                                                                                                                                                 \"&L10535&\" \"&N10535&\" \"&M10535&\"                                                                                                                                                         \"&L10536&\" \"&N10536&\" \"&M10536&\"                                                                                                                                             \"&L10537&\" \"&N10537&\" \"&M10537&\"                                                                                                                                                    \"&L10538&\" \"&N10538&\" \"&M10538&\"                                                                                                                                                    \"&L10539&\" \"&N10539&\" \"&M10539&\"                                                                                                                                   \"&L10540&\" \"&N10540&\" \"&M10540&\" \"","v":"расчистка просеки 2 га                                                                                                                                                                                                                                                                                                                                                                                                                                                                                                                                                                                                                                                                                                                                                                                                                                                                                                                                                                                                                                                                                                                                                                                                                                                                                                                                                                                                                                                                                                                                                                                                                                                                                                                                                                                                                                                                                                                                 "}]
[]
[{"$nulls":11},"расчистка просеки","га",2]
{"$rows_empty":13}
["1.3.6","ВЛ-6-10","Тамбовский","ЦЭС","CS0000456","Ф 12 ПС Тамбовка","По состоянию",null,"К","2017-03-01","2017-05-31",{"$f":"L10543&\" \"&N10543&\" \"&M10543&\"                                                                                                                                                                \"&L10544&\" \"&N10544&\" \"&M10544&\"                                                                                                                                       \"&L10545&\" \"&N10545&\" \"&M10545&\"                                                                                                                                   \"&L10546&\" \"&N10546&\" \"&M10546&\"                                                                                                                                           \"&L10547&\" \"&N10547&\" \"&M10547&\"                                                                                                                                         \"&L10548&\" \"&N10548&\" \"&M10548&\"                                                                                                                                           \"&L10549&\" \"&N10549&\" \"&M10549&\"                                                                                                                           \"&L10550&\" \"&N10550&\" \"&M10550&\"                                                                                                                                                 \"&L10551&\" \"&N10551&\" \"&M10551&\"                                                                                                                                                         \"&L10552&\" \"&N10552&\" \"&M10552&\"                                                                                                                                             \"&L10553&\" \"&N10553&\" \"&M10553&\"                                                                                                                                                    \"&L10554&\" \"&N10554&\" \"&M10554&\"                                                                                                                                                    \"&L10555&\" \"&N10555&\" \"&M10555&\"                                                                                                                                   \"&L10556&\" \"&N10556&\" \"&M10556&\" \"","v":"замена  опор 13 шт                                                                                                                                                                демонтаж провода 0,62 км                                                                                                                                       монтаж провода 0,62 км                                                                                                                                   установка разъединителя 2 шт                                                                                                                                                                                                                                                                                                                                                                                                                                                                                                                                                                                                                                                                                                                                                                                                                                                                                                                                                                                                                                                                                                                                                                                                                                                                                                                                                                                                                                                                                 "}]
[]
[{"$nulls":11},"замена  опор","шт",13]
[{"$nulls":11},"демонтаж провода","км",0.62]
[{"$nulls":11},"монтаж провода","км",0.62]
[{"$nulls":11},"установка разъединителя","шт",2]
{"$rows_empty":10}
["1.3.7","ВЛ-6-10","Ромненский","ЦЭС","CS0000983","Ф 1 ПС Ромны","По состоянию",null,"К","2017-11-01","2017-12-31",{"$f":"L10559&\" \"&N10559&\" \"&M10559&\"                                                                                                                                                                \"&L10560&\" \"&N10560&\" \"&M10560&\"                                                                                                                                       \"&L10561&\" \"&N10561&\" \"&M10561&\"                                                                                                                                   \"&L10562&\" \"&N10562&\" \"&M10562&\"                                                                                                                                           \"&L10563&\" \"&N10563&\" \"&M10563&\"                                                                                                                                         \"&L10564&\" \"&N10564&\" \"&M10564&\"                                                                                                                                           \"&L10565&\" \"&N10565&\" \"&M10565&\"                                                                                                                           \"&L10566&\" \"&N10566&\" \"&M10566&\"                                                                                                                                                 \"&L10567&\" \"&N10567&\" \"&M10567&\"                                                                                                                                                         \"&L10568&\" \"&N10568&\" \"&M10568&\"                                                                                                                                             \"&L10569&\" \"&N10569&\" \"&M10569&\"                                                                                                                                                    \"&L10570&\" \"&N10570&\" \"&M10570&\"                                                                                                                                                    \"&L10571&\" \"&N10571&\" \"&M10571&\"                                                                                                                                   \"&L10572&\" \"&N10572&\" \"&M10572&\" \"","v":"замена  опор 34 шт                                                                                                                                                                расчистка просеки 1 га                                                                                                                                                                                                                                                                                                                                                                                                                                                                                                                                                                                                                                                                                                                                                                                                                                                                                                                                                                                                                                                                                                                                                                                                                                                                                                                                                                                                                                                                                                                                                                                                                                                                                                                                                               "}]
[]
[{"$nulls":11},"замена  опор","шт",34]
[{"$nulls":11},"расчистка просеки","га",1]
{"$rows_empty":12}
["1.3.8","ВЛ-6-10","Благовещенский","ЦЭС","CS0000829","Ф 1 ПС Новотроицкая","По состоянию",null,"К","2017-02-01","2017-03-31",{"$f":"L10575&\" \"&N10575&\" \"&M10575&\"                                                                                                                                                                \"&L10576&\" \"&N10576&\" \"&M10576&\"                                                                                                                                       \"&L10577&\" \"&N10577&\" \"&M10577&\"                                                                                                                                   \"&L10578&\" \"&N10578&\" \"&M10578&\"                                                                                                                                           \"&L10579&\" \"&N10579&\" \"&M10579&\"                                                                                                                                         \"&L10580&\" \"&N10580&\" \"&M10580&\"                                                                                                                                           \"&L10581&\" \"&N10581&\" \"&M10581&\"                                                                                                                           \"&L10582&\" \"&N10582&\" \"&M10582&\"                                                                                                                                                 \"&L10583&\" \"&N10583&\" \"&M10583&\"                                                                                                                                                         \"&L10584&\" \"&N10584&\" \"&M10584&\"                                                                                                                                             \"&L10585&\" \"&N10585&\" \"&M10585&\"                                                                                                                                                    \"&L10586&\" \"&N10586&\" \"&M10586&\"                                                                                                                                                    \"&L10587&\" \"&N10587&\" \"&M10587&\"                                                                                                                                   \"&L10588&\" \"&N10588&\" \"&M10588&\" \"","v":"расчистка просеки 0,5 га                                                                                                                                                                                                                                                                                                                                                                                                                                                                                                                                                                                                                                                                                                                                                                                                                                                                                                                                                                                                                                                                                                                                                                                                                                                                                                                                                                                                                                                                                                                                                                                                                                                                                                                                                                                                                                                                                                                                 "}]
[]
[{"$nulls":11},"расчистка просеки","га",0.5]
{"$rows_empty":13}
["1.3.9","ВЛ-6-10","Благовещенский","ЦЭС","CS0000850","Ф 5 ПС Новотроицкая","По состоянию",null,"К","2017-02-01","2017-03-31",{"$f":"L10591&\" \"&N10591&\" \"&M10591&\"                                                                                                                                                                \"&L10592&\" \"&N10592&\" \"&M10592&\"                                                                                                                                       \"&L10593&\" \"&N10593&\" \"&M10593&\"                                                                                                                                   \"&L10594&\" \"&N10594&\" \"&M10594&\"                                                                                                                                           \"&L10595&\" \"&N10595&\" \"&M10595&\"                                                                                                                                         \"&L10596&\" \"&N10596&\" \"&M10596&\"                                                                                                                                           \"&L10597&\" \"&N10597&\" \"&M10597&\"                                                                                                                           \"&L10598&\" \"&N10598&\" \"&M10598&\"                                                                                                                                                 \"&L10599&\" \"&N10599&\" \"&M10599&\"                                                                                                                                                         \"&L10600&\" \"&N10600&\" \"&M10600&\"                                                                                                                                             \"&L10601&\" \"&N10601&\" \"&M10601&\"                                                                                                                                                    \"&L10602&\" \"&N10602&\" \"&M10602&\"                                                                                                                                                    \"&L10603&\" \"&N10603&\" \"&M10603&\"                                                                                                                                   \"&L10604&\" \"&N10604&\" \"&M10604&\" \"","v":"расчистка просеки 0,5 га                                                                                                                                                                                                                                                                                                                                                                                                                                                                                                                                                                                                                                                                                                                                                                                                                                                                                                                                                                                                                                                                                                                                                                                                                                                                                                                                                                                                                                                                                                                                                                                                                                                                                                                                                                                                                                                                                                                                 "}]
[]
[{"$nulls":11},"расчистка просеки","га",0.5]
{"$rows_empty":13}
["1.3.10","ВЛ-6-10","Благовещенский","ЦЭС","CS0000455","Ф 11 ПС Новотроицкая","По состоянию",null,"К","2017-02-01","2017-03-31",{"$f":"L10607&\" \"&N10607&\" \"&M10607&\"                                                                                                                                                                \"&L10608&\" \"&N10608&\" \"&M10608&\"                                                                                                                                       \"&L10609&\" \"&N10609&\" \"&M10609&\"                                                                                                                                   \"&L10610&\" \"&N10610&\" \"&M10610&\"                                                                                                                                           \"&L10611&\" \"&N10611&\" \"&M10611&\"                                                                                                                                         \"&L10612&\" \"&N10612&\" \"&M10612&\"                                                                                                                                           \"&L10613&\" \"&N10613&\" \"&M10613&\"                                                                                                                           \"&L10614&\" \"&N10614&\" \"&M10614&\"                                                                                                                                                 \"&L10615&\" \"&N10615&\" \"&M10615&\"                                                                                                                                                         \"&L10616&\" \"&N10616&\" \"&M10616&\"                                                                                                                                             \"&L10617&\" \"&N10617&\" \"&M10617&\"                                                                                                                                                    \"&L10618&\" \"&N10618&\" \"&M10618&\"                                                                                                                                                    \"&L10619&\" \"&N10619&\" \"&M10619&\"                                                                                                                                   \"&L10620&\" \"&N10620&\" \"&M10620&\" \"","v":"расчистка просеки 0,5 га                                                                                                                                                                                                                                                                                                                                                                                                                                                                                                                                                                                                                                                                                                                                                                                                                                                                                                                                                                                                                                                                                                                                                                                                                                                                                                                                                                                                                                                                                                                                                                                                                                                                                                                                                                                                                                                                                                                                 "}]
[]
[{"$nulls":11},"расчистка просеки","га",0.5]
{"$rows_empty":13}
["1.3.11","ВЛ-6-10","Благовещенский","ЦЭС","CS0000457","Ф 4 ПС Коперативная","По состоянию",null,"К","2017-02-01","2017-03-31",{"$f":"L10623&\" \"&N10623&\" \"&M10623&\"                                                                                                                                                                \"&L10624&\" \"&N10624&\" \"&M10624&\"                                                                                                                                       \"&L10625&\" \"&N10625&\" \"&M10625&\"                                                                                                                                   \"&L10626&\" \"&N10626&\" \"&M10626&\"                                                                                                                                           \"&L10627&\" \"&N10627&\" \"&M10627&\"                                                                                                                                         \"&L10628&\" \"&N10628&\" \"&M10628&\"                                                                                                                                           \"&L10629&\" \"&N10629&\" \"&M10629&\"                                                                                                                           \"&L10630&\" \"&N10630&\" \"&M10630&\"                                                                                                                                                 \"&L10631&\" \"&N10631&\" \"&M10631&\"                                                                                                                                                         \"&L10632&\" \"&N10632&\" \"&M10632&\"                                                                                                                                             \"&L10633&\" \"&N10633&\" \"&M10633&\"                                                                                                                                                    \"&L10634&\" \"&N10634&\" \"&M10634&\"                                                                                                                                                    \"&L10635&\" \"&N10635&\" \"&M10635&\"                                                                                                                                   \"&L10636&\" \"&N10636&\" \"&M10636&\" \"","v":"расчистка просеки 0,5 га                                                                                                                                                                                                                                                                                                                                                                                                                                                                                                                                                                                                                                                                                                                                                                                                                                                                                                                                                                                                                                                                                                                                                                                                                                                                                                                                                                                                                                                                                                                                                                                                                                                                                                                                                                                                                                                                                                                                 "}]
[]
[{"$nulls":11},"расчистка просеки","га",0.5]
{"$rows_empty":13}
["1.3.12","ВЛ-6-10","Благовещенский","ЦЭС","CS0000458","Ф 10 ПС Коперативная","По состоянию",null,"К","2017-02-01","2017-03-31",{"$f":"L10639&\" \"&N10639&\" \"&M10639&\"                                                                                                                                                                \"&L10640&\" \"&N10640&\" \"&M10640&\"                                                                                                                                       \"&L10641&\" \"&N10641&\" \"&M10641&\"                                                                                                                                   \"&L10642&\" \"&N10642&\" \"&M10642&\"                                                                                                                                           \"&L10643&\" \"&N10643&\" \"&M10643&\"                                                                                                                                         \"&L10644&\" \"&N10644&\" \"&M10644&\"                                                                                                                                           \"&L10645&\" \"&N10645&\" \"&M10645&\"                                                                                                                           \"&L10646&\" \"&N10646&\" \"&M10646&\"                                                                                                                                                 \"&L10647&\" \"&N10647&\" \"&M10647&\"                                                                                                                                                         \"&L10648&\" \"&N10648&\" \"&M10648&\"                                                                                                                                             \"&L10649&\" \"&N10649&\" \"&M10649&\"                                                                                                                                                    \"&L10650&\" \"&N10650&\" \"&M10650&\"                                                                                                                                                    \"&L10651&\" \"&N10651&\" \"&M10651&\"                                                                                                                                   \"&L10652&\" \"&N10652&\" \"&M10652&\" \"","v":"расчистка просеки 0,5 га                                                                                                                                                                                                                                                                                                                                                                                                                                                                                                                                                                                                                                                                                                                                                                                                                                                                                                                                                                                                                                                                                                                                                                                                                                                                                                                                                                                                                                                                                                                                                                                                                                                                                                                                                                                                                                                                                                                                 "}]
[]
[{"$nulls":11},"расчистка просеки","га",0.5]
{"$rows_empty":13}
["1.3.13","ВЛ-6-10","Благовещенский","ЦЭС","CS0000473","Ф 12 ПС Сергеевка","По состоянию",null,"К","2017-02-01","2017-03-31",{"$f":"L10655&\" \"&N10655&\" \"&M10655&\"                                                                                                                                                                \"&L10656&\" \"&N10656&\" \"&M10656&\"                                                                                                                                       \"&L10657&\" \"&N10657&\" \"&M10657&\"                                                                                                                                   \"&L10658&\" \"&N10658&\" \"&M10658&\"                                                                                                                                           \"&L10659&\" \"&N10659&\" \"&M10659&\"                                                                                                                                         \"&L10660&\" \"&N10660&\" \"&M10660&\"                                                                                                                                           \"&L10661&\" \"&N10661&\" \"&M10661&\"                                                                                                                           \"&L10662&\" \"&N10662&\" \"&M10662&\"                                                                                                                                                 \"&L10663&\" \"&N10663&\" \"&M10663&\"                                                                                                                                                         \"&L10664&\" \"&N10664&\" \"&M10664&\"                                                                                                                                             \"&L10665&\" \"&N10665&\" \"&M10665&\"                                                                                                                                                    \"&L10666&\" \"&N10666&\" \"&M10666&\"                                                                                                                                                    \"&L10667&\" \"&N10667&\" \"&M10667&\"                                                                                                                                   \"&L10668&\" \"&N10668&\" \"&M10668&\" \"","v":"расчистка просеки 0,5 га                                                                                                                                                                                                                                                                                                                                                                                                                                                                                                                                                                                                                                                                                                                                                                                                                                                                                                                                                                                                                                                                                                                                                                                                                                                                                                                                                                                                                                                                                                                                                                                                                                                                                                                                                                                                                                                                                                                                 "}]
[]
[{"$nulls":11},"расчистка просеки","га",0.5]
{"$rows_empty":13}
["1.3.14","ВЛ-6-10","Благовещенский","ЦЭС","CS0000781","Ф 2 ПС Волково","По состоянию",null,"К","2017-02-01","2017-03-31",{"$f":"L10671&\" \"&N10671&\" \"&M10671&\"                                                                                                                                                                \"&L10672&\" \"&N10672&\" \"&M10672&\"                                                                                                                                       \"&L10673&\" \"&N10673&\" \"&M10673&\"                                                                                                                                   \"&L10674&\" \"&N10674&\" \"&M10674&\"                                                                                                                                           \"&L10675&\" \"&N10675&\" \"&M10675&\"                                                                                                                                         \"&L10676&\" \"&N10676&\" \"&M10676&\"                                                                                                                                           \"&L10677&\" \"&N10677&\" \"&M10677&\"                                                                                                                           \"&L10678&\" \"&N10678&\" \"&M10678&\"                                                                                                                                                 \"&L10679&\" \"&N10679&\" \"&M10679&\"                                                                                                                                                         \"&L10680&\" \"&N10680&\" \"&M10680&\"                                                                                                                                             \"&L10681&\" \"&N10681&\" \"&M10681&\"                                                                                                                                                    \"&L10682&\" \"&N10682&\" \"&M10682&\"                                                                                                                                                    \"&L10683&\" \"&N10683&\" \"&M10683&\"                                                                                                                                   \"&L10684&\" \"&N10684&\" \"&M10684&\" \"","v":"расчистка просеки 0,5 га                                                                                                                                                                                                                                                                                                                                                                                                                                                                                                                                                                                                                                                                                                                                                                                                                                                                                                                                                                                                                                                                                                                                                                                                                                                                                                                                                                                                                                                                                                                                                                                                                                                                                                                                                                                                                                                                                                                                 "}]
[]
[{"$nulls":11},"расчистка просеки","га",0.5]
{"$rows_empty":13}
["1.3.15","ВЛ-6-10","Благовещенский","ЦЭС","CS0000457","Ф 14 ПС Волково","По состоянию",null,"К","2017-02-01","2017-03-31",{"$f":"L10687&\" \"&N10687&\" \"&M10687&\"                                                                                                                                                                \"&L10688&\" \"&N10688&\" \"&M10688&\"                                                                                                                                       \"&L10689&\" \"&N10689&\" \"&M10689&\"                                                                                                                                   \"&L10690&\" \"&N10690&\" \"&M10690&\"                                                                                                                                           \"&L10691&\" \"&N10691&\" \"&M10691&\"                                                                                                                                         \"&L10692&\" \"&N10692&\" \"&M10692&\"                                                                                                                                           \"&L10693&\" \"&N10693&\" \"&M10693&\"                                                                                                                           \"&L10694&\" \"&N10694&\" \"&M10694&\"                                                                                                                                                 \"&L10695&\" \"&N10695&\" \"&M10695&\"                                                                                                                                                         \"&L10696&\" \"&N10696&\" \"&M10696&\"                                                                                                                                             \"&L10697&\" \"&N10697&\" \"&M10697&\"                                                                                                                                                    \"&L10698&\" \"&N10698&\" \"&M10698&\"                                                                                                                                                    \"&L10699&\" \"&N10699&\" \"&M10699&\"                                                                                                                                   \"&L10700&\" \"&N10700&\" \"&M10700&\" \"","v":"расчистка просеки 0,5 га                                                                                                                                                                                                                                                                                                                                                                                                                                                                                                                                                                                                                                                                                                                                                                                                                                                                                                                                                                                                                                                                                                                                                                                                                                                                                                                                                                                                                                                                                                                                                                                                                                                                                                                                                                                                                                                                                                                                 "}]
[]
[{"$nulls":11},"расчистка просеки","га",0.5]
{"$rows_empty":13}
["1.3.16","ВЛ-6-10","Ромненский","ЦЭС","CS0000755","Ф 17 ПС Ромны","По состоянию",null,"К","2017-02-01","2017-03-31",{"$f":"L10703&\" \"&N10703&\" \"&M10703&\"                                                                                                                                                                \"&L10704&\" \"&N10704&\" \"&M10704&\"                                                                                                                                       \"&L10705&\" \"&N10705&\" \"&M10705&\"                                                                                                                                   \"&L10706&\" \"&N10706&\" \"&M10706&\"                                                                                                                                           \"&L10707&\" \"&N10707&\" \"&M10707&\"                                                                                                                                         \"&L10708&\" \"&N10708&\" \"&M10708&\"                                                                                                                                           \"&L10709&\" \"&N10709&\" \"&M10709&\"                                                                                                                           \"&L10710&\" \"&N10710&\" \"&M10710&\"                                                                                                                                                 \"&L10711&\" \"&N10711&\" \"&M10711&\"                                                                                                                                                         \"&L10712&\" \"&N10712&\" \"&M10712&\"                                                                                                                                             \"&L10713&\" \"&N10713&\" \"&M10713&\"                                                                                                                                                    \"&L10714&\" \"&N10714&\" \"&M10714&\"                                                                                                                                                    \"&L10715&\" \"&N10715&\" \"&M10715&\"                                                                                                                                   \"&L10716&\" \"&N10716&\" \"&M10716&\" \"","v":"расчистка просеки 3 га                                                                                                                                                                                                                                                                                                                                                                                                                                                                                                                                                                                                                                                                                                                                                                                                                                                                                                                                                                                                                                                                                                                                                                                                                                                                                                                                                                                                                                                                                                                                                                                                                                                                                                                                                                                                                                                                                                                                 "}]
[]
[{"$nulls":11},"расчистка просеки","га",3]
{"$rows_empty":13}
["1.3.17","ВЛ-6-10","Благовещенский","ЦЭС","CS0000460","Ф 11 ПС Новопетровка","По состоянию",null,"К","2017-02-01","2017-03-31",{"$f":"L10719&\" \"&N10719&\" \"&M10719&\"                                                                                                                                                                \"&L10720&\" \"&N10720&\" \"&M10720&\"                                                                                                                                       \"&L10721&\" \"&N10721&\" \"&M10721&\"                                                                                                                                   \"&L10722&\" \"&N10722&\" \"&M10722&\"                                                                                                                                           \"&L10723&\" \"&N10723&\" \"&M10723&\"                                                                                                                                         \"&L10724&\" \"&N10724&\" \"&M10724&\"                                                                                                                                           \"&L10725&\" \"&N10725&\" \"&M10725&\"                                                                                                                           \"&L10726&\" \"&N10726&\" \"&M10726&\"                                                                                                                                                 \"&L10727&\" \"&N10727&\" \"&M10727&\"                                                                                                                                                         \"&L10728&\" \"&N10728&\" \"&M10728&\"                                                                                                                                             \"&L10729&\" \"&N10729&\" \"&M10729&\"                                                                                                                                                    \"&L10730&\" \"&N10730&\" \"&M10730&\"                                                                                                                                                    \"&L10731&\" \"&N10731&\" \"&M10731&\"                                                                                                                                   \"&L10732&\" \"&N10732&\" \"&M10732&\" \"","v":"расчистка просеки 3 га                                                                                                                                                                                                                                                                                                                                                                                                                                                                                                                                                                                                                                                                                                                                                                                                                                                                                                                                                                                                                                                                                                                                                                                                                                                                                                                                                                                                                                                                                                                                                                                                                                                                                                                                                                                                                                                                                                                                 "}]
[]
[{"$nulls":11},"расчистка просеки","га",3]
{"$rows_empty":13}
["1.3.18","ВЛ-6-10","СП","ЦЭС",null,"ВЛ 10 кВ СП ЦЭС ","Аварии",null,"К","2017-01-15","2017-12-31",{"$f":"L10735&\" \"&N10735&\" \"&M10735&\"                                                                                                                                                                \"&L10736&\" \"&N10736&\" \"&M10736&\"                                                                                                                                       \"&L10737&\" \"&N10737&\" \"&M10737&\"                                                                                                                                   \"&L10738&\" \"&N10738&\" \"&M10738&\"                                                                                                                                           \"&L10739&\" \"&N10739&\" \"&M10739&\"                                                                                                                                         \"&L10740&\" \"&N10740&\" \"&M10740&\"                                                                                                                                           \"&L10741&\" \"&N10741&\" \"&M10741&\"                                                                                                                           \"&L10742&\" \"&N10742&\" \"&M10742&\"                                                                                                                                                 \"&L10743&\" \"&N10743&\" \"&M10743&\"                                                                                                                                                         \"&L10744&\" \"&N10744&\" \"&M10744&\"                                                                                                                                             \"&L10745&\" \"&N10745&\" \"&M10745&\"                                                                                                                                                    \"&L10746&\" \"&N10746&\" \"&M10746&\"                                                                                                                                                    \"&L10747&\" \"&N10747&\" \"&M10747&\"                                                                                                                                   \"&L10748&\" \"&N10748&\" \"&M10748&\" \"","v":"замена опор 20 шт                                                                                                                                                                                                                                                                                                                                                                                                                                                                                                                                                                                                                                                                                                                                                                                                                                                                                                                                                                                                                                                                                                                                                                                                                                                                                                                                                                                                                                                                                                                                                                                                                                                                                                                                                                                                                                                                                                                                 "}]
[]
[{"$nulls":11},"замена опор","шт",20]
{"$rows_empty":15}
["1.4",{"$nulls":4},"0,4 кВ"]
["1.4.1","ВЛ-0,4","Благовещенский","ЦЭС","CS0000779","с. Волково","По состоянию",null,"К","2017-04-01","2017-05-31",{"$f":"L10754&\" \"&N10754&\" \"&M10754&\"                                                                                                                                                                \"&L10755&\" \"&N10755&\" \"&M10755&\"                                                                                                                                       \"&L10756&\" \"&N10756&\" \"&M10756&\"                                                                                                                                   \"&L10757&\" \"&N10757&\" \"&M10757&\"                                                                                                                                           \"&L10758&\" \"&N10758&\" \"&M10758&\"                                                                                                                                         \"&L10759&\" \"&N10759&\" \"&M10759&\"                                                                                                                                           \"&L10760&\" \"&N10760&\" \"&M10760&\"                                                                                                                           \"&L10761&\" \"&N10761&\" \"&M10761&\"                                                                                                                                                 \"&L10762&\" \"&N10762&\" \"&M10762&\"                                                                                                                                                         \"&L10763&\" \"&N10763&\" \"&M10763&\"                                                                                                                                             \"&L10764&\" \"&N10764&\" \"&M10764&\"                                                                                                                                                    \"&L10765&\" \"&N10765&\" \"&M10765&\"                                                                                                                                                    \"&L10766&\" \"&N10766&\" \"&M10766&\"                                                                                                                                   \"&L10767&\" \"&N10767&\" \"&M10767&\" \"","v":"замена опор  27 шт                                                                                                                                                                демонтаж провода 1,65 км                                                                                                                                       монтаж провода 1,65 км                                                                                                                                   замена ответвлений к зданиям 45 шт                                                                                                                                                                                                                                                                                                                                                                                                                                                                                                                                                                                                                                                                                                                                                                                                                                                                                                                                                                                                                                                                                                                                                                                                                                                                                                                                                                                                                                                                                 "}]
[]
[{"$nulls":11},"замена опор ","шт",27]
[{"$nulls":11},"демонтаж провода","км",1.65]
[{"$nulls":11},"монтаж провода","км",1.65]
[{"$nulls":11},"замена ответвлений к зданиям","шт",45]
{"$rows_empty":10}
["1.4.2","ВЛ-0,4","Благовещенский","ЦЭС","CS0000486","с. Игнатьево","По состоянию",null,"К","2017-06-01","2017-07-31",{"$f":"L10770&\" \"&N10770&\" \"&M10770&\"                                                                                                                                                                \"&L10771&\" \"&N10771&\" \"&M10771&\"                                                                                                                                       \"&L10772&\" \"&N10772&\" \"&M10772&\"                                                                                                                                   \"&L10773&\" \"&N10773&\" \"&M10773&\"                                                                                                                                           \"&L10774&\" \"&N10774&\" \"&M10774&\"                                                                                                                                         \"&L10775&\" \"&N10775&\" \"&M10775&\"                                                                                                                                           \"&L10776&\" \"&N10776&\" \"&M10776&\"                                                                                                                           \"&L10777&\" \"&N10777&\" \"&M10777&\"                                                                                                                                                 \"&L10778&\" \"&N10778&\" \"&M10778&\"                                                                                                                                                         \"&L10779&\" \"&N10779&\" \"&M10779&\"                                                                                                                                             \"&L10780&\" \"&N10780&\" \"&M10780&\"                                                                                                                                                    \"&L10781&\" \"&N10781&\" \"&M10781&\"                                                                                                                                                    \"&L10782&\" \"&N10782&\" \"&M10782&\"                                                                                                                                   \"&L10783&\" \"&N10783&\" \"&M10783&\" \"","v":"замена опор  38 шт                                                                                                                                                                демонтаж провода 1,68 км                                                                                                                                       монтаж провода 1,68 км                                                                                                                                   замена ответвлений к зданиям 35 шт                                                                                                                                                                                                                                                                                                                                                                                                                                                                                                                                                                                                                                                                                                                                                                                                                                                                                                                                                                                                                                                                                                                                                                                                                                                                                                                                                                                                                                                                                 "}]
[]
[{"$nulls":11},"замена опор ","шт",38]
[{"$nulls":11},"демонтаж провода","км",1.68]
[{"$nulls":11},"монтаж провода","км",1.68]
[{"$nulls":11},"замена ответвлений к зданиям","шт",35]
{"$rows_empty":10}
["1.4.3","ВЛ-0,4","Ивановский","ЦЭС","CS0000649","с. Богородское","По состоянию",null,"К","2017-04-01","2017-05-31",{"$f":"L10786&\" \"&N10786&\" \"&M10786&\"                                                                                                                                                                \"&L10787&\" \"&N10787&\" \"&M10787&\"                                                                                                                                       \"&L10788&\" \"&N10788&\" \"&M10788&\"                                                                                                                                   \"&L10789&\" \"&N10789&\" \"&M10789&\"                                                                                                                                           \"&L10790&\" \"&N10790&\" \"&M10790&\"                                                                                                                                         \"&L10791&\" \"&N10791&\" \"&M10791&\"                                                                                                                                           \"&L10792&\" \"&N10792&\" \"&M10792&\"                                                                                                                           \"&L10793&\" \"&N10793&\" \"&M10793&\"                                                                                                                                                 \"&L10794&\" \"&N10794&\" \"&M10794&\"                                                                                                                                                         \"&L10795&\" \"&N10795&\" \"&M10795&\"                                                                                                                                             \"&L10796&\" \"&N10796&\" \"&M10796&\"                                                                                                                                                    \"&L10797&\" \"&N10797&\" \"&M10797&\"                                                                                                                                                    \"&L10798&\" \"&N10798&\" \"&M10798&\"                                                                                                                                   \"&L10799&\" \"&N10799&\" \"&M10799&\" \"","v":"замена опор  39 шт                                                                                                                                                                демонтаж провода 1,64 км                                                                                                                                       монтаж провода 1,64 км                                                                                                                                   замена ответвлений к зданиям 37 шт                                                                                                                                                                                                                                                                                                                                                                                                                                                                                                                                                                                                                                                                                                                                                                                                                                                                                                                                                                                                                                                                                                                                                                                                                                                                                                                                                                                                                                                                                 "}]
[]
[{"$nulls":11},"замена опор ","шт",39]
[{"$nulls":11},"демонтаж провода","км",1.64]
[{"$nulls":11},"монтаж провода","км",1.64]
[{"$nulls":11},"замена ответвлений к зданиям","шт",37]
{"$rows_empty":10}
["1.4.4","ВЛ-0,4","Константиновский","ЦЭС","CS0000611","с. Семидомка","По состоянию",null,"К","2017-08-01","2017-09-30",{"$f":"L10802&\" \"&N10802&\" \"&M10802&\"                                                                                                                                                                \"&L10803&\" \"&N10803&\" \"&M10803&\"                                                                                                                                       \"&L10804&\" \"&N10804&\" \"&M10804&\"                                                                                                                                   \"&L10805&\" \"&N10805&\" \"&M10805&\"                                                                                                                                           \"&L10806&\" \"&N10806&\" \"&M10806&\"                                                                                                                                         \"&L10807&\" \"&N10807&\" \"&M10807&\"                                                                                                                                           \"&L10808&\" \"&N10808&\" \"&M10808&\"                                                                                                                           \"&L10809&\" \"&N10809&\" \"&M10809&\"                                                                                                                                                 \"&L10810&\" \"&N10810&\" \"&M10810&\"                                                                                                                                                         \"&L10811&\" \"&N10811&\" \"&M10811&\"                                                                                                                                             \"&L10812&\" \"&N10812&\" \"&M10812&\"                                                                                                                                                    \"&L10813&\" \"&N10813&\" \"&M10813&\"                                                                                                                                                    \"&L10814&\" \"&N10814&\" \"&M10814&\"                                                                                                                                   \"&L10815&\" \"&N10815&\" \"&M10815&\" \"","v":"замена опор  27 шт                                                                                                                                                                демонтаж провода 1,1 км                                                                                                                                       монтаж провода 1,1 км                                                                                                                                   замена ответвлений к зданиям 24 шт                                                                                                                                                                                                                                                                                                                                                                                                                                                                                                                                                                                                                                                                                                                                                                                                                                                                                                                                                                                                                                                                                                                                                                                                                                                                                                                                                                                                                                                                                 "}]
[]
[{"$nulls":11},"замена опор ","шт",27]
[{"$nulls":11},"демонтаж провода","км",1.1]
[{"$nulls":11},"монтаж провода","км",1.1]
[{"$nulls":11},"замена ответвлений к зданиям","шт",24]
{"$rows_empty":10}
["1.4.5","ВЛ-0,4","Константиновский","ЦЭС","CS0000719","с. Новопетровка","По состоянию",null,"К","2017-06-01","2017-07-31",{"$f":"L10818&\" \"&N10818&\" \"&M10818&\"                                                                                                                                                                \"&L10819&\" \"&N10819&\" \"&M10819&\"                                                                                                                                       \"&L10820&\" \"&N10820&\" \"&M10820&\"                                                                                                                                   \"&L10821&\" \"&N10821&\" \"&M10821&\"                                                                                                                                           \"&L10822&\" \"&N10822&\" \"&M10822&\"                                                                                                                                         \"&L10823&\" \"&N10823&\" \"&M10823&\"                                                                                                                                           \"&L10824&\" \"&N10824&\" \"&M10824&\"                                                                                                                           \"&L10825&\" \"&N10825&\" \"&M10825&\"                                                                                                                                                 \"&L10826&\" \"&N10826&\" \"&M10826&\"                                                                                                                                                         \"&L10827&\" \"&N10827&\" \"&M10827&\"                                                                                                                                             \"&L10828&\" \"&N10828&\" \"&M10828&\"                                                                                                                                                    \"&L10829&\" \"&N10829&\" \"&M10829&\"                                                                                                                                                    \"&L10830&\" \"&N10830&\" \"&M10830&\"                                                                                                                                   \"&L10831&\" \"&N10831&\" \"&M10831&\" \"","v":"замена опор  44 шт                                                                                                                                                                демонтаж провода 1,9 км                                                                                                                                       монтаж провода 1,9 км                                                                                                                                   замена ответвлений к зданиям 34 шт                                                                                                                                                                                                                                                                                                                                                                                                                                                                                                                                                                                                                                                                                                                                                                                                                                                                                                                                                                                                                                                                                                                                                                                                                                                                                                                                                                                                                                                                                 "}]
[]
[{"$nulls":11},"замена опор ","шт",44]
[{"$nulls":11},"демонтаж провода","км",1.9]
[{"$nulls":11},"монтаж провода","км",1.9]
[{"$nulls":11},"замена ответвлений к зданиям","шт",34]
{"$rows_empty":10}
["1.4.6","ВЛ-0,4","Благовещенский","ЦЭС","СS0000469","с. Верхнеблаговещенское","По состоянию",null,"К","2017-08-01","2017-09-30",{"$f":"L10834&\" \"&N10834&\" \"&M10834&\"                                                                                                                                                                \"&L10835&\" \"&N10835&\" \"&M10835&\"                                                                                                                                       \"&L10836&\" \"&N10836&\" \"&M10836&\"                                                                                                                                   \"&L10837&\" \"&N10837&\" \"&M10837&\"                                                                                                                                           \"&L10838&\" \"&N10838&\" \"&M10838&\"                                                                                                                                         \"&L10839&\" \"&N10839&\" \"&M10839&\"                                                                                                                                           \"&L10840&\" \"&N10840&\" \"&M10840&\"                                                                                                                           \"&L10841&\" \"&N10841&\" \"&M10841&\"                                                                                                                                                 \"&L10842&\" \"&N10842&\" \"&M10842&\"                                                                                                                                                         \"&L10843&\" \"&N10843&\" \"&M10843&\"                                                                                                                                             \"&L10844&\" \"&N10844&\" \"&M10844&\"                                                                                                                                                    \"&L10845&\" \"&N10845&\" \"&M10845&\"                                                                                                                                                    \"&L10846&\" \"&N10846&\" \"&M10846&\"                                                                                                                                   \"&L10847&\" \"&N10847&\" \"&M10847&\" \"","v":"замена опор  20 шт                                                                                                                                                                демонтаж провода 0,46 км                                                                                                                                       монтаж провода 0,46 км                                                                                                                                   замена ответвлений к зданиям 21 шт                                                                                                                                                                                                                                                                                                                                                                                                                                                                                                                                                                                                                                                                                                                                                                                                                                                                                                                                                                                                                                                                                                                                                                                                                                                                                                                                                                                                                                                                                 "}]
[]
[{"$nulls":11},"замена опор ","шт",20]
[{"$nulls":11},"демонтаж провода","км",0.46]
[{"$nulls":11},"монтаж провода","км",0.46]
[{"$nulls":11},"замена ответвлений к зданиям","шт",21]
{"$rows_empty":10}
["1.4.7","ВЛ-0,4","Тамбовский","ЦЭС","CS0000589","с. Гильчин","По состоянию",null,"К","2017-08-01","2017-10-31",{"$f":"L10850&\" \"&N10850&\" \"&M10850&\"                                                                                                                                                                \"&L10851&\" \"&N10851&\" \"&M10851&\"                                                                                                                                       \"&L10852&\" \"&N10852&\" \"&M10852&\"                                                                                                                                   \"&L10853&\" \"&N10853&\" \"&M10853&\"                                                                                                                                           \"&L10854&\" \"&N10854&\" \"&M10854&\"                                                                                                                                         \"&L10855&\" \"&N10855&\" \"&M10855&\"                                                                                                                                           \"&L10856&\" \"&N10856&\" \"&M10856&\"                                                                                                                           \"&L10857&\" \"&N10857&\" \"&M10857&\"                                                                                                                                                 \"&L10858&\" \"&N10858&\" \"&M10858&\"                                                                                                                                                         \"&L10859&\" \"&N10859&\" \"&M10859&\"                                                                                                                                             \"&L10860&\" \"&N10860&\" \"&M10860&\"                                                                                                                                                    \"&L10861&\" \"&N10861&\" \"&M10861&\"                                                                                                                                                    \"&L10862&\" \"&N10862&\" \"&M10862&\"                                                                                                                                   \"&L10863&\" \"&N10863&\" \"&M10863&\" \"","v":"замена опор  48 шт                                                                                                                                                                демонтаж провода 2,05 км                                                                                                                                       монтаж провода 2,05 км                                                                                                                                   замена ответвлений к зданиям 34 шт                                                                                                                                                                                                                                                                                                                                                                                                                                                                                                                                                                                                                                                                                                                                                                                                                                                                                                                                                                                                                                                                                                                                                                                                                                                                                                                                                                                                                                                                                 "}]
[]
[{"$nulls":11},"замена опор ","шт",48]
[{"$nulls":11},"демонтаж провода","км",2.05]
[{"$nulls":11},"монтаж провода","км",2.05]
[{"$nulls":11},"замена ответвлений к зданиям","шт",34]
{"$rows_empty":10}
["1.4.8","ВЛ-0,4","Тамбовский","ЦЭС","CS0000607","с. Косицино","По состоянию",null,"К","2017-05-01","2017-07-31",{"$f":"L10866&\" \"&N10866&\" \"&M10866&\"                                                                                                                                                                \"&L10867&\" \"&N10867&\" \"&M10867&\"                                                                                                                                       \"&L10868&\" \"&N10868&\" \"&M10868&\"                                                                                                                                   \"&L10869&\" \"&N10869&\" \"&M10869&\"                                                                                                                                           \"&L10870&\" \"&N10870&\" \"&M10870&\"                                                                                                                                         \"&L10871&\" \"&N10871&\" \"&M10871&\"                                                                                                                                           \"&L10872&\" \"&N10872&\" \"&M10872&\"                                                                                                                           \"&L10873&\" \"&N10873&\" \"&M10873&\"                                                                                                                                                 \"&L10874&\" \"&N10874&\" \"&M10874&\"                                                                                                                                                         \"&L10875&\" \"&N10875&\" \"&M10875&\"                                                                                                                                             \"&L10876&\" \"&N10876&\" \"&M10876&\"                                                                                                                                                    \"&L10877&\" \"&N10877&\" \"&M10877&\"                                                                                                                                                    \"&L10878&\" \"&N10878&\" \"&M10878&\"                                                                                                                                   \"&L10879&\" \"&N10879&\" \"&M10879&\" \"","v":"замена опор  23 шт                                                                                                                                                                демонтаж провода 0,97 км                                                                                                                                       монтаж провода 0,97 км                                                                                                                                   замена ответвлений к зданиям 22 шт                                                                                                                                                                                                                                                                                                                                                                                                                                                                                                                                                                                                                                                                                                                                                                                                                                                                                                                                                                                                                                                                                                                                                                                                                                                                                                                                                                                                                                                                                 "}]
[]
[{"$nulls":11},"замена опор ","шт",23]
[{"$nulls":11},"демонтаж провода","км",0.97]
[{"$nulls":11},"монтаж провода","км",0.97]
[{"$nulls":11},"замена ответвлений к зданиям","шт",22]
{"$rows_empty":10}
["1.4.9","ВЛ-0,4","Ромненский","ЦЭС","CS0000793","с. Дальневосточное","По состоянию",null,"К","2017-07-01","2017-09-01",{"$f":"L10882&\" \"&N10882&\" \"&M10882&\"                                                                                                                                                                \"&L10883&\" \"&N10883&\" \"&M10883&\"                                                                                                                                       \"&L10884&\" \"&N10884&\" \"&M10884&\"                                                                                                                                   \"&L10885&\" \"&N10885&\" \"&M10885&\"                                                                                                                                           \"&L10886&\" \"&N10886&\" \"&M10886&\"                                                                                                                                         \"&L10887&\" \"&N10887&\" \"&M10887&\"                                                                                                                                           \"&L10888&\" \"&N10888&\" \"&M10888&\"                                                                                                                           \"&L10889&\" \"&N10889&\" \"&M10889&\"                                                                                                                                                 \"&L10890&\" \"&N10890&\" \"&M10890&\"                                                                                                                                                         \"&L10891&\" \"&N10891&\" \"&M10891&\"                                                                                                                                             \"&L10892&\" \"&N10892&\" \"&M10892&\"                                                                                                                                                    \"&L10893&\" \"&N10893&\" \"&M10893&\"                                                                                                                                                    \"&L10894&\" \"&N10894&\" \"&M10894&\"                                                                                                                                   \"&L10895&\" \"&N10895&\" \"&M10895&\" \"","v":"замена опор  18 шт                                                                                                                                                                демонтаж провода 0,57 км                                                                                                                                       монтаж провода 0,57 км                                                                                                                                   замена ответвлений к зданиям 22 шт                                                                                                                                                                                                                                                                                                                                                                                                                                                                                                                                                                                                                                                                                                                                                                                                                                                                                                                                                                                                                                                                                                                                                                                                                                                                                                                                                                                                                                                                                 "}]
[]
[{"$nulls":11},"замена опор ","шт",18]
[{"$nulls":11},"демонтаж провода","км",0.57]
[{"$nulls":11},"монтаж провода","км",0.57]
[{"$nulls":11},"замена ответвлений к зданиям","шт",22]
{"$rows_empty":10}
["1.4.10","ВЛ-0,4","Ромненский","ЦЭС","CS0000806","с. Калиновка","По состоянию",null,"К","2017-04-01","2017-06-01",{"$f":"L10898&\" \"&N10898&\" \"&M10898&\"                                                                                                                                                                \"&L10899&\" \"&N10899&\" \"&M10899&\"                                                                                                                                       \"&L10900&\" \"&N10900&\" \"&M10900&\"                                                                                                                                   \"&L10901&\" \"&N10901&\" \"&M10901&\"                                                                                                                                           \"&L10902&\" \"&N10902&\" \"&M10902&\"                                                                                                                                         \"&L10903&\" \"&N10903&\" \"&M10903&\"                                                                                                                                           \"&L10904&\" \"&N10904&\" \"&M10904&\"                                                                                                                           \"&L10905&\" \"&N10905&\" \"&M10905&\"                                                                                                                                                 \"&L10906&\" \"&N10906&\" \"&M10906&\"                                                                                                                                                         \"&L10907&\" \"&N10907&\" \"&M10907&\"                                                                                                                                             \"&L10908&\" \"&N10908&\" \"&M10908&\"                                                                                                                                                    \"&L10909&\" \"&N10909&\" \"&M10909&\"                                                                                                                                                    \"&L10910&\" \"&N10910&\" \"&M10910&\"                                                                                                                                   \"&L10911&\" \"&N10911&\" \"&M10911&\" \"","v":"Замена опор  16 шт                                                                                                                                                                демонтаж провода 0,5 км                                                                                                                                       монтаж провода 0,5 км                                                                                                                                   замена ответвлений к зданиям 7 шт                                                                                                                                                                                                                                                                                                                                                                                                                                                                                                                                                                                                                                                                                                                                                                                                                                                                                                                                                                                                                                                                                                                                                                                                                                                                                                                                                                                                                                                                                 "}]
[]
[{"$nulls":11},"Замена опор ","шт",16]
[{"$nulls":11},"демонтаж провода","км",0.5]
[{"$nulls":11},"монтаж провода","км",0.5]
[{"$nulls":11},"замена ответвлений к зданиям","шт",7]
{"$rows_empty":10}
["1.4.11","ВЛ-0,4","СП","ЦЭС",null,"ВЛ 0,4 кВ СП ЦЭС","Аварии",null,"К","2017-01-15","2017-12-31",{"$f":"L10914&\" \"&N10914&\" \"&M10914&\"                                                                                                                                                                \"&L10915&\" \"&N10915&\" \"&M10915&\"                                                                                                                                       \"&L10916&\" \"&N10916&\" \"&M10916&\"                                                                                                                                   \"&L10917&\" \"&N10917&\" \"&M10917&\"                                                                                                                                           \"&L10918&\" \"&N10918&\" \"&M10918&\"                                                                                                                                         \"&L10919&\" \"&N10919&\" \"&M10919&\"                                                                                                                                           \"&L10920&\" \"&N10920&\" \"&M10920&\"                                                                                                                           \"&L10921&\" \"&N10921&\" \"&M10921&\"                                                                                                                                                 \"&L10922&\" \"&N10922&\" \"&M10922&\"                                                                                                                                                         \"&L10923&\" \"&N10923&\" \"&M10923&\"                                                                                                                                             \"&L10924&\" \"&N10924&\" \"&M10924&\"                                                                                                                                                    \"&L10925&\" \"&N10925&\" \"&M10925&\"                                                                                                                                                    \"&L10926&\" \"&N10926&\" \"&M10926&\"                                                                                                                                   \"&L10927&\" \"&N10927&\" \"&M10927&\" \"","v":"Замена опор  14 шт                                                                                                                                                                демонтаж провода 0,8 км                                                                                                                                       монтаж провода 0,8 км                                                                                                                                                                                                                                                                                                                                                                                                                                                                                                                                                                                                                                                                                                                                                                                                                                                                                                                                                                                                                                                                                                                                                                                                                                                                                                                                                                                                                                                                                                                                                                                                                      "}]
[]
[{"$nulls":11},"Замена опор ","шт",14]
[{"$nulls":11},"демонтаж провода","км",0.8]
[{"$nulls":11},"монтаж провода","км",0.8]
{"$rows_empty":13}
[2,{"$nulls":4},"Оборудование подстанций"]
["2.1",{"$nulls":4},"ПС-110 кВ"]
["2.1.1","ПС-110","Ивановский","ЦЭС","CS0002038","ПС Полевая","По состоянию",null,"К","2017-09-01","2017-09-30",{"$f":"L10934&\" \"&N10934&\" \"&M10934&\"                                                                                                                                                                \"&L10935&\" \"&N10935&\" \"&M10935&\"                                                                                                                                       \"&L10936&\" \"&N10936&\" \"&M10936&\"                                                                                                                                   \"&L10937&\" \"&N10937&\" \"&M10937&\"                                                                                                                                           \"&L10938&\" \"&N10938&\" \"&M10938&\"                                                                                                                                         \"&L10939&\" \"&N10939&\" \"&M10939&\"                                                                                                                                           \"&L10940&\" \"&N10940&\" \"&M10940&\"                                                                                                                           \"&L10941&\" \"&N10941&\" \"&M10941&\"                                                                                                                                                 \"&L10942&\" \"&N10942&\" \"&M10942&\"                                                                                                                                                         \"&L10943&\" \"&N10943&\" \"&M10943&\"                                                                                                                                             \"&L10944&\" \"&N10944&\" \"&M10944&\"                                                                                                                                                    \"&L10945&\" \"&N10945&\" \"&M10945&\"                                                                                                                                                    \"&L10946&\" \"&N10946&\" \"&M10946&\"                                                                                                                                   \"&L10947&\" \"&N10947&\" \"&M10947&\" \"","v":"замена выключателей 6-10 кВ 9 шт                                                                                                                                                                                                                                                                                                                                                                                                                                                                                                                                                                                                                                                                                                                                                                                                                                                                                                                                                                                                                                                                                                                                                                                                                                                                                                                                                                                                                                                                                                                                                                                                                                                                                                                                                                                                                                                                                                                                 "}]
[]
[{"$nulls":11},"замена выключателей 6-10 кВ","шт",9]
{"$rows_empty":13}
["2.1.2","ПС-110","Благовещенский","ЦЭС","CS0001792","ПС Западная","По состоянию",null,"К","2017-06-01","2017-06-30",{"$f":"L10950&\" \"&N10950&\" \"&M10950&\"                                                                                                                                                                \"&L10951&\" \"&N10951&\" \"&M10951&\"                                                                                                                                       \"&L10952&\" \"&N10952&\" \"&M10952&\"                                                                                                                                   \"&L10953&\" \"&N10953&\" \"&M10953&\"                                                                                                                                           \"&L10954&\" \"&N10954&\" \"&M10954&\"                                                                                                                                         \"&L10955&\" \"&N10955&\" \"&M10955&\"                                                                                                                                           \"&L10956&\" \"&N10956&\" \"&M10956&\"                                                                                                                           \"&L10957&\" \"&N10957&\" \"&M10957&\"                                                                                                                                                 \"&L10958&\" \"&N10958&\" \"&M10958&\"                                                                                                                                                         \"&L10959&\" \"&N10959&\" \"&M10959&\"                                                                                                                                             \"&L10960&\" \"&N10960&\" \"&M10960&\"                                                                                                                                                    \"&L10961&\" \"&N10961&\" \"&M10961&\"                                                                                                                                                    \"&L10962&\" \"&N10962&\" \"&M10962&\"                                                                                                                                   \"&L10963&\" \"&N10963&\" \"&M10963&\" \"","v":"ремонт выключателей 110 кВ 1 шт                                                                                                                                                                                                                                                                                                                                                                                                                                                                                                                                                                                                                                                                                                                                                                                                                                                                                                                                                                                                                                                                                                                                                                                                                                                                                                                                                                                                                                                                                                                                                                                                                                                                                                                                                                                                                                                                                                                                 "}]
[]
[{"$nulls":11},"ремонт выключателей 110 кВ","шт",1]
{"$rows_empty":13}
["2.1.3","ПС-110","Ромненский","ЦЭС","CS0001567","ПС Ромны","По состоянию",null,"К","2017-08-01","2017-09-30",{"$f":"L10966&\" \"&N10966&\" \"&M10966&\"                                                                                                                                                                \"&L10967&\" \"&N10967&\" \"&M10967&\"                                                                                                                                       \"&L10968&\" \"&N10968&\" \"&M10968&\"                                                                                                                                   \"&L10969&\" \"&N10969&\" \"&M10969&\"                                                                                                                                           \"&L10970&\" \"&N10970&\" \"&M10970&\"                                                                                                                                         \"&L10971&\" \"&N10971&\" \"&M10971&\"                                                                                                                                           \"&L10972&\" \"&N10972&\" \"&M10972&\"                                                                                                                           \"&L10973&\" \"&N10973&\" \"&M10973&\"                                                                                                                                                 \"&L10974&\" \"&N10974&\" \"&M10974&\"                                                                                                                                                         \"&L10975&\" \"&N10975&\" \"&M10975&\"                                                                                                                                             \"&L10976&\" \"&N10976&\" \"&M10976&\"                                                                                                                                                    \"&L10977&\" \"&N10977&\" \"&M10977&\"                                                                                                                                                    \"&L10978&\" \"&N10978&\" \"&M10978&\"                                                                                                                                   \"&L10979&\" \"&N10979&\" \"&M10979&\" \"","v":"ремонт МПУ, ограждения,                                                                                                                                                                  контура заземления  1 шт                                                                                                                                                                                                                                                                                                                                                                                                                                                                                                                                                                                                                                                                                                                                                                                                                                                                                                                                                                                                                                                                                                                                                                                                                                                                                                                                                                                                                                                                                                                                                                                                                                                                                                                                                               "}]
[]
[{"$nulls":11},"ремонт МПУ, ограждения,"]
[{"$nulls":11},"контура заземления ","шт",1]
{"$rows_empty":12}
["2.1.4","ПС-110","Благовещенский","ЦЭС","CS0002217","ПС Сергеевка","По состоянию",null,"К","2017-06-01","2017-06-30",{"$f":"L10982&\" \"&N10982&\" \"&M10982&\"                                                                                                                                                                \"&L10983&\" \"&N10983&\" \"&M10983&\"                                                                                                                                       \"&L10984&\" \"&N10984&\" \"&M10984&\"                                                                                                                                   \"&L10985&\" \"&N10985&\" \"&M10985&\"                                                                                                                                           \"&L10986&\" \"&N10986&\" \"&M10986&\"                                                                                                                                         \"&L10987&\" \"&N10987&\" \"&M10987&\"                                                                                                                                           \"&L10988&\" \"&N10988&\" \"&M10988&\"                                                                                                                           \"&L10989&\" \"&N10989&\" \"&M10989&\"                                                                                                                                                 \"&L10990&\" \"&N10990&\" \"&M10990&\"                                                                                                                                                         \"&L10991&\" \"&N10991&\" \"&M10991&\"                                                                                                                                             \"&L10992&\" \"&N10992&\" \"&M10992&\"                                                                                                                                                    \"&L10993&\" \"&N10993&\" \"&M10993&\"                                                                                                                                                    \"&L10994&\" \"&N10994&\" \"&M10994&\"                                                                                                                                   \"&L10995&\" \"&N10995&\" \"&M10995&\" \"","v":"замена вводов 110 кВ Т1 3 шт                                                                                                                                                                ремонт ОД, КЗ 2 шт                                                                                                                                                                                                                                                                                                                                                                                                                                                                                                                                                                                                                                                                                                                                                                                                                                                                                                                                                                                                                                                                                                                                                                                                                                                                                                                                                                                                                                                                                                                                                                                                                                                                                                                                                               "}]
[]
[{"$nulls":11},"замена вводов 110 кВ Т1","шт",3]
[{"$nulls":11},"ремонт ОД, КЗ","шт",2]
{"$rows_empty":12}
["2.1.5","ПС-110","Благовещенский","ЦЭС","CS0001927","ПС Волково","МГ",null,"К","2017-08-01","2017-08-31",{"$f":"L10998&\" \"&N10998&\" \"&M10998&\"                                                                                                                                                                \"&L10999&\" \"&N10999&\" \"&M10999&\"                                                                                                                                       \"&L11000&\" \"&N11000&\" \"&M11000&\"                                                                                                                                   \"&L11001&\" \"&N11001&\" \"&M11001&\"                                                                                                                                           \"&L11002&\" \"&N11002&\" \"&M11002&\"                                                                                                                                         \"&L11003&\" \"&N11003&\" \"&M11003&\"                                                                                                                                           \"&L11004&\" \"&N11004&\" \"&M11004&\"                                                                                                                           \"&L11005&\" \"&N11005&\" \"&M11005&\"                                                                                                                                                 \"&L11006&\" \"&N11006&\" \"&M11006&\"                                                                                                                                                         \"&L11007&\" \"&N11007&\" \"&M11007&\"                                                                                                                                             \"&L11008&\" \"&N11008&\" \"&M11008&\"                                                                                                                                                    \"&L11009&\" \"&N11009&\" \"&M11009&\"                                                                                                                                                    \"&L11010&\" \"&N11010&\" \"&M11010&\"                                                                                                                                   \"&L11011&\" \"&N11011&\" \"&M11011&\" \"","v":"стабилизация трансформаторного масла антиокислительной присадкой \"Ионол\" 1 шт                                                                                                                                                                                                                                                                                                                                                                                                                                                                                                                                                                                                                                                                                                                                                                                                                                                                                                                                                                                                                                                                                                                                                                                                                                                                                                                                                                                                                                                                                                                                                                                                                                                                                                                                                                                                                                                                                                                                 "}]
[]
[{"$nulls":11},"стабилизация трансформаторного масла антиокислительной присадкой \"Ионол\"","шт",1]
{"$rows_empty":13}
["2.1.6","ПС-110","Ивановский","ЦЭС","CS0002357","ПС Среднебелая","По состоянию",null,"К","2017-06-01","2017-06-30",{"$f":"L11014&\" \"&N11014&\" \"&M11014&\"                                                                                                                                                                \"&L11015&\" \"&N11015&\" \"&M11015&\"                                                                                                                                       \"&L11016&\" \"&N11016&\" \"&M11016&\"                                                                                                                                   \"&L11017&\" \"&N11017&\" \"&M11017&\"                                                                                                                                           \"&L11018&\" \"&N11018&\" \"&M11018&\"                                                                                                                                         \"&L11019&\" \"&N11019&\" \"&M11019&\"                                                                                                                                           \"&L11020&\" \"&N11020&\" \"&M11020&\"                                                                                                                           \"&L11021&\" \"&N11021&\" \"&M11021&\"                                                                                                                                                 \"&L11022&\" \"&N11022&\" \"&M11022&\"                                                                                                                                                         \"&L11023&\" \"&N11023&\" \"&M11023&\"                                                                                                                                             \"&L11024&\" \"&N11024&\" \"&M11024&\"                                                                                                                                                    \"&L11025&\" \"&N11025&\" \"&M11025&\"                                                                                                                                                    \"&L11026&\" \"&N11026&\" \"&M11026&\"                                                                                                                                   \"&L11027&\" \"&N11027&\" \"&M11027&\" \"","v":"ремонт выключателей 35 кВ 6 шт                                                                                                                                                                ремонт разъединителей 35 кВ  12 шт                                                                                                                                       замена ОПН, разрядников 35 кВ 3 шт                                                                                                                                                                                                                                                                                                                                                                                                                                                                                                                                                                                                                                                                                                                                                                                                                                                                                                                                                                                                                                                                                                                                                                                                                                                                                                                                                                                                                                                                                                                                                                                                                      "}]
[]
[{"$nulls":11},"ремонт выключателей 35 кВ","шт",6]
[{"$nulls":11},"ремонт разъединителей 35 кВ ","шт",12]
[{"$nulls":11},"замена ОПН, разрядников 35 кВ","шт",3]
{"$rows_empty":11}
["2.1.7","ПС-110","Тамбовский","ЦЭС","CS0001796","ПС Тамбовка","По состоянию",null,"К","2017-09-01","2017-09-30",{"$f":"L11030&\" \"&N11030&\" \"&M11030&\"                                                                                                                                                                \"&L11031&\" \"&N11031&\" \"&M11031&\"                                                                                                                                       \"&L11032&\" \"&N11032&\" \"&M11032&\"                                                                                                                                   \"&L11033&\" \"&N11033&\" \"&M11033&\"                                                                                                                                           \"&L11034&\" \"&N11034&\" \"&M11034&\"                                                                                                                                         \"&L11035&\" \"&N11035&\" \"&M11035&\"                                                                                                                                           \"&L11036&\" \"&N11036&\" \"&M11036&\"                                                                                                                           \"&L11037&\" \"&N11037&\" \"&M11037&\"                                                                                                                                                 \"&L11038&\" \"&N11038&\" \"&M11038&\"                                                                                                                                                         \"&L11039&\" \"&N11039&\" \"&M11039&\"                                                                                                                                             \"&L11040&\" \"&N11040&\" \"&M11040&\"                                                                                                                                                    \"&L11041&\" \"&N11041&\" \"&M11041&\"                                                                                                                                                    \"&L11042&\" \"&N11042&\" \"&M11042&\"                                                                                                                                   \"&L11043&\" \"&N11043&\" \"&M11043&\" \"","v":"замена опорно-стержневых изоляторов разъеденителей 110 кВ  36 шт                                                                                                                                                                                                                                                                                                                                                                                                                                                                                                                                                                                                                                                                                                                                                                                                                                                                                                                                                                                                                                                                                                                                                                                                                                                                                                                                                                                                                                                                                                                                                                                                                                                                                                                                                                                                                                                                                                                                 "}]
[]
[{"$nulls":11},"замена опорно-стержневых изоляторов разъеденителей 110 кВ ","шт",36]
{"$rows_empty":13}
["2.1.8","ПС-110","Тамбовский","ЦЭС","CS0001622","ПС Раздольная","По состоянию",null,"К","2017-05-01","2017-05-31",{"$f":"L11046&\" \"&N11046&\" \"&M11046&\"                                                                                                                                                                \"&L11047&\" \"&N11047&\" \"&M11047&\"                                                                                                                                       \"&L11048&\" \"&N11048&\" \"&M11048&\"                                                                                                                                   \"&L11049&\" \"&N11049&\" \"&M11049&\"                                                                                                                                           \"&L11050&\" \"&N11050&\" \"&M11050&\"                                                                                                                                         \"&L11051&\" \"&N11051&\" \"&M11051&\"                                                                                                                                           \"&L11052&\" \"&N11052&\" \"&M11052&\"                                                                                                                           \"&L11053&\" \"&N11053&\" \"&M11053&\"                                                                                                                                                 \"&L11054&\" \"&N11054&\" \"&M11054&\"                                                                                                                                                         \"&L11055&\" \"&N11055&\" \"&M11055&\"                                                                                                                                             \"&L11056&\" \"&N11056&\" \"&M11056&\"                                                                                                                                                    \"&L11057&\" \"&N11057&\" \"&M11057&\"                                                                                                                                                    \"&L11058&\" \"&N11058&\" \"&M11058&\"                                                                                                                                   \"&L11059&\" \"&N11059&\" \"&M11059&\" \"","v":"ремонт ОД, КЗ 2 шт                                                                                                                                                                                                                                                                                                                                                                                                                                                                                                                                                                                                                                                                                                                                                                                                                                                                                                                                                                                                                                                                                                                                                                                                                                                                                                                                                                                                                                                                                                                                                                                                                                                                                                                                                                                                                                                                                                                                 "}]
[]
[{"$nulls":11},"ремонт ОД, КЗ","шт",2]
{"$rows_empty":13}
["2.1.9","ПС-110","Ивановский","ЦЭС","CS0001621","ПС Анновка","По состоянию",null,"К","2017-09-01","2017-09-30",{"$f":"L11062&\" \"&N11062&\" \"&M11062&\"                                                                                                                                                                \"&L11063&\" \"&N11063&\" \"&M11063&\"                                                                                                                                       \"&L11064&\" \"&N11064&\" \"&M11064&\"                                                                                                                                   \"&L11065&\" \"&N11065&\" \"&M11065&\"                                                                                                                                           \"&L11066&\" \"&N11066&\" \"&M11066&\"                                                                                                                                         \"&L11067&\" \"&N11067&\" \"&M11067&\"                                                                                                                                           \"&L11068&\" \"&N11068&\" \"&M11068&\"                                                                                                                           \"&L11069&\" \"&N11069&\" \"&M11069&\"                                                                                                                                                 \"&L11070&\" \"&N11070&\" \"&M11070&\"                                                                                                                                                         \"&L11071&\" \"&N11071&\" \"&M11071&\"                                                                                                                                             \"&L11072&\" \"&N11072&\" \"&M11072&\"                                                                                                                                                    \"&L11073&\" \"&N11073&\" \"&M11073&\"                                                                                                                                                    \"&L11074&\" \"&N11074&\" \"&M11074&\"                                                                                                                                   \"&L11075&\" \"&N11075&\" \"&M11075&\" \"","v":"ремонт ОД, КЗ 2 шт                                                                                                                                                                                                                                                                                                                                                                                                                                                                                                                                                                                                                                                                                                                                                                                                                                                                                                                                                                                                                                                                                                                                                                                                                                                                                                                                                                                                                                                                                                                                                                                                                                                                                                                                                                                                                                                                                                                                 "}]
[]
[{"$nulls":11},"ремонт ОД, КЗ","шт",2]
{"$rows_empty":13}
["2.1.10","ПС-110","Белогорский","ЦЭС","CS0001321","ПС Некрасовка","По состоянию",null,"К","2017-08-01","2017-08-31",{"$f":"L11078&\" \"&N11078&\" \"&M11078&\"                                                                                                                                                                \"&L11079&\" \"&N11079&\" \"&M11079&\"                                                                                                                                       \"&L11080&\" \"&N11080&\" \"&M11080&\"                                                                                                                                   \"&L11081&\" \"&N11081&\" \"&M11081&\"                                                                                                                                           \"&L11082&\" \"&N11082&\" \"&M11082&\"                                                                                                                                         \"&L11083&\" \"&N11083&\" \"&M11083&\"                                                                                                                                           \"&L11084&\" \"&N11084&\" \"&M11084&\"                                                                                                                           \"&L11085&\" \"&N11085&\" \"&M11085&\"                                                                                                                                                 \"&L11086&\" \"&N11086&\" \"&M11086&\"                                                                                                                                                         \"&L11087&\" \"&N11087&\" \"&M11087&\"                                                                                                                                             \"&L11088&\" \"&N11088&\" \"&M11088&\"                                                                                                                                                    \"&L11089&\" \"&N11089&\" \"&M11089&\"                                                                                                                                                    \"&L11090&\" \"&N11090&\" \"&M11090&\"                                                                                                                                   \"&L11091&\" \"&N11091&\" \"&M11091&\" \"","v":"ремонт ОД, КЗ 2 шт                                                                                                                                                                                                                                                                                                                                                                                                                                                                                                                                                                                                                                                                                                                                                                                                                                                                                                                                                                                                                                                                                                                                                                                                                                                                                                                                                                                                                                                                                                                                                                                                                                                                                                                                                                                                                                                                                                                                 "}]
[]
[{"$nulls":11},"ремонт ОД, КЗ","шт",2]
{"$rows_empty":15}
["2.2",{"$nulls":4},"ПС-35 кВ"]
["2.2.1","ПС-35","Константиновский","ЦЭС","CS0001696","ПС Комплекс","По состоянию",null,"К","2017-08-01","2017-08-31",{"$f":"L11097&\" \"&N11097&\" \"&M11097&\"                                                                                                                                                                \"&L11098&\" \"&N11098&\" \"&M11098&\"                                                                                                                                       \"&L11099&\" \"&N11099&\" \"&M11099&\"                                                                                                                                   \"&L11100&\" \"&N11100&\" \"&M11100&\"                                                                                                                                           \"&L11101&\" \"&N11101&\" \"&M11101&\"                                                                                                                                         \"&L11102&\" \"&N11102&\" \"&M11102&\"                                                                                                                                           \"&L11103&\" \"&N11103&\" \"&M11103&\"                                                                                                                           \"&L11104&\" \"&N11104&\" \"&M11104&\"                                                                                                                                                 \"&L11105&\" \"&N11105&\" \"&M11105&\"                                                                                                                                                         \"&L11106&\" \"&N11106&\" \"&M11106&\"                                                                                                                                             \"&L11107&\" \"&N11107&\" \"&M11107&\"                                                                                                                                                    \"&L11108&\" \"&N11108&\" \"&M11108&\"                                                                                                                                                    \"&L11109&\" \"&N11109&\" \"&M11109&\"                                                                                                                                   \"&L11110&\" \"&N11110&\" \"&M11110&\" \"","v":"замена выключателей 6-10 кВ 9 шт                                                                                                                                                                                                                                                                                                                                                                                                                                                                                                                                                                                                                                                                                                                                                                                                                                                                                                                                                                                                                                                                                                                                                                                                                                                                                                                                                                                                                                                                                                                                                                                                                                                                                                                                                                                                                                                                                                                                 "}]
[]
[{"$nulls":11},"замена выключателей 6-10 кВ","шт",9]
{"$rows_empty":13}
["2.2.2","ПС-35","Тамбовский","ЦЭС","CS0001798","ПС Степная","По состоянию",null,"К","2017-08-01","2017-08-31",{"$f":"L11113&\" \"&N11113&\" \"&M11113&\"                                                                                                                                                                \"&L11114&\" \"&N11114&\" \"&M11114&\"                                                                                                                                       \"&L11115&\" \"&N11115&\" \"&M11115&\"                                                                                                                                   \"&L11116&\" \"&N11116&\" \"&M11116&\"                                                                                                                                           \"&L11117&\" \"&N11117&\" \"&M11117&\"                                                                                                                                         \"&L11118&\" \"&N11118&\" \"&M11118&\"                                                                                                                                           \"&L11119&\" \"&N11119&\" \"&M11119&\"                                                                                                                           \"&L11120&\" \"&N11120&\" \"&M11120&\"                                                                                                                                                 \"&L11121&\" \"&N11121&\" \"&M11121&\"                                                                                                                                                         \"&L11122&\" \"&N11122&\" \"&M11122&\"                                                                                                                                             \"&L11123&\" \"&N11123&\" \"&M11123&\"                                                                                                                                                    \"&L11124&\" \"&N11124&\" \"&M11124&\"                                                                                                                                                    \"&L11125&\" \"&N11125&\" \"&M11125&\"                                                                                                                                   \"&L11126&\" \"&N11126&\" \"&M11126&\" \"","v":"замена выключателей 6-10 кВ 9 шт                                                                                                                                                                                                                                                                                                                                                                                                                                                                                                                                                                                                                                                                                                                                                                                                                                                                                                                                                                                                                                                                                                                                                                                                                                                                                                                                                                                                                                                                                                                                                                                                                                                                                                                                                                                                                                                                                                                                 "}]
[]
[{"$nulls":11},"замена выключателей 6-10 кВ","шт",9]
{"$rows_empty":13}
["2.2.3","ПС-35","Ромненский","ЦЭС","CS0001223","ПС Рогозовка","По состоянию",null,"К","2017-07-01","2017-07-30",{"$f":"L11129&\" \"&N11129&\" \"&M11129&\"                                                                                                                                                                \"&L11130&\" \"&N11130&\" \"&M11130&\"                                                                                                                                       \"&L11131&\" \"&N11131&\" \"&M11131&\"                                                                                                                                   \"&L11132&\" \"&N11132&\" \"&M11132&\"                                                                                                                                           \"&L11133&\" \"&N11133&\" \"&M11133&\"                                                                                                                                         \"&L11134&\" \"&N11134&\" \"&M11134&\"                                                                                                                                           \"&L11135&\" \"&N11135&\" \"&M11135&\"                                                                                                                           \"&L11136&\" \"&N11136&\" \"&M11136&\"                                                                                                                                                 \"&L11137&\" \"&N11137&\" \"&M11137&\"                                                                                                                                                         \"&L11138&\" \"&N11138&\" \"&M11138&\"                                                                                                                                             \"&L11139&\" \"&N11139&\" \"&M11139&\"                                                                                                                                                    \"&L11140&\" \"&N11140&\" \"&M11140&\"                                                                                                                                                    \"&L11141&\" \"&N11141&\" \"&M11141&\"                                                                                                                                   \"&L11142&\" \"&N11142&\" \"&M11142&\" \"","v":"замена выключателей 6-10 кВ 8 шт                                                                                                                                                                                                                                                                                                                                                                                                                                                                                                                                                                                                                                                                                                                                                                                                                                                                                                                                                                                                                                                                                                                                                                                                                                                                                                                                                                                                                                                                                                                                                                                                                                                                                                                                                                                                                                                                                                                                 "}]
[]
[{"$nulls":11},"замена выключателей 6-10 кВ","шт",8]
{"$rows_empty":13}
["2.2.4","ПС-35","Благовещенский","ЦЭС","CS0001759","ПС Новотроицкая","По состоянию",null,"К","2017-06-01","2017-07-31",{"$f":"L11145&\" \"&N11145&\" \"&M11145&\"                                                                                                                                                                \"&L11146&\" \"&N11146&\" \"&M11146&\"                                                                                                                                       \"&L11147&\" \"&N11147&\" \"&M11147&\"                                                                                                                                   \"&L11148&\" \"&N11148&\" \"&M11148&\"                                                                                                                                           \"&L11149&\" \"&N11149&\" \"&M11149&\"                                                                                                                                         \"&L11150&\" \"&N11150&\" \"&M11150&\"                                                                                                                                           \"&L11151&\" \"&N11151&\" \"&M11151&\"                                                                                                                           \"&L11152&\" \"&N11152&\" \"&M11152&\"                                                                                                                                                 \"&L11153&\" \"&N11153&\" \"&M11153&\"                                                                                                                                                         \"&L11154&\" \"&N11154&\" \"&M11154&\"                                                                                                                                             \"&L11155&\" \"&N11155&\" \"&M11155&\"                                                                                                                                                    \"&L11156&\" \"&N11156&\" \"&M11156&\"                                                                                                                                                    \"&L11157&\" \"&N11157&\" \"&M11157&\"                                                                                                                                   \"&L11158&\" \"&N11158&\" \"&M11158&\" \"","v":"ремонт МПУ, ограждения                                                                                                                                                                                                                                                                                                                                                                                                                                                                                                                                                                                                                                                                                                                                                                                                                                                                                                                                                                                                                                                                                                                                                                                                                                                                                                                                                                                                                                                                                                                                                                                                                                                                                                                                                                                                                                                                                                                                   "}]
[]
[{"$nulls":11},"ремонт МПУ, ограждения"]
{"$rows_empty":13}
["2.2.5","ПС-35","Благовещенский","ЦЭС","CS0001210","ПС Металлист","По состоянию",null,"К","2017-05-01","2017-05-31",{"$f":"L11161&\" \"&N11161&\" \"&M11161&\"                                                                                                                                                                \"&L11162&\" \"&N11162&\" \"&M11162&\"                                                                                                                                       \"&L11163&\" \"&N11163&\" \"&M11163&\"                                                                                                                                   \"&L11164&\" \"&N11164&\" \"&M11164&\"                                                                                                                                           \"&L11165&\" \"&N11165&\" \"&M11165&\"                                                                                                                                         \"&L11166&\" \"&N11166&\" \"&M11166&\"                                                                                                                                           \"&L11167&\" \"&N11167&\" \"&M11167&\"                                                                                                                           \"&L11168&\" \"&N11168&\" \"&M11168&\"                                                                                                                                                 \"&L11169&\" \"&N11169&\" \"&M11169&\"                                                                                                                                                         \"&L11170&\" \"&N11170&\" \"&M11170&\"                                                                                                                                             \"&L11171&\" \"&N11171&\" \"&M11171&\"                                                                                                                                                    \"&L11172&\" \"&N11172&\" \"&M11172&\"                                                                                                                                                    \"&L11173&\" \"&N11173&\" \"&M11173&\"                                                                                                                                   \"&L11174&\" \"&N11174&\" \"&M11174&\" \"","v":"ремонт трансформаторов 35 кВ 2 шт                                                                                                                                                                ремонт выключателей 10 кВ 9 шт                                                                                                                                       ремонт выключателей 35 кВ 3 шт                                                                                                                                   ремонт разъединителей35 кВ 4 шт                                                                                                                                                                                                                                                                                                                                                                                                                                                                                                                                                                                                                                                                                                                                                                                                                                                                                                                                                                                                                                                                                                                                                                                                                                                                                                                                                                                                                                                                                 "}]
[]
[{"$nulls":11},"ремонт трансформаторов 35 кВ","шт",2]
[{"$nulls":11},"ремонт выключателей 10 кВ","шт",9]
[{"$nulls":11},"ремонт выключателей 35 кВ","шт",3]
[{"$nulls":11},"ремонт разъединителей35 кВ","шт",4]
{"$rows_empty":10}
["2.2.6","ПС-35","Ивановский","ЦЭС","CS0001593","ПС Дмитриевка","По состоянию",null,"К","2017-09-01","2017-09-30",{"$f":"L11177&\" \"&N11177&\" \"&M11177&\"                                                                                                                                                                \"&L11178&\" \"&N11178&\" \"&M11178&\"                                                                                                                                       \"&L11179&\" \"&N11179&\" \"&M11179&\"                                                                                                                                   \"&L11180&\" \"&N11180&\" \"&M11180&\"                                                                                                                                           \"&L11181&\" \"&N11181&\" \"&M11181&\"                                                                                                                                         \"&L11182&\" \"&N11182&\" \"&M11182&\"                                                                                                                                           \"&L11183&\" \"&N11183&\" \"&M11183&\"                                                                                                                           \"&L11184&\" \"&N11184&\" \"&M11184&\"                                                                                                                                                 \"&L11185&\" \"&N11185&\" \"&M11185&\"                                                                                                                                                         \"&L11186&\" \"&N11186&\" \"&M11186&\"                                                                                                                                             \"&L11187&\" \"&N11187&\" \"&M11187&\"                                                                                                                                                    \"&L11188&\" \"&N11188&\" \"&M11188&\"                                                                                                                                                    \"&L11189&\" \"&N11189&\" \"&M11189&\"                                                                                                                                   \"&L11190&\" \"&N11190&\" \"&M11190&\" \"","v":"ремонт трансформаторов 35 кВ 2 шт                                                                                                                                                                замена ОПН, разрядников 6 шт                                                                                                                                                                                                                                                                                                                                                                                                                                                                                                                                                                                                                                                                                                                                                                                                                                                                                                                                                                                                                                                                                                                                                                                                                                                                                                                                                                                                                                                                                                                                                                                                                                                                                                                                                               "}]
[]
[{"$nulls":11},"ремонт трансформаторов 35 кВ","шт",2]
[{"$nulls":11},"замена ОПН, разрядников","шт",6]
{"$rows_empty":12}
["2.2.7","ПС-35","Белогорский","ЦЭС","CS0001319","ПС Тупиковая","По состоянию",null,"К","2017-07-01","2017-07-31",{"$f":"L11193&\" \"&N11193&\" \"&M11193&\"                                                                                                                                                                \"&L11194&\" \"&N11194&\" \"&M11194&\"                                                                                                                                       \"&L11195&\" \"&N11195&\" \"&M11195&\"                                                                                                                                   \"&L11196&\" \"&N11196&\" \"&M11196&\"                                                                                                                                           \"&L11197&\" \"&N11197&\" \"&M11197&\"                                                                                                                                         \"&L11198&\" \"&N11198&\" \"&M11198&\"                                                                                                                                           \"&L11199&\" \"&N11199&\" \"&M11199&\"                                                                                                                           \"&L11200&\" \"&N11200&\" \"&M11200&\"                                                                                                                                                 \"&L11201&\" \"&N11201&\" \"&M11201&\"                                                                                                                                                         \"&L11202&\" \"&N11202&\" \"&M11202&\"                                                                                                                                             \"&L11203&\" \"&N11203&\" \"&M11203&\"                                                                                                                                                    \"&L11204&\" \"&N11204&\" \"&M11204&\"                                                                                                                                                    \"&L11205&\" \"&N11205&\" \"&M11205&\"                                                                                                                                   \"&L11206&\" \"&N11206&\" \"&M11206&\" \"","v":"ремонт трансформаторов 35 кВ 2 шт                                                                                                                                                                ремонт выключателей 10 кВ 9 шт                                                                                                                                       замена трансформаторов напряжения 10 кВ 1 шт                                                                                                                                   замена ОПН, разрядников 6-10 кВ  6 шт                                                                                                                                           замена опорно-стержневых изоляторов разъединителей 35 кВ 6 шт                                                                                                                                                                                                                                                                                                                                                                                                                                                                                                                                                                                                                                                                                                                                                                                                                                                                                                                                                                                                                                                                                                                                                                                                                                                                                                                                    "}]
[]
[{"$nulls":11},"ремонт трансформаторов 35 кВ","шт",2]
[{"$nulls":11},"ремонт выключателей 10 кВ","шт",9]
[{"$nulls":11},"замена трансформаторов напряжения 10 кВ","шт",1]
[{"$nulls":11},"замена ОПН, разрядников 6-10 кВ ","шт",6]
[{"$nulls":11},"замена опорно-стержневых изоляторов разъединителей 35 кВ","шт",6]
{"$rows_empty":9}
["2.2.8","ПС-35","Белогорский","ЦЭС","CS0001737","ПС Васильевка","По состоянию",null,"К","2017-08-01","2017-08-31",{"$f":"L11209&\" \"&N11209&\" \"&M11209&\"                                                                                                                                                                \"&L11210&\" \"&N11210&\" \"&M11210&\"                                                                                                                                       \"&L11211&\" \"&N11211&\" \"&M11211&\"                                                                                                                                   \"&L11212&\" \"&N11212&\" \"&M11212&\"                                                                                                                                           \"&L11213&\" \"&N11213&\" \"&M11213&\"                                                                                                                                         \"&L11214&\" \"&N11214&\" \"&M11214&\"                                                                                                                                           \"&L11215&\" \"&N11215&\" \"&M11215&\"                                                                                                                           \"&L11216&\" \"&N11216&\" \"&M11216&\"                                                                                                                                                 \"&L11217&\" \"&N11217&\" \"&M11217&\"                                                                                                                                                         \"&L11218&\" \"&N11218&\" \"&M11218&\"                                                                                                                                             \"&L11219&\" \"&N11219&\" \"&M11219&\"                                                                                                                                                    \"&L11220&\" \"&N11220&\" \"&M11220&\"                                                                                                                                                    \"&L11221&\" \"&N11221&\" \"&M11221&\"                                                                                                                                   \"&L11222&\" \"&N11222&\" \"&M11222&\" \"","v":"ремонт трансформаторов 35 кВ 2 шт                                                                                                                                                                                                                                                                                                                                                                                                                                                                                                                                                                                                                                                                                                                                                                                                                                                                                                                                                                                                                                                                                                                                                                                                                                                                                                                                                                                                                                                                                                                                                                                                                                                                                                                                                                                                                                                                                                                                 "}]
[]
[{"$nulls":11},"ремонт трансформаторов 35 кВ","шт",2]
{"$rows_empty":13}
["2.2.9","ПС-35","Благовещенский","ЦЭС","CS0001767","ПС Петровка","По состоянию",null,"К","2017-07-01","2017-07-31",{"$f":"L11225&\" \"&N11225&\" \"&M11225&\"                                                                                                                                                                \"&L11226&\" \"&N11226&\" \"&M11226&\"                                                                                                                                       \"&L11227&\" \"&N11227&\" \"&M11227&\"                                                                                                                                   \"&L11228&\" \"&N11228&\" \"&M11228&\"                                                                                                                                           \"&L11229&\" \"&N11229&\" \"&M11229&\"                                                                                                                                         \"&L11230&\" \"&N11230&\" \"&M11230&\"                                                                                                                                           \"&L11231&\" \"&N11231&\" \"&M11231&\"                                                                                                                           \"&L11232&\" \"&N11232&\" \"&M11232&\"                                                                                                                                                 \"&L11233&\" \"&N11233&\" \"&M11233&\"                                                                                                                                                         \"&L11234&\" \"&N11234&\" \"&M11234&\"                                                                                                                                             \"&L11235&\" \"&N11235&\" \"&M11235&\"                                                                                                                                                    \"&L11236&\" \"&N11236&\" \"&M11236&\"                                                                                                                                                    \"&L11237&\" \"&N11237&\" \"&M11237&\"                                                                                                                                   \"&L11238&\" \"&N11238&\" \"&M11238&\" \"","v":"ремонт трансформаторов 35 кВ 2 шт                                                                                                                                                                                                                                                                                                                                                                                                                                                                                                                                                                                                                                                                                                                                                                                                                                                                                                                                                                                                                                                                                                                                                                                                                                                                                                                                                                                                                                                                                                                                                                                                                                                                                                                                                                                                                                                                                                                                 "}]
[]
[{"$nulls":11},"ремонт трансформаторов 35 кВ","шт",2]
{"$rows_empty":13}
["2.2.10","ПС-35","Белогорский","ЦЭС","AS0001160","ПС Коммунальная","По состоянию",null,"К","2017-06-01","2017-06-30",{"$f":"L11241&\" \"&N11241&\" \"&M11241&\"                                                                                                                                                                \"&L11242&\" \"&N11242&\" \"&M11242&\"                                                                                                                                       \"&L11243&\" \"&N11243&\" \"&M11243&\"                                                                                                                                   \"&L11244&\" \"&N11244&\" \"&M11244&\"                                                                                                                                           \"&L11245&\" \"&N11245&\" \"&M11245&\"                                                                                                                                         \"&L11246&\" \"&N11246&\" \"&M11246&\"                                                                                                                                           \"&L11247&\" \"&N11247&\" \"&M11247&\"                                                                                                                           \"&L11248&\" \"&N11248&\" \"&M11248&\"                                                                                                                                                 \"&L11249&\" \"&N11249&\" \"&M11249&\"                                                                                                                                                         \"&L11250&\" \"&N11250&\" \"&M11250&\"                                                                                                                                             \"&L11251&\" \"&N11251&\" \"&M11251&\"                                                                                                                                                    \"&L11252&\" \"&N11252&\" \"&M11252&\"                                                                                                                                                    \"&L11253&\" \"&N11253&\" \"&M11253&\"                                                                                                                                   \"&L11254&\" \"&N11254&\" \"&M11254&\" \"","v":"ремонт трансформаторов 35 кВ 1 шт                                                                                                                                                                ремонт выключателей 35 кВ 2 шт                                                                                                                                       ремонт разъединителей 35 кВ 4 шт                                                                                                                                                                                                                                                                                                                                                                                                                                                                                                                                                                                                                                                                                                                                                                                                                                                                                                                                                                                                                                                                                                                                                                                                                                                                                                                                                                                                                                                                                                                                                                                                                      "}]
[]
[{"$nulls":11},"ремонт трансформаторов 35 кВ","шт",1]
[{"$nulls":11},"ремонт выключателей 35 кВ","шт",2]
[{"$nulls":11},"ремонт разъединителей 35 кВ","шт",4]
{"$rows_empty":11}
["2.2.11","ПС-35","Константиновский","ЦЭС","CS0001755","ПС Ключи","По состоянию",null,"К","2017-09-01","2017-09-30",{"$f":"L11257&\" \"&N11257&\" \"&M11257&\"                                                                                                                                                                \"&L11258&\" \"&N11258&\" \"&M11258&\"                                                                                                                                       \"&L11259&\" \"&N11259&\" \"&M11259&\"                                                                                                                                   \"&L11260&\" \"&N11260&\" \"&M11260&\"                                                                                                                                           \"&L11261&\" \"&N11261&\" \"&M11261&\"                                                                                                                                         \"&L11262&\" \"&N11262&\" \"&M11262&\"                                                                                                                                           \"&L11263&\" \"&N11263&\" \"&M11263&\"                                                                                                                           \"&L11264&\" \"&N11264&\" \"&M11264&\"                                                                                                                                                 \"&L11265&\" \"&N11265&\" \"&M11265&\"                                                                                                                                                         \"&L11266&\" \"&N11266&\" \"&M11266&\"                                                                                                                                             \"&L11267&\" \"&N11267&\" \"&M11267&\"                                                                                                                                                    \"&L11268&\" \"&N11268&\" \"&M11268&\"                                                                                                                                                    \"&L11269&\" \"&N11269&\" \"&M11269&\"                                                                                                                                   \"&L11270&\" \"&N11270&\" \"&M11270&\" \"","v":"ремонт выключателей 35 кВ 3 шт                                                                                                                                                                ремонт разъединителей 35 кВ 4 шт                                                                                                                                       замена ОПН, разрядников 35 кВ  3 шт                                                                                                                                                                                                                                                                                                                                                                                                                                                                                                                                                                                                                                                                                                                                                                                                                                                                                                                                                                                                                                                                                                                                                                                                                                                                                                                                                                                                                                                                                                                                                                                                                      "}]
[]
[{"$nulls":11},"ремонт выключателей 35 кВ","шт",3]
[{"$nulls":11},"ремонт разъединителей 35 кВ","шт",4]
[{"$nulls":11},"замена ОПН, разрядников 35 кВ ","шт",3]
{"$rows_empty":11}
["2.2.12",null,"СП","ЦЭС",null,"Оборудование подстанций ","По состоянию",null,"Т","2017-05-01","2017-10-30",{"$f":"L11273&\" \"&N11273&\" \"&M11273&\"                                                                                                                                                                \"&L11274&\" \"&N11274&\" \"&M11274&\"                                                                                                                                       \"&L11275&\" \"&N11275&\" \"&M11275&\"                                                                                                                                   \"&L11276&\" \"&N11276&\" \"&M11276&\"                                                                                                                                           \"&L11277&\" \"&N11277&\" \"&M11277&\"                                                                                                                                         \"&L11278&\" \"&N11278&\" \"&M11278&\"                                                                                                                                           \"&L11279&\" \"&N11279&\" \"&M11279&\"                                                                                                                           \"&L11280&\" \"&N11280&\" \"&M11280&\"                                                                                                                                                 \"&L11281&\" \"&N11281&\" \"&M11281&\"                                                                                                                                                         \"&L11282&\" \"&N11282&\" \"&M11282&\"                                                                                                                                             \"&L11283&\" \"&N11283&\" \"&M11283&\"                                                                                                                                                    \"&L11284&\" \"&N11284&\" \"&M11284&\"                                                                                                                                                    \"&L11285&\" \"&N11285&\" \"&M11285&\"                                                                                                                                   \"&L11286&\" \"&N11286&\" \"&M11286&\" \"","v":"ремонт трансформаторов 35-110 кВ 48 шт                                                                                                                                                                                                                                                                                                                                                                                                                                                                                                                                                                                                                                                                                                                                                                                                                                                                                                                                                                                                                                                                                                                                                                                                                                                                                                                                                                                                                                                                                                                                                                                                                                                                                                                                                                                                                                                                                                                                 "}]
[]
[{"$nulls":11},"ремонт трансформаторов 35-110 кВ","шт",48]
{"$rows_empty":13}
["2.2.13",null,"СП","ЦЭС",null,"Ремонт трансформаторов ЦРО 1-2 габ.","По состоянию",null,"Т","2017-01-01","2017-12-31",{"$f":"L11289&\" \"&N11289&\" \"&M11289&\"                                                                                                                                                                \"&L11290&\" \"&N11290&\" \"&M11290&\"                                                                                                                                       \"&L11291&\" \"&N11291&\" \"&M11291&\"                                                                                                                                   \"&L11292&\" \"&N11292&\" \"&M11292&\"                                                                                                                                           \"&L11293&\" \"&N11293&\" \"&M11293&\"                                                                                                                                         \"&L11294&\" \"&N11294&\" \"&M11294&\"                                                                                                                                           \"&L11295&\" \"&N11295&\" \"&M11295&\"                                                                                                                           \"&L11296&\" \"&N11296&\" \"&M11296&\"                                                                                                                                                 \"&L11297&\" \"&N11297&\" \"&M11297&\"                                                                                                                                                         \"&L11298&\" \"&N11298&\" \"&M11298&\"                                                                                                                                             \"&L11299&\" \"&N11299&\" \"&M11299&\"                                                                                                                                                    \"&L11300&\" \"&N11300&\" \"&M11300&\"                                                                                                                                                    \"&L11301&\" \"&N11301&\" \"&M11301&\"                                                                                                                                   \"&L11302&\" \"&N11302&\" \"&M11302&\" \"","v":"ремонт трансформаторов 1-2 габ. 36 шт                                                                                                                                                                замена обмоток 30 шт                                                                                                                                       замена шпилек 120 шт                                                                                                                                   замена уплотнений 205 шт                                                                                                                                           ремонт баков трансформаторов 16 шт                                                                                                                                         ремонт вводов съемных                                                                                                                                             сушка трансформаторов                                                                                                                             ремонт ПБВ                                                                                                                                                   ремонт радиаторов                                                                                                                                                           ремонт термосифонного фильтра                                                                                                                                               востановление лакокрасочного покрытия                                                                                                                                                      замена резиновх уплотнений                                                                                                                                                                                                                                                                                              "}]
[]
[{"$nulls":11},"ремонт трансформаторов 1-2 габ.","шт",36]
[{"$nulls":11},"замена обмоток","шт",30]
[{"$nulls":11},"замена шпилек","шт",120]
[{"$nulls":11},"замена уплотнений","шт",205]
[{"$nulls":11},"ремонт баков трансформаторов","шт",16]
[{"$nulls":11},"ремонт вводов съемных"]
[{"$nulls":11},"сушка трансформаторов"]
[{"$nulls":11},"ремонт ПБВ"]
[{"$nulls":11},"ремонт радиаторов"]
[{"$nulls":11},"ремонт термосифонного фильтра"]
[{"$nulls":11},"востановление лакокрасочного покрытия"]
[{"$nulls":11},"замена резиновх уплотнений"]
[]
[]
[]
[]
[3,{"$nulls":4},"Трансформаторные подстанции"]
["3.1","ТП","Белогорский","ЦЭС","CS0001417","ТП 3-08 с. Низинное","По состоянию",null,"К","2017-07-01","2017-07-31",{"$f":"L11308&\" \"&N11308&\" \"&M11308&\"                                                                                                                                                                \"&L11309&\" \"&N11309&\" \"&M11309&\"                                                                                                                                       \"&L11310&\" \"&N11310&\" \"&M11310&\"                                                                                                                                   \"&L11311&\" \"&N11311&\" \"&M11311&\"                                                                                                                                           \"&L11312&\" \"&N11312&\" \"&M11312&\"                                                                                                                                         \"&L11313&\" \"&N11313&\" \"&M11313&\"                                                                                                                                           \"&L11314&\" \"&N11314&\" \"&M11314&\"                                                                                                                           \"&L11315&\" \"&N11315&\" \"&M11315&\"                                                                                                                                                 \"&L11316&\" \"&N11316&\" \"&M11316&\"                                                                                                                                                         \"&L11317&\" \"&N11317&\" \"&M11317&\"                                                                                                                                             \"&L11318&\" \"&N11318&\" \"&M11318&\"                                                                                                                                                    \"&L11319&\" \"&N11319&\" \"&M11319&\"                                                                                                                                                    \"&L11320&\" \"&N11320&\" \"&M11320&\"                                                                                                                                   \"&L11321&\" \"&N11321&\" \"&M11321&\" \"","v":"Ремонт ТП 250 кВА без замены трансформатора 1 шт                                                                                                                                                                                                                                                                                                                                                                                                                                                                                                                                                                                                                                                                                                                                                                                                                                                                                                                                                                                                                                                                                                                                                                                                                                                                                                                                                                                                                                                                                                                                                                                                                                                                                                                                                                                                                                                                                                                                 "}]
[]
[{"$nulls":11},"Ремонт ТП 250 кВА без замены трансформатора","шт",1]
{"$rows_empty":13}
["3.2","ТП","Белогорский","ЦЭС","CS0001470","ТП 9-04 с. Савельевка","По состоянию",null,"К","2017-07-01","2017-07-31",{"$f":"L11324&\" \"&N11324&\" \"&M11324&\"                                                                                                                                                                \"&L11325&\" \"&N11325&\" \"&M11325&\"                                                                                                                                       \"&L11326&\" \"&N11326&\" \"&M11326&\"                                                                                                                                   \"&L11327&\" \"&N11327&\" \"&M11327&\"                                                                                                                                           \"&L11328&\" \"&N11328&\" \"&M11328&\"                                                                                                                                         \"&L11329&\" \"&N11329&\" \"&M11329&\"                                                                                                                                           \"&L11330&\" \"&N11330&\" \"&M11330&\"                                                                                                                           \"&L11331&\" \"&N11331&\" \"&M11331&\"                                                                                                                                                 \"&L11332&\" \"&N11332&\" \"&M11332&\"                                                                                                                                                         \"&L11333&\" \"&N11333&\" \"&M11333&\"                                                                                                                                             \"&L11334&\" \"&N11334&\" \"&M11334&\"                                                                                                                                                    \"&L11335&\" \"&N11335&\" \"&M11335&\"                                                                                                                                                    \"&L11336&\" \"&N11336&\" \"&M11336&\"                                                                                                                                   \"&L11337&\" \"&N11337&\" \"&M11337&\" \"","v":"Ремонт ТП 400 кВА без  замены  трансформатора 1 шт                                                                                                                                                                                                                                                                                                                                                                                                                                                                                                                                                                                                                                                                                                                                                                                                                                                                                                                                                                                                                                                                                                                                                                                                                                                                                                                                                                                                                                                                                                                                                                                                                                                                                                                                                                                                                                                                                                                                 "}]
[]
[{"$nulls":11},"Ремонт ТП 400 кВА без  замены  трансформатора","шт",1]
{"$rows_empty":13}
["3.3","ТП","Ивановский","ЦЭС","CS0001649","ТП 14-46 с. Среднебелое","По состоянию",null,"К","2017-08-01","2017-08-31",{"$f":"L11340&\" \"&N11340&\" \"&M11340&\"                                                                                                                                                                \"&L11341&\" \"&N11341&\" \"&M11341&\"                                                                                                                                       \"&L11342&\" \"&N11342&\" \"&M11342&\"                                                                                                                                   \"&L11343&\" \"&N11343&\" \"&M11343&\"                                                                                                                                           \"&L11344&\" \"&N11344&\" \"&M11344&\"                                                                                                                                         \"&L11345&\" \"&N11345&\" \"&M11345&\"                                                                                                                                           \"&L11346&\" \"&N11346&\" \"&M11346&\"                                                                                                                           \"&L11347&\" \"&N11347&\" \"&M11347&\"                                                                                                                                                 \"&L11348&\" \"&N11348&\" \"&M11348&\"                                                                                                                                                         \"&L11349&\" \"&N11349&\" \"&M11349&\"                                                                                                                                             \"&L11350&\" \"&N11350&\" \"&M11350&\"                                                                                                                                                    \"&L11351&\" \"&N11351&\" \"&M11351&\"                                                                                                                                                    \"&L11352&\" \"&N11352&\" \"&M11352&\"                                                                                                                                   \"&L11353&\" \"&N11353&\" \"&M11353&\" \"","v":"Ремонт ТП 250 кВА без замены  трансформатора 1 шт                                                                                                                                                                                                                                                                                                                                                                                                                                                                                                                                                                                                                                                                                                                                                                                                                                                                                                                                                                                                                                                                                                                                                                                                                                                                                                                                                                                                                                                                                                                                                                                                                                                                                                                                                                                                                                                                                                                                 "}]
[]
[{"$nulls":11},"Ремонт ТП 250 кВА без замены  трансформатора","шт",1]
{"$rows_empty":13}
["3.4","ТП","Тамбовский","ЦЭС","CS0002375","ТП 5-20 с. Раздольное","По состоянию",null,"К","2017-07-01","2017-07-31",{"$f":"L11356&\" \"&N11356&\" \"&M11356&\"                                                                                                                                                                \"&L11357&\" \"&N11357&\" \"&M11357&\"                                                                                                                                       \"&L11358&\" \"&N11358&\" \"&M11358&\"                                                                                                                                   \"&L11359&\" \"&N11359&\" \"&M11359&\"                                                                                                                                           \"&L11360&\" \"&N11360&\" \"&M11360&\"                                                                                                                                         \"&L11361&\" \"&N11361&\" \"&M11361&\"                                                                                                                                           \"&L11362&\" \"&N11362&\" \"&M11362&\"                                                                                                                           \"&L11363&\" \"&N11363&\" \"&M11363&\"                                                                                                                                                 \"&L11364&\" \"&N11364&\" \"&M11364&\"                                                                                                                                                         \"&L11365&\" \"&N11365&\" \"&M11365&\"                                                                                                                                             \"&L11366&\" \"&N11366&\" \"&M11366&\"                                                                                                                                                    \"&L11367&\" \"&N11367&\" \"&M11367&\"                                                                                                                                                    \"&L11368&\" \"&N11368&\" \"&M11368&\"                                                                                                                                   \"&L11369&\" \"&N11369&\" \"&M11369&\" \"","v":"Ремонт ТП 400 кВА без  замены трансформатора 1 шт                                                                                                                                                                                                                                                                                                                                                                                                                                                                                                                                                                                                                                                                                                                                                                                                                                                                                                                                                                                                                                                                                                                                                                                                                                                                                                                                                                                                                                                                                                                                                                                                                                                                                                                                                                                                                                                                                                                                 "}]
[]
[{"$nulls":11},"Ремонт ТП 400 кВА без  замены трансформатора","шт",1]
{"$rows_empty":13}
["3.5","ТП","Благовещенский","ЦЭС","CS0001565","ТП 13-4 с. Чигири","По состоянию",null,"К","2017-08-01","2017-08-31",{"$f":"L11372&\" \"&N11372&\" \"&M11372&\"                                                                                                                                                                \"&L11373&\" \"&N11373&\" \"&M11373&\"                                                                                                                                       \"&L11374&\" \"&N11374&\" \"&M11374&\"                                                                                                                                   \"&L11375&\" \"&N11375&\" \"&M11375&\"                                                                                                                                           \"&L11376&\" \"&N11376&\" \"&M11376&\"                                                                                                                                         \"&L11377&\" \"&N11377&\" \"&M11377&\"                                                                                                                                           \"&L11378&\" \"&N11378&\" \"&M11378&\"                                                                                                                           \"&L11379&\" \"&N11379&\" \"&M11379&\"                                                                                                                                                 \"&L11380&\" \"&N11380&\" \"&M11380&\"                                                                                                                                                         \"&L11381&\" \"&N11381&\" \"&M11381&\"                                                                                                                                             \"&L11382&\" \"&N11382&\" \"&M11382&\"                                                                                                                                                    \"&L11383&\" \"&N11383&\" \"&M11383&\"                                                                                                                                                    \"&L11384&\" \"&N11384&\" \"&M11384&\"                                                                                                                                   \"&L11385&\" \"&N11385&\" \"&M11385&\" \"","v":"Ремонт ТП 250 кВА без замены  трансформатора 1 шт                                                                                                                                                                                                                                                                                                                                                                                                                                                                                                                                                                                                                                                                                                                                                                                                                                                                                                                                                                                                                                                                                                                                                                                                                                                                                                                                                                                                                                                                                                                                                                                                                                                                                                                                                                                                                                                                                                                                 "}]
[]
[{"$nulls":11},"Ремонт ТП 250 кВА без замены  трансформатора","шт",1]
{"$rows_empty":13}
["3.6","ТП","Благовещенский","ЦЭС","CS0002069","ТП 14-2 с. Верхнеблаговещенское","По состоянию",null,"К","2017-08-01","2017-08-31",{"$f":"L11388&\" \"&N11388&\" \"&M11388&\"                                                                                                                                                                \"&L11389&\" \"&N11389&\" \"&M11389&\"                                                                                                                                       \"&L11390&\" \"&N11390&\" \"&M11390&\"                                                                                                                                   \"&L11391&\" \"&N11391&\" \"&M11391&\"                                                                                                                                           \"&L11392&\" \"&N11392&\" \"&M11392&\"                                                                                                                                         \"&L11393&\" \"&N11393&\" \"&M11393&\"                                                                                                                                           \"&L11394&\" \"&N11394&\" \"&M11394&\"                                                                                                                           \"&L11395&\" \"&N11395&\" \"&M11395&\"                                                                                                                                                 \"&L11396&\" \"&N11396&\" \"&M11396&\"                                                                                                                                                         \"&L11397&\" \"&N11397&\" \"&M11397&\"                                                                                                                                             \"&L11398&\" \"&N11398&\" \"&M11398&\"                                                                                                                                                    \"&L11399&\" \"&N11399&\" \"&M11399&\"                                                                                                                                                    \"&L11400&\" \"&N11400&\" \"&M11400&\"                                                                                                                                   \"&L11401&\" \"&N11401&\" \"&M11401&\" \"","v":"Ремонт ТП 400 кВА без  замены трансформатора 1 шт                                                                                                                                                                                                                                                                                                                                                                                                                                                                                                                                                                                                                                                                                                                                                                                                                                                                                                                                                                                                                                                                                                                                                                                                                                                                                                                                                                                                                                                                                                                                                                                                                                                                                                                                                                                                                                                                                                                                 "}]
[]
[{"$nulls":11},"Ремонт ТП 400 кВА без  замены трансформатора","шт",1]
{"$rows_empty":13}
["3.7","ТП","Ромненский","ЦЭС","CS0001203","ТП 14-05, 14-22 с. Поздеевка","По состоянию",null,"К","2017-08-01","2017-08-31",{"$f":"L11404&\" \"&N11404&\" \"&M11404&\"                                                                                                                                                                \"&L11405&\" \"&N11405&\" \"&M11405&\"                                                                                                                                       \"&L11406&\" \"&N11406&\" \"&M11406&\"                                                                                                                                   \"&L11407&\" \"&N11407&\" \"&M11407&\"                                                                                                                                           \"&L11408&\" \"&N11408&\" \"&M11408&\"                                                                                                                                         \"&L11409&\" \"&N11409&\" \"&M11409&\"                                                                                                                                           \"&L11410&\" \"&N11410&\" \"&M11410&\"                                                                                                                           \"&L11411&\" \"&N11411&\" \"&M11411&\"                                                                                                                                                 \"&L11412&\" \"&N11412&\" \"&M11412&\"                                                                                                                                                         \"&L11413&\" \"&N11413&\" \"&M11413&\"                                                                                                                                             \"&L11414&\" \"&N11414&\" \"&M11414&\"                                                                                                                                                    \"&L11415&\" \"&N11415&\" \"&M11415&\"                                                                                                                                                    \"&L11416&\" \"&N11416&\" \"&M11416&\"                                                                                                                                   \"&L11417&\" \"&N11417&\" \"&M11417&\" \"","v":"Замена на КТП 630 кВА с заменой трансформатора 1 шт                                                                                                                                                                                                                                                                                                                                                                                                                                                                                                                                                                                                                                                                                                                                                                                                                                                                                                                                                                                                                                                                                                                                                                                                                                                                                                                                                                                                                                                                                                                                                                                                                                                                                                                                                                                                                                                                                                                                 "}]
[]
[{"$nulls":11},"Замена на КТП 630 кВА с заменой трансформатора","шт",1]
{"$rows_empty":15}
[4,{"$nulls":4},"Здания и сооружения"]
["4.1","ЗиС","Благовещенский","ЦЭС","CS0001790","ПС Астрахановка","По состоянию",null,"К","2017-05-01","2017-06-30",{"$f":"L11423&\" \"&N11423&\" \"&M11423&\"                                                                                                                                                                \"&L11424&\" \"&N11424&\" \"&M11424&\"                                                                                                                                       \"&L11425&\" \"&N11425&\" \"&M11425&\"                                                                                                                                   \"&L11426&\" \"&N11426&\" \"&M11426&\"                                                                                                                                           \"&L11427&\" \"&N11427&\" \"&M11427&\"                                                                                                                                         \"&L11428&\" \"&N11428&\" \"&M11428&\"                                                                                                                                           \"&L11429&\" \"&N11429&\" \"&M11429&\"                                                                                                                           \"&L11430&\" \"&N11430&\" \"&M11430&\"                                                                                                                                                 \"&L11431&\" \"&N11431&\" \"&M11431&\"                                                                                                                                                         \"&L11432&\" \"&N11432&\" \"&M11432&\"                                                                                                                                             \"&L11433&\" \"&N11433&\" \"&M11433&\"                                                                                                                                                    \"&L11434&\" \"&N11434&\" \"&M11434&\"                                                                                                                                                    \"&L11435&\" \"&N11435&\" \"&M11435&\"                                                                                                                                   \"&L11436&\" \"&N11436&\" \"&M11436&\" \"","v":"ремонт ограждения                                                                                                                                                                                                                                                                                                                                                                                                                                                                                                                                                                                                                                                                                                                                                                                                                                                                                                                                                                                                                                                                                                                                                                                                                                                                                                                                                                                                                                                                                                                                                                                                                                                                                                                                                                                                                                                                                                                                   "}]
[]
[{"$nulls":11},"ремонт ограждения"]
{"$rows_empty":13}
["4.2","ЗиС","Тамбовский","ЦЭС","CS0002285","ПС Дим","По состоянию",null,"К","2017-08-01","2017-09-30",{"$f":"L11439&\" \"&N11439&\" \"&M11439&\"                                                                                                                                                                \"&L11440&\" \"&N11440&\" \"&M11440&\"                                                                                                                                       \"&L11441&\" \"&N11441&\" \"&M11441&\"                                                                                                                                   \"&L11442&\" \"&N11442&\" \"&M11442&\"                                                                                                                                           \"&L11443&\" \"&N11443&\" \"&M11443&\"                                                                                                                                         \"&L11444&\" \"&N11444&\" \"&M11444&\"                                                                                                                                           \"&L11445&\" \"&N11445&\" \"&M11445&\"                                                                                                                           \"&L11446&\" \"&N11446&\" \"&M11446&\"                                                                                                                                                 \"&L11447&\" \"&N11447&\" \"&M11447&\"                                                                                                                                                         \"&L11448&\" \"&N11448&\" \"&M11448&\"                                                                                                                                             \"&L11449&\" \"&N11449&\" \"&M11449&\"                                                                                                                                                    \"&L11450&\" \"&N11450&\" \"&M11450&\"                                                                                                                                                    \"&L11451&\" \"&N11451&\" \"&M11451&\"                                                                                                                                   \"&L11452&\" \"&N11452&\" \"&M11452&\" \"","v":"ремонт ограждения                                                                                                                                                                                                                                                                                                                                                                                                                                                                                                                                                                                                                                                                                                                                                                                                                                                                                                                                                                                                                                                                                                                                                                                                                                                                                                                                                                                                                                                                                                                                                                                                                                                                                                                                                                                                                                                                                                                                   "}]
[]
[{"$nulls":11},"ремонт ограждения"]
{"$rows_empty":13}
["4.3","ЗиС","СП","ЦЭС","CS0000242","Здание маслохозяйства ПС Центральная","По состоянию",null,"К","2017-07-01","2017-08-30",{"$f":"L11455&\" \"&N11455&\" \"&M11455&\"                                                                                                                                                                \"&L11456&\" \"&N11456&\" \"&M11456&\"                                                                                                                                       \"&L11457&\" \"&N11457&\" \"&M11457&\"                                                                                                                                   \"&L11458&\" \"&N11458&\" \"&M11458&\"                                                                                                                                           \"&L11459&\" \"&N11459&\" \"&M11459&\"                                                                                                                                         \"&L11460&\" \"&N11460&\" \"&M11460&\"                                                                                                                                           \"&L11461&\" \"&N11461&\" \"&M11461&\"                                                                                                                           \"&L11462&\" \"&N11462&\" \"&M11462&\"                                                                                                                                                 \"&L11463&\" \"&N11463&\" \"&M11463&\"                                                                                                                                                         \"&L11464&\" \"&N11464&\" \"&M11464&\"                                                                                                                                             \"&L11465&\" \"&N11465&\" \"&M11465&\"                                                                                                                                                    \"&L11466&\" \"&N11466&\" \"&M11466&\"                                                                                                                                                    \"&L11467&\" \"&N11467&\" \"&M11467&\"                                                                                                                                   \"&L11468&\" \"&N11468&\" \"&M11468&\" \"","v":"ремонт помещений, ворот и двери                                                                                                                                                                                                                                                                                                                                                                                                                                                                                                                                                                                                                                                                                                                                                                                                                                                                                                                                                                                                                                                                                                                                                                                                                                                                                                                                                                                                                                                                                                                                                                                                                                                                                                                                                                                                                                                                                                                                   "}]
[]
[{"$nulls":11},"ремонт помещений, ворот и двери"]
{"$rows_empty":13}
["4.4","ЗиС","СП","ЦЭС","CS0000265","СБК РПБ Благовещенск","По состоянию",null,"К","2017-01-15","2017-06-30",{"$f":"L11471&\" \"&N11471&\" \"&M11471&\"                                                                                                                                                                \"&L11472&\" \"&N11472&\" \"&M11472&\"                                                                                                                                       \"&L11473&\" \"&N11473&\" \"&M11473&\"                                                                                                                                   \"&L11474&\" \"&N11474&\" \"&M11474&\"                                                                                                                                           \"&L11475&\" \"&N11475&\" \"&M11475&\"                                                                                                                                         \"&L11476&\" \"&N11476&\" \"&M11476&\"                                                                                                                                           \"&L11477&\" \"&N11477&\" \"&M11477&\"                                                                                                                           \"&L11478&\" \"&N11478&\" \"&M11478&\"                                                                                                                                                 \"&L11479&\" \"&N11479&\" \"&M11479&\"                                                                                                                                                         \"&L11480&\" \"&N11480&\" \"&M11480&\"                                                                                                                                             \"&L11481&\" \"&N11481&\" \"&M11481&\"                                                                                                                                                    \"&L11482&\" \"&N11482&\" \"&M11482&\"                                                                                                                                                    \"&L11483&\" \"&N11483&\" \"&M11483&\"                                                                                                                                   \"&L11484&\" \"&N11484&\" \"&M11484&\" \"","v":"ремонт кабинетов                                                                                                                                                                                                                                                                                                                                                                                                                                                                                                                                                                                                                                                                                                                                                                                                                                                                                                                                                                                                                                                                                                                                                                                                                                                                                                                                                                                                                                                                                                                                                                                                                                                                                                                                                                                                                                                                                                                                   "}]
[]
[{"$nulls":11},"ремонт кабинетов"]
{"$rows_empty":13}
["4.5","ЗиС","СП","ЦЭС","CS0000281","Теплотрасса ","По состоянию",null,"К","2017-06-01","2017-06-30",{"$f":"L11487&\" \"&N11487&\" \"&M11487&\"                                                                                                                                                                \"&L11488&\" \"&N11488&\" \"&M11488&\"                                                                                                                                       \"&L11489&\" \"&N11489&\" \"&M11489&\"                                                                                                                                   \"&L11490&\" \"&N11490&\" \"&M11490&\"                                                                                                                                           \"&L11491&\" \"&N11491&\" \"&M11491&\"                                                                                                                                         \"&L11492&\" \"&N11492&\" \"&M11492&\"                                                                                                                                           \"&L11493&\" \"&N11493&\" \"&M11493&\"                                                                                                                           \"&L11494&\" \"&N11494&\" \"&M11494&\"                                                                                                                                                 \"&L11495&\" \"&N11495&\" \"&M11495&\"                                                                                                                                                         \"&L11496&\" \"&N11496&\" \"&M11496&\"                                                                                                                                             \"&L11497&\" \"&N11497&\" \"&M11497&\"                                                                                                                                                    \"&L11498&\" \"&N11498&\" \"&M11498&\"                                                                                                                                                    \"&L11499&\" \"&N11499&\" \"&M11499&\"                                                                                                                                   \"&L11500&\" \"&N11500&\" \"&M11500&\" \"","v":"ремонт теплотрассы                                                                                                                                                                                                                                                                                                                                                                                                                                                                                                                                                                                                                                                                                                                                                                                                                                                                                                                                                                                                                                                                                                                                                                                                                                                                                                                                                                                                                                                                                                                                                                                                                                                                                                                                                                                                                                                                                                                                   "}]
[]
[{"$nulls":11},"ремонт теплотрассы"]
{"$rows_empty":13}
["4.6","ЗиС","СП","ЦЭС",null,"Здания и сооружения",null,null,"Т","2017-01-15","2017-12-31",{"$f":"L11503&\" \"&N11503&\" \"&M11503&\"                                                                                                                                                                \"&L11504&\" \"&N11504&\" \"&M11504&\"                                                                                                                                       \"&L11505&\" \"&N11505&\" \"&M11505&\"                                                                                                                                   \"&L11506&\" \"&N11506&\" \"&M11506&\"                                                                                                                                           \"&L11507&\" \"&N11507&\" \"&M11507&\"                                                                                                                                         \"&L11508&\" \"&N11508&\" \"&M11508&\"                                                                                                                                           \"&L11509&\" \"&N11509&\" \"&M11509&\"                                                                                                                           \"&L11510&\" \"&N11510&\" \"&M11510&\"                                                                                                                                                 \"&L11511&\" \"&N11511&\" \"&M11511&\"                                                                                                                                                         \"&L11512&\" \"&N11512&\" \"&M11512&\"                                                                                                                                             \"&L11513&\" \"&N11513&\" \"&M11513&\"                                                                                                                                                    \"&L11514&\" \"&N11514&\" \"&M11514&\"                                                                                                                                                    \"&L11515&\" \"&N11515&\" \"&M11515&\"                                                                                                                                   \"&L11516&\" \"&N11516&\" \"&M11516&\" \"","v":"ремонт зданий и помещений, сооружений                                                                                                                                                                                                                                                                                                                                                                                                                                                                                                                                                                                                                                                                                                                                                                                                                                                                                                                                                                                                                                                                                                                                                                                                                                                                                                                                                                                                                                                                                                                                                                                                                                                                                                                                                                                                                                                                                                                                   "}]
[]
[{"$nulls":11},"ремонт зданий и помещений, сооружений"]
{"$rows_empty":15}
[5,{"$nulls":4},"Транспортные средства"]
["5.1","ТС","СП","ЦЭС",null,"Транспортные средства","По состоянию",null,"Т","2017-01-15","2017-12-31",{"$f":"L11522&\" \"&N11522&\" \"&M11522&\"                                                                                                                                                                \"&L11523&\" \"&N11523&\" \"&M11523&\"                                                                                                                                       \"&L11524&\" \"&N11524&\" \"&M11524&\"                                                                                                                                   \"&L11525&\" \"&N11525&\" \"&M11525&\"                                                                                                                                           \"&L11526&\" \"&N11526&\" \"&M11526&\"                                                                                                                                         \"&L11527&\" \"&N11527&\" \"&M11527&\"                                                                                                                                           \"&L11528&\" \"&N11528&\" \"&M11528&\"                                                                                                                           \"&L11529&\" \"&N11529&\" \"&M11529&\"                                                                                                                                                 \"&L11530&\" \"&N11530&\" \"&M11530&\"                                                                                                                                                         \"&L11531&\" \"&N11531&\" \"&M11531&\"                                                                                                                                             \"&L11532&\" \"&N11532&\" \"&M11532&\"                                                                                                                                                    \"&L11533&\" \"&N11533&\" \"&M11533&\"                                                                                                                                                    \"&L11534&\" \"&N11534&\" \"&M11534&\"                                                                                                                                   \"&L11535&\" \"&N11535&\" \"&M11535&\" \"","v":"ремонт ГАЗ 66,ГАЗ 53, ГАЗ 33081, УАЗ 31512, УАЗ 3962, УАЗ 39094, УАЗ 220694, ЗИЛ 130, ЗИЛ 131, МТЗ 80, МТЗ 82, КАМАЗ, УРАЛ, БКМ 317                                                                                                                                                                                                                                                                                                                                                                                                                                                                                                                                                                                                                                                                                                                                                                                                                                                                                                                                                                                                                                                                                                                                                                                                                                                                                                                                                                                                                                                                                                                                                                                                                                                                                                                                                                                                                                                                                                                                   "}]
[]
[{"$nulls":11},"ремонт ГАЗ 66,ГАЗ 53, ГАЗ 33081, УАЗ 31512, УАЗ 3962, УАЗ 39094, УАЗ 220694, ЗИЛ 130, ЗИЛ 131, МТЗ 80, МТЗ 82, КАМАЗ, УРАЛ, БКМ 317"]
{"$rows_empty":15}
[6,{"$nulls":4},"Прочее оборудование"]
["6.1","ПО","СП","ЦЭС",null,"в т.ч. Оборудование  РЗАИ","По состоянию",null,"Т","2017-01-15","2017-12-31",{"$f":"L11541&\" \"&N11541&\" \"&M11541&\"                                                                                                                                                                \"&L11542&\" \"&N11542&\" \"&M11542&\"                                                                                                                                       \"&L11543&\" \"&N11543&\" \"&M11543&\"                                                                                                                                   \"&L11544&\" \"&N11544&\" \"&M11544&\"                                                                                                                                           \"&L11545&\" \"&N11545&\" \"&M11545&\"                                                                                                                                         \"&L11546&\" \"&N11546&\" \"&M11546&\"                                                                                                                                           \"&L11547&\" \"&N11547&\" \"&M11547&\"                                                                                                                           \"&L11548&\" \"&N11548&\" \"&M11548&\"                                                                                                                                                 \"&L11549&\" \"&N11549&\" \"&M11549&\"                                                                                                                                                         \"&L11550&\" \"&N11550&\" \"&M11550&\"                                                                                                                                             \"&L11551&\" \"&N11551&\" \"&M11551&\"                                                                                                                                                    \"&L11552&\" \"&N11552&\" \"&M11552&\"                                                                                                                                                    \"&L11553&\" \"&N11553&\" \"&M11553&\"                                                                                                                                   \"&L11554&\" \"&N11554&\" \"&M11554&\" \"","v":"замена микропоцессорных терминалов 3 шт                                                                                                                                                                блоков управления  4 шт                                                                                                                                                                                                                                                                                                                                                                                                                                                                                                                                                                                                                                                                                                                                                                                                                                                                                                                                                                                                                                                                                                                                                                                                                                                                                                                                                                                                                                                                                                                                                                                                                                                                                                                                                               "}]
[]
[{"$nulls":11},"замена микропоцессорных терминалов","шт",3]
[{"$nulls":11},"блоков управления ","шт",4]
{"$rows_empty":12}
["6.2","ПО","СП","ЦЭС",null,"в т.ч. Оборудование АИИС КУЭ","По состоянию",null,"Т","2017-01-15","2017-12-31",{"$f":"L11557&\" \"&N11557&\" \"&M11557&\"                                                                                                                                                                \"&L11558&\" \"&N11558&\" \"&M11558&\"                                                                                                                                       \"&L11559&\" \"&N11559&\" \"&M11559&\"                                                                                                                                   \"&L11560&\" \"&N11560&\" \"&M11560&\"                                                                                                                                           \"&L11561&\" \"&N11561&\" \"&M11561&\"                                                                                                                                         \"&L11562&\" \"&N11562&\" \"&M11562&\"                                                                                                                                           \"&L11563&\" \"&N11563&\" \"&M11563&\"                                                                                                                           \"&L11564&\" \"&N11564&\" \"&M11564&\"                                                                                                                                                 \"&L11565&\" \"&N11565&\" \"&M11565&\"                                                                                                                                                         \"&L11566&\" \"&N11566&\" \"&M11566&\"                                                                                                                                             \"&L11567&\" \"&N11567&\" \"&M11567&\"                                                                                                                                                    \"&L11568&\" \"&N11568&\" \"&M11568&\"                                                                                                                                                    \"&L11569&\" \"&N11569&\" \"&M11569&\"                                                                                                                                   \"&L11570&\" \"&N11570&\" \"&M11570&\" \"","v":"замена приборов учета 74 шт                                                                                                                                                                модемов 20 шт                                                                                                                                       блоков питания 30 куб.м                                                                                                                                   интерфейсного кабеля связи счетчиков 0,305 км                                                                                                                                           кабеля силового 0,3 км                                                                                                                                                                                                                                                                                                                                                                                                                                                                                                                                                                                                                                                                                                                                                                                                                                                                                                                                                                                                                                                                                                                                                                                                                                                                                                                                    "}]
[]
[{"$nulls":11},"замена приборов учета","шт",74]
[{"$nulls":11},"модемов","шт",20]
[{"$nulls":11},"блоков питания","куб.м",30]
[{"$nulls":11},"интерфейсного кабеля связи счетчиков","км",0.305]
[{"$nulls":11},"кабеля силового","км",0.3]
{"$rows_empty":9}
["6.3","ПО","СП","ЦЭС",null,"в т.ч. Оборудование  СДТУ","По состоянию",null,"Т","2017-01-15","2017-12-31",{"$f":"L11573&\" \"&N11573&\" \"&M11573&\"                                                                                                                                                                \"&L11574&\" \"&N11574&\" \"&M11574&\"                                                                                                                                       \"&L11575&\" \"&N11575&\" \"&M11575&\"                                                                                                                                   \"&L11576&\" \"&N11576&\" \"&M11576&\"                                                                                                                                           \"&L11577&\" \"&N11577&\" \"&M11577&\"                                                                                                                                         \"&L11578&\" \"&N11578&\" \"&M11578&\"                                                                                                                                           \"&L11579&\" \"&N11579&\" \"&M11579&\"                                                                                                                           \"&L11580&\" \"&N11580&\" \"&M11580&\"                                                                                                                                                 \"&L11581&\" \"&N11581&\" \"&M11581&\"                                                                                                                                                         \"&L11582&\" \"&N11582&\" \"&M11582&\"                                                                                                                                             \"&L11583&\" \"&N11583&\" \"&M11583&\"                                                                                                                                                    \"&L11584&\" \"&N11584&\" \"&M11584&\"                                                                                                                                                    \"&L11585&\" \"&N11585&\" \"&M11585&\"                                                                                                                                   \"&L11586&\" \"&N11586&\" \"&M11586&\" \"","v":"замена аккумуляторов  HNN9008 8 шт                                                                                                                                                                кассеты М30АЕ, 1 шт                                                                                                                                       контроллера связи  ИКС \"ЗНАК +\" 1 шт                                                                                                                                   контроллера универсального ЕК-532Е 1 шт                                                                                                                                           крейт 19\" с БП для Синком-IP 1 шт                                                                                                                                         многофункциональных измерительных преобразователей 2 шт                                                                                                                                           модуля  оптического, SFP40 4 шт                                                                                                                           модуля  расширения 6 шт                                                                                                                                                 плат 6 шт                                                                                                                                                         радиомодема \"Знак+\" 1 шт                                                                                                                                             счетчика электрической энергии 3-х фазный многофункционального КЭЯ \"Знак+\"  1 шт                                                                                                                                                                                                                                                                                                                                                                                                                                                  "}]
[]
[{"$nulls":11},"замена аккумуляторов  HNN9008","шт",8]
[{"$nulls":11},"кассеты М30АЕ,","шт",1]
[{"$nulls":11},"контроллера связи  ИКС \"ЗНАК +\"","шт",1]
[{"$nulls":11},"контроллера универсального ЕК-532Е","шт",1]
[{"$nulls":11},"крейт 19\" с БП для Синком-IP","шт",1]
[{"$nulls":11},"многофункциональных измерительных преобразователей","шт",2]
[{"$nulls":11},"модуля  оптического, SFP40","шт",4]
[{"$nulls":11},"модуля  расширения","шт",6]
[{"$nulls":11},"плат","шт",6]
[{"$nulls":11},"радиомодема \"Знак+\"","шт",1]
[{"$nulls":11},"счетчика электрической энергии 3-х фазный многофункционального КЭЯ \"Знак+\" ","шт",1]
[]
[]
[]
["6.4","ПО","СП","ЦЭС",null,"в т.ч. Оборудование АИИС КУЭ","По состоянию",null,"К","2017-06-01","2017-06-30",{"$f":"L11589&\" \"&N11589&\" \"&M11589&\"                                                                                                                                                                \"&L11590&\" \"&N11590&\" \"&M11590&\"                                                                                                                                       \"&L11591&\" \"&N11591&\" \"&M11591&\"                                                                                                                                   \"&L11592&\" \"&N11592&\" \"&M11592&\"                                                                                                                                           \"&L11593&\" \"&N11593&\" \"&M11593&\"                                                                                                                                         \"&L11594&\" \"&N11594&\" \"&M11594&\"                                                                                                                                           \"&L11595&\" \"&N11595&\" \"&M11595&\"                                                                                                                           \"&L11596&\" \"&N11596&\" \"&M11596&\"                                                                                                                                                 \"&L11597&\" \"&N11597&\" \"&M11597&\"                                                                                                                                                         \"&L11598&\" \"&N11598&\" \"&M11598&\"                                                                                                                                             \"&L11599&\" \"&N11599&\" \"&M11599&\"                                                                                                                                                    \"&L11600&\" \"&N11600&\" \"&M11600&\"                                                                                                                                                    \"&L11601&\" \"&N11601&\" \"&M11601&\"                                                                                                                                   \"&L11602&\" \"&N11602&\" \"&M11602&\" \"","v":"ремонт датчиков РиМ 109.01 63 шт                                                                                                                                                                ремонт счетчиков РиМ 114.01, 614.01, 489.01 3 шт                                                                                                                                       ремонт УСПД РМ 2084 (М) 1 шт                                                                                                                                                                                                                                                                                                                                                                                                                                                                                                                                                                                                                                                                                                                                                                                                                                                                                                                                                                                                                                                                                                                                                                                                                                                                                                                                                                                                                                                                                                                                                                                                                      "}]
[]
[{"$nulls":11},"ремонт датчиков РиМ 109.01","шт",63]
[{"$nulls":11},"ремонт счетчиков РиМ 114.01, 614.01, 489.01","шт",3]
[{"$nulls":11},"ремонт УСПД РМ 2084 (М)","шт",1]
{"$rows_empty":11}
[{"$nulls":5},"Оборудование ИЦ"]
["6.5","ПО","СП","ИЦ",null,"в т.ч. Оборудование ИЦ","По состоянию",null,"К","2017-04-01","2017-09-30",{"$f":"L11606&\" \"&N11606&\" \"&M11606&\"                                                                                                                                                                \"&L11607&\" \"&N11607&\" \"&M11607&\"                                                                                                                                       \"&L11608&\" \"&N11608&\" \"&M11608&\"                                                                                                                                   \"&L11609&\" \"&N11609&\" \"&M11609&\"                                                                                                                                           \"&L11610&\" \"&N11610&\" \"&M11610&\"                                                                                                                                         \"&L11611&\" \"&N11611&\" \"&M11611&\"                                                                                                                                           \"&L11612&\" \"&N11612&\" \"&M11612&\"                                                                                                                           \"&L11613&\" \"&N11613&\" \"&M11613&\"                                                                                                                                                 \"&L11614&\" \"&N11614&\" \"&M11614&\"                                                                                                                                                         \"&L11615&\" \"&N11615&\" \"&M11615&\"                                                                                                                                             \"&L11616&\" \"&N11616&\" \"&M11616&\"                                                                                                                                                    \"&L11617&\" \"&N11617&\" \"&M11617&\"                                                                                                                                                    \"&L11618&\" \"&N11618&\" \"&M11618&\"                                                                                                                                   \"&L11619&\" \"&N11619&\" \"&M11619&\" \"","v":"Ремонт установок для поверки счетчиков электрической энергии                                                                                                                                                                  Ремонт прибора для анализа параметоров окружающей среды                                                                                                                                         Ремонт виброакустических приборов                                                                                                                                     Ремонт весов                                                                                                                                             Ремонт эталонной установки для поверки, калибровки средств измерений                                                                                                                                                                                                                                                                                                                                                                                                                                                                                                                                                                                                                                                                                                                                                                                                                                                                                                                                                                                                                                                                                                                                                                                                                                                                                                                                      "}]
[]
[{"$nulls":11},"Ремонт установок для поверки счетчиков электрической энергии"]
[{"$nulls":11},"Ремонт прибора для анализа параметоров окружающей среды"]
[{"$nulls":11},"Ремонт виброакустических приборов"]
[{"$nulls":11},"Ремонт весов"]
[{"$nulls":11},"Ремонт эталонной установки для поверки, калибровки средств измерений"]
{"$rows_empty":9}
[7,{"$nulls":4},"Резерв"]
["7.1",null,null,"ЦЭС",null,"Резерв средств",{"$nulls":5},{"$f":"L11623&\" \"&N11623&\" \"&M11623&\"                                                                                                                                                                \"&L11624&\" \"&N11624&\" \"&M11624&\"                                                                                                                                       \"&L11625&\" \"&N11625&\" \"&M11625&\"                                                                                                                                   \"&L11626&\" \"&N11626&\" \"&M11626&\"                                                                                                                                           \"&L11627&\" \"&N11627&\" \"&M11627&\"                                                                                                                                         \"&L11628&\" \"&N11628&\" \"&M11628&\"                                                                                                                                           \"&L11629&\" \"&N11629&\" \"&M11629&\"                                                                                                                           \"&L11630&\" \"&N11630&\" \"&M11630&\"                                                                                                                                                 \"&L11631&\" \"&N11631&\" \"&M11631&\"                                                                                                                                                         \"&L11632&\" \"&N11632&\" \"&M11632&\"                                                                                                                                             \"&L11633&\" \"&N11633&\" \"&M11633&\"                                                                                                                                                    \"&L11634&\" \"&N11634&\" \"&M11634&\"                                                                                                                                                    \"&L11635&\" \"&N11635&\" \"&M11635&\"                                                                                                                                   \"&L11636&\" \"&N11636&\" \"&M11636&\" \"","v":"                                                                                                                                                                                                                                                                                                                                                                                                                                                                                                                                                                                                                                                                                                                                                                                                                                                                                                                                                                                                                                                                                                                                                                                                                                                                                                                                                                                                                                                                                                                                                                                                                                                                                                                                                                                                                                                                                                                                   "}]
[]
[{"$nulls":5},"ВЛ 6-10 кВ"]
[{"$nulls":5},"ВЛ 0.4 кВ"]
{"$rows_empty":14}
[{"$nulls":11},"СП \"УТП\""]
[{"$nulls":5},"Всего ремонтные работы"]
[4,{"$nulls":4},"Здания и сооружения"]
["4.1","ЗиС","СП","УТП","AS0001520","Скважина № А-5841, ","По состоянию",null,"К","2017-04-01","2017-04-30",{"$f":"L11644&\" \"&N11644&\" \"&M11644&\"                                                                                                                                                                \"&L11645&\" \"&N11645&\" \"&M11645&\"                                                                                                                                       \"&L11646&\" \"&N11646&\" \"&M11646&\"                                                                                                                                   \"&L11647&\" \"&N11647&\" \"&M11647&\"                                                                                                                                           \"&L11648&\" \"&N11648&\" \"&M11648&\"                                                                                                                                         \"&L11649&\" \"&N11649&\" \"&M11649&\"                                                                                                                                           \"&L11650&\" \"&N11650&\" \"&M11650&\"                                                                                                                           \"&L11651&\" \"&N11651&\" \"&M11651&\"                                                                                                                                                 \"&L11652&\" \"&N11652&\" \"&M11652&\"                                                                                                                                                         \"&L11653&\" \"&N11653&\" \"&M11653&\"                                                                                                                                             \"&L11654&\" \"&N11654&\" \"&M11654&\"                                                                                                                                                    \"&L11655&\" \"&N11655&\" \"&M11655&\"                                                                                                                                                    \"&L11656&\" \"&N11656&\" \"&M11656&\"                                                                                                                                   \"&L11657&\" \"&N11657&\" \"&M11657&\" \"","v":"Подъем труб 100 м                                                                                                                                                                Замена насоса 1 шт                                                                                                                                       Читска скважины 120 м                                                                                                                                                                                                                                                                                                                                                                                                                                                                                                                                                                                                                                                                                                                                                                                                                                                                                                                                                                                                                                                                                                                                                                                                                                                                                                                                                                                                                                                                                                                                                                                                                      "}]
[]
[{"$nulls":11},"Подъем труб","м",100]
[{"$nulls":11},"Замена насоса","шт",1]
[{"$nulls":11},"Читска скважины","м",120]
{"$rows_empty":11}
["4.2","ЗиС","СП","УТП","AS0019718","Каркасно - тентовое сооружение","По состоянию",null,"К","2017-04-01","2017-05-31",{"$f":"L11660&\" \"&N11660&\" \"&M11660&\"                                                                                                                                                                \"&L11661&\" \"&N11661&\" \"&M11661&\"                                                                                                                                       \"&L11662&\" \"&N11662&\" \"&M11662&\"                                                                                                                                   \"&L11663&\" \"&N11663&\" \"&M11663&\"                                                                                                                                           \"&L11664&\" \"&N11664&\" \"&M11664&\"                                                                                                                                         \"&L11665&\" \"&N11665&\" \"&M11665&\"                                                                                                                                           \"&L11666&\" \"&N11666&\" \"&M11666&\"                                                                                                                           \"&L11667&\" \"&N11667&\" \"&M11667&\"                                                                                                                                                 \"&L11668&\" \"&N11668&\" \"&M11668&\"                                                                                                                                                         \"&L11669&\" \"&N11669&\" \"&M11669&\"                                                                                                                                             \"&L11670&\" \"&N11670&\" \"&M11670&\"                                                                                                                                                    \"&L11671&\" \"&N11671&\" \"&M11671&\"                                                                                                                                                    \"&L11672&\" \"&N11672&\" \"&M11672&\"                                                                                                                                   \"&L11673&\" \"&N11673&\" \"&M11673&\" \"","v":"Общивка стен сталью листовой 53 кв.м                                                                                                                                                                Устройство перегородки 49 кв.м                                                                                                                                       Установка дверных блоков 2 шт                                                                                                                                   Окраска полов 397 кв.м                                                                                                                                                                                                                                                                                                                                                                                                                                                                                                                                                                                                                                                                                                                                                                                                                                                                                                                                                                                                                                                                                                                                                                                                                                                                                                                                                                                                                                                                                 "}]
[]
[{"$nulls":11},"Общивка стен сталью листовой","кв.м",53]
[{"$nulls":11},"Устройство перегородки","кв.м",49]
[{"$nulls":11},"Установка дверных блоков","шт",2]
[{"$nulls":11},"Окраска полов","кв.м",397]
{"$rows_empty":10}
["4.3","ЗиС","СП","УТП","AS0000643","Гостиница - корпус Олимпийский","По состоянию",null,"К","2017-04-01","2017-05-31",{"$f":"L11676&\" \"&N11676&\" \"&M11676&\"                                                                                                                                                                \"&L11677&\" \"&N11677&\" \"&M11677&\"                                                                                                                                       \"&L11678&\" \"&N11678&\" \"&M11678&\"                                                                                                                                   \"&L11679&\" \"&N11679&\" \"&M11679&\"                                                                                                                                           \"&L11680&\" \"&N11680&\" \"&M11680&\"                                                                                                                                         \"&L11681&\" \"&N11681&\" \"&M11681&\"                                                                                                                                           \"&L11682&\" \"&N11682&\" \"&M11682&\"                                                                                                                           \"&L11683&\" \"&N11683&\" \"&M11683&\"                                                                                                                                                 \"&L11684&\" \"&N11684&\" \"&M11684&\"                                                                                                                                                         \"&L11685&\" \"&N11685&\" \"&M11685&\"                                                                                                                                             \"&L11686&\" \"&N11686&\" \"&M11686&\"                                                                                                                                                    \"&L11687&\" \"&N11687&\" \"&M11687&\"                                                                                                                                                    \"&L11688&\" \"&N11688&\" \"&M11688&\"                                                                                                                                   \"&L11689&\" \"&N11689&\" \"&M11689&\" \"","v":"Ремонт фасада 900 кв.м                                                                                                                                                                Замена дверных блоков 19 шт                                                                                                                                                                                                                                                                                                                                                                                                                                                                                                                                                                                                                                                                                                                                                                                                                                                                                                                                                                                                                                                                                                                                                                                                                                                                                                                                                                                                                                                                                                                                                                                                                                                                                                                                                               "}]
[]
[{"$nulls":11},"Ремонт фасада","кв.м",900]
[{"$nulls":11},"Замена дверных блоков","шт",19]
{"$rows_empty":12}
["4.4","ЗиС","СП","УТП","AS0000641","Административное здание - столовая","По состоянию",null,"К","2017-02-01","2017-02-28",{"$f":"L11692&\" \"&N11692&\" \"&M11692&\"                                                                                                                                                                \"&L11693&\" \"&N11693&\" \"&M11693&\"                                                                                                                                       \"&L11694&\" \"&N11694&\" \"&M11694&\"                                                                                                                                   \"&L11695&\" \"&N11695&\" \"&M11695&\"                                                                                                                                           \"&L11696&\" \"&N11696&\" \"&M11696&\"                                                                                                                                         \"&L11697&\" \"&N11697&\" \"&M11697&\"                                                                                                                                           \"&L11698&\" \"&N11698&\" \"&M11698&\"                                                                                                                           \"&L11699&\" \"&N11699&\" \"&M11699&\"                                                                                                                                                 \"&L11700&\" \"&N11700&\" \"&M11700&\"                                                                                                                                                         \"&L11701&\" \"&N11701&\" \"&M11701&\"                                                                                                                                             \"&L11702&\" \"&N11702&\" \"&M11702&\"                                                                                                                                                    \"&L11703&\" \"&N11703&\" \"&M11703&\"                                                                                                                                                    \"&L11704&\" \"&N11704&\" \"&M11704&\"                                                                                                                                   \"&L11705&\" \"&N11705&\" \"&M11705&\" \"","v":"Устройство дврей в санузлах 6 шт                                                                                                                                                                                                                                                                                                                                                                                                                                                                                                                                                                                                                                                                                                                                                                                                                                                                                                                                                                                                                                                                                                                                                                                                                                                                                                                                                                                                                                                                                                                                                                                                                                                                                                                                                                                                                                                                                                                                 "}]
[]
[{"$nulls":11},"Устройство дврей в санузлах","шт",6]
{"$rows_empty":13}
["4.5","ЗиС","СП","УТП","AS0003807 AS0000643 AS0000633","Текущий ремонт зданий и сооружений","По состоянию",null,"Т","2017-04-01","2017-05-31",{"$f":"L11708&\" \"&N11708&\" \"&M11708&\"                                                                                                                                                                \"&L11709&\" \"&N11709&\" \"&M11709&\"                                                                                                                                       \"&L11710&\" \"&N11710&\" \"&M11710&\"                                                                                                                                   \"&L11711&\" \"&N11711&\" \"&M11711&\"                                                                                                                                           \"&L11712&\" \"&N11712&\" \"&M11712&\"                                                                                                                                         \"&L11713&\" \"&N11713&\" \"&M11713&\"                                                                                                                                           \"&L11714&\" \"&N11714&\" \"&M11714&\"                                                                                                                           \"&L11715&\" \"&N11715&\" \"&M11715&\"                                                                                                                                                 \"&L11716&\" \"&N11716&\" \"&M11716&\"                                                                                                                                                         \"&L11717&\" \"&N11717&\" \"&M11717&\"                                                                                                                                             \"&L11718&\" \"&N11718&\" \"&M11718&\"                                                                                                                                                    \"&L11719&\" \"&N11719&\" \"&M11719&\"                                                                                                                                                    \"&L11720&\" \"&N11720&\" \"&M11720&\"                                                                                                                                   \"&L11721&\" \"&N11721&\" \"&M11721&\" \"","v":"Окраска стен, потолков, замена замков, смесителей                                                                                                                                                                                                                                                                                                                                                                                                                                                                                                                                                                                                                                                                                                                                                                                                                                                                                                                                                                                                                                                                                                                                                                                                                                                                                                                                                                                                                                                                                                                                                                                                                                                                                                                                                                                                                                                                                                                                   "}]
[]
[{"$nulls":11},"Окраска стен, потолков, замена замков, смесителей"]
{"$rows_empty":13}
["4.6","ЗиС","СП","УТП","AS0000640","Диспетчерская","По состоянию",null,"К","2017-06-01","2017-07-31",{"$f":"L11724&\" \"&N11724&\" \"&M11724&\"                                                                                                                                                                \"&L11725&\" \"&N11725&\" \"&M11725&\"                                                                                                                                       \"&L11726&\" \"&N11726&\" \"&M11726&\"                                                                                                                                   \"&L11727&\" \"&N11727&\" \"&M11727&\"                                                                                                                                           \"&L11728&\" \"&N11728&\" \"&M11728&\"                                                                                                                                         \"&L11729&\" \"&N11729&\" \"&M11729&\"                                                                                                                                           \"&L11730&\" \"&N11730&\" \"&M11730&\"                                                                                                                           \"&L11731&\" \"&N11731&\" \"&M11731&\"                                                                                                                                                 \"&L11732&\" \"&N11732&\" \"&M11732&\"                                                                                                                                                         \"&L11733&\" \"&N11733&\" \"&M11733&\"                                                                                                                                             \"&L11734&\" \"&N11734&\" \"&M11734&\"                                                                                                                                                    \"&L11735&\" \"&N11735&\" \"&M11735&\"                                                                                                                                                    \"&L11736&\" \"&N11736&\" \"&M11736&\"                                                                                                                                   \"&L11737&\" \"&N11737&\" \"&M11737&\" \"","v":"Замена оконных блоков 19,32 кв.м                                                                                                                                                                Облицовка фасада 180,15 кв.м                                                                                                                                                                                                                                                                                                                                                                                                                                                                                                                                                                                                                                                                                                                                                                                                                                                                                                                                                                                                                                                                                                                                                                                                                                                                                                                                                                                                                                                                                                                                                                                                                                                                                                                                                               "}]
[]
[{"$nulls":11},"Замена оконных блоков","кв.м",19.32]
[{"$nulls":11},"Облицовка фасада","кв.м",180.15]
{"$rows_empty":12}
[5,{"$nulls":4},"Транспортные средства"]
["5.1","ТС","СП","УТП","AS0000570 AS0000798","Текущий ремонт автотранспотрной техники","По состоянию",null,"Т","2017-03-01","2017-05-31",{"$f":"L11741&\" \"&N11741&\" \"&M11741&\"                                                                                                                                                                \"&L11742&\" \"&N11742&\" \"&M11742&\"                                                                                                                                       \"&L11743&\" \"&N11743&\" \"&M11743&\"                                                                                                                                   \"&L11744&\" \"&N11744&\" \"&M11744&\"                                                                                                                                           \"&L11745&\" \"&N11745&\" \"&M11745&\"                                                                                                                                         \"&L11746&\" \"&N11746&\" \"&M11746&\"                                                                                                                                           \"&L11747&\" \"&N11747&\" \"&M11747&\"                                                                                                                           \"&L11748&\" \"&N11748&\" \"&M11748&\"                                                                                                                                                 \"&L11749&\" \"&N11749&\" \"&M11749&\"                                                                                                                                                         \"&L11750&\" \"&N11750&\" \"&M11750&\"                                                                                                                                             \"&L11751&\" \"&N11751&\" \"&M11751&\"                                                                                                                                                    \"&L11752&\" \"&N11752&\" \"&M11752&\"                                                                                                                                                    \"&L11753&\" \"&N11753&\" \"&M11753&\"                                                                                                                                   \"&L11754&\" \"&N11754&\" \"&M11754&\" \"","v":"Ремонт автотехники с заменой запасных частей                                                                                                                                                                                                                                                                                                                                                                                                                                                                                                                                                                                                                                                                                                                                                                                                                                                                                                                                                                                                                                                                                                                                                                                                                                                                                                                                                                                                                                                                                                                                                                                                                                                                                                                                                                                                                                                                                                                                   "}]
[]
[{"$nulls":11},"Ремонт автотехники с заменой запасных частей"]
{"$rows_empty":13}
[{"$nulls":11},"Резерв"]
[{"$nulls":5},"Управление филиала \"АмЭС\""]