## г. Благовещенск (hidden)
ГРАФИК
временного отключения режима потребления электрической мощности
на 2010/2011 г.г.
по Амурской области
№ п/п | Наименование подстанции | Наименование фидера | Номер очереди ограничения, МВт | [9 empty] | Потребители
|  |  | I | II | III | IV | V | VI | VII | VIII | IX | X
1 | ПС Игнатьево | Фидера 10 кВ (6, 11,12, 15) |  |  |  | 0.81 | 0.81 | 0.81 | 0.81 | 0.81 | 0.81 | 0.81 | с. Игнатьево, п. Аэропорт, п. Новый
2 | ПС Сергеевка | ВЛ-35 Петровка |  |  |  | 1.3 | 1.3 | 1.3 | 1.3 | 1.3 | 1.3 | 1.3 | села: Н-Петровка, Натальино, Прядчино, Егорьевка
3 | ПС Сергеевка | Фидера 10 кВ (все) | Номер очереди ограничения, МВт VI: 0.71; Номер очереди ограничения, МВт VII: 0.71; Номер очереди ограничения, МВт VIII: 0.71; Номер очереди ограничения, МВт IX: 0.71; Номер очереди ограничения, МВт X: 0.71 | села: Сергеевка, Бибиково, Новинка, Грязнушка
4 | ПС Благовещенская | ВЛ-35 Марково | [10 empty] | с. Марково | bar: Номер очереди ограничения, МВт I to Номер очереди ограничения, МВт X
5 | ПС Силикатная | ВЛ-35 Н-Троицкое | 2.5 | 2.5 | 2.5 | 2.5 | 2.5 | 2.5 | 2.5 | 2.5 | 2.5 | 2.5 | села: Новотроицкое, Мухинка
6 | ПС Силикатная | Фидера 10 кВ (4, 6, 7, 8, 12, 13, 14, 15, 16, 18) |  | 5.2 | 5.2 | 5.2 | 5.2 | 5.2 | 5.2 | 5.2 | 5.2 | 5.2 | п. Белогорье, завод «Стройматериалов», население
7 | ПС Дачная | Фидера 10 кВ | Номер очереди ограничения, МВт IX: 1.9; Номер очереди ограничения, МВт X: 1.9 | с.Чигири, Плодопитомник
8 | ПС Центральная | Фидера 10 кВ (13, 37) | 1.1 | 1.1 | 1.1 | 1.1 | 1.1 | 1.1 | 1.1 | 1.1 | 1.1 | 1.1 | Бывшая территория ХПФ, Население - Политехническая- Мостовая; Театральная - 50 лет Октября- Гражданская - Текстильная
9 | ПС Заводская | Фидера 10 кВ (2, 6, 7, 8, 16, 18, 23) |  |  |  |  | 7.7 | 7.7 | 7.7 | 7.7 | 7.7 | 7.7 | Торговые базы район Плодобазы, Интеграл, Авторынок, Население - Микрорайон № 3; 50 лет Октября – Калинина - Магистральная - 2ой км Новотр.шоссе
10 | ПС Астрахановка | Фидер 10 кВ (9) | Номер очереди ограничения, МВт VIII: 1.64; Номер очереди ограничения, МВт IX: 1.64; Номер очереди ограничения, МВт X: 1.64 | В/ч;население частный сектор население пер. Центральный - Матросский - Пограничный - Павленко
11 | ПС Сетевая | Фидера 10 кВ (15,19, 32, 38, 48) | Номер очереди ограничения, МВт VII: 6.9; Номер очереди ограничения, МВт VIII: 6.9; Номер очереди ограничения, МВт IX: 6.9; Номер очереди ограничения, МВт X: 6.9 | Население Октябрьская – Тенистая – 50 лет Октября – Театральная; район ДК Профсоюзов; население Горького – Зейская – 50 лет Октября – Шимановского
12 | ПС Новая | Фидера 10 кВ (4, 10, 11, 14, 20, 26, 28, 32, 36) |  |  | 4.2 | 4.2 | 4.2 | 4.2 | 4.2 | 4.2 | 4.2 | 4.2 | Западный промузел; район ул. Мухина - Калинина- Заводская - Игнатьевское шоссе; 400 квартал; район АмГУ; население 2, 3 микрорайон
13 | ПС Западная | Фидера 10 кВ (8, 23) | Номер очереди ограничения, МВт VI: 1.4; Номер очереди ограничения, МВт VII: 1.4; Номер очереди ограничения, МВт VIII: 1.4; Номер очереди ограничения, МВт IX: 1.4; Номер очереди ограничения, МВт X: 1.4 | Промбазы на Нагорной, воинские части на Красноармейской – Нагорной, Население - район ул. Ленина - Нагорная
14 | ПС Зейская | Фидер 10 кВ (9, 17,33) | Номер очереди ограничения, МВт IX: 1.7; Номер очереди ограничения, МВт X: 1.7 | Население район набережной р.Зея-Лазо- Горького - Краснофлотская
15 | ПС Металлист | Фидер 10 кВ (5, 10,27) | Номер очереди ограничения, МВт IX: 1.8; Номер очереди ограничения, МВт X: 1.8 | Население Горького- Зейская-Первомайская- Пушкина
16 | ПС Чигири | Фидера 10 кВ (9, 14) | Номер очереди ограничения, МВт X: 2.6 | Население 3 й микрорайон
17 | ПС ПРП | Фидер 10 кВ (14) | Номер очереди ограничения, МВт IX: 1.5; Номер очереди ограничения, МВт X: 1.5 | Торговые базы, Население Тенистая – 50 лет Октября – Островского - Конная
| Сумма по очередям |  | 4.6 | 9.8 | 14 | 16.11 | 23.81 | 25.92 | 32.82 | 34.46 | 41.36 | 43.96
Начальник ОДИС филиала ОАО "ДРСК" - "Амурские ЭС" А.В. Щебеньков

## Центральная-Михайловка-Озерная (hidden)
ГРАФИК
временного отключения режима потребления электрической мощности
на 2010/2011 г.г.
по Амурской области
№ п/п | Наименование подстанции | Наименование фидера | Номер очереди ограничения, МВт | [9 empty] | Потребители
|  |  | I | II | III | IV | V | VI | VII | VIII | IX | X
1 | 2 | 3 | 4 | 5 | 6 | 7 | 8 | 9 | 10 | 11 | 12 | 13 | 14
1 | ПС Озерная | ВЛ-35 Черемушки |  |  | 1.6 | 1.6 | 1.6 | 1.6 | 1.6 | 1.6 | 1.6 | 1.6 | .Мухинское, с.Николоалександровка, с.Лазаревка (ЦЭС) - сельские администрации, население
2 | ПС Михайловка | Фидер 15 |  |  | 0.72 | 0.72 | 0.72 | 0.72 | 0.72 | 0.72 | 0.72 | 0.72 | с.Михайловка - школа, МТФ, АЗС, зерновой двор, МТФ, ЭТУС (связь), население
3 | ПС Михайловка | Фидер 16 | Номер очереди ограничения, МВт X: 0.41 | с.Воскресеновка, с.Шумиловка, с.Шурино, с.Кавказ - ЖД ст.Воскресеновка, Воскресеновский элеватор, РУПС, РММ, школа, население
4 | ПС Михайловка | ВЛ-35 Ильиновка |  |  | 0.32 | 0.32 | 0.32 | 0.32 | 0.32 | 0.32 | 0.32 | 0.32 | с.Ильиновка, с.Ярославка, с.Нижняя Ильиновка - школа, пилорама, МТФ, КЗС, ЦРМ, зерновой двор, население
5 | ПС Михайловка | ВЛ-35 Поярково |  |  |  |  | 1.2 | 1.2 | 1.2 | 1.2 | 1.2 | 1.2 | с.Коршуновка, с.Зеленый Бор, с.Красный Восток, с.Черемисино - РРЛ, сельские администрации, соевый завод, МТФ, школа, население
6 | ПС Тамбовка | ВЛ-35 Степная |  | 2.3 | 2.3 | 2.3 | 2.3 | 2.3 | 2.3 | 2.3 | 2.3 | 2.3 | села: Чуевка, Липовка, Козьмодемьяновка.
7 | ПС Тамбовка | Фидер 10 кВ (8, 11, 14, 18) | Номер очереди ограничения, МВт VI: 2.4; Номер очереди ограничения, МВт VII: 2.4; Номер очереди ограничения, МВт VIII: 2.4; Номер очереди ограничения, МВт IX: 2.4; Номер очереди ограничения, МВт X: 2.4 | села: Тамбовка, Лермонтовка, Косицино, Придорожное, Привольное, Жариково, Свободка, Орлецк
8 | ПС Тамбовка | Фидер 10 кВ (2, 4, 6, 12) | 2.9 | 2.9 | 2.9 | 2.9 | 2.9 | 2.9 | 2.9 | 2.9 | 2.9 | 2.9
9 | ПС Тамбовка | Фидер 10 кВ (10, 21, 23) | Номер очереди ограничения, МВт IX: 2.5; Номер очереди ограничения, МВт X: 2.5
10 | ПС Волково | ВЛ-35 Николаевка |  |  |  | 3.1 | 3.1 | 3.1 | 3.1 | 3.1 | 3.1 | 3.1 | села: Николаевка, Куропатино, Красное, Духовское.
11 | ПС Волково | ВЛ-35 Лозовое |  |  | 2.5 | 2.5 | 2.5 | 2.5 | 2.5 | 2.5 | 2.5 | 2.5 | села: Лозовое, Садовое, Толстовка, Лермонтовка, Дроново, Корфово.
12 | ПС Раздольное | Фидер 10 кВ №7 | Номер очереди ограничения, МВт X: 1.2 | ООО "Раздольненское"
13 | ПС Узловая | ВЛ-35 Муравьевка |  | 1.5 | 1.5 | 1.5 | 1.5 | 1.5 | 1.5 | 1.5 | 1.5 | 1.5 | села: Муравьевка, Гильчин, Резуновка, Уртуй, Н-Троицкое
14 | ПС Узловая | ВЛ-35 Коврижка |  |  |  | 0.6 | 0.6 | 0.6 | 0.6 | 0.6 | 0.6 | 0.6 | села: Коврижка, Семидомка
15 | ПС Узловая | Фидера 10 кВ (все) |  |  |  | 0.8 | 0.8 | 0.8 | 0.8 | 0.8 | 0.8 | 0.8 | села: Крестовоздвиженка, Октябрьское, Саратовская застава
16 | ПС Береговая | ВЛ-35 Орловка |  |  |  | 0.51 | 0.51 | 0.51 | 0.51 | 0.51 | 0.51 | 0.51 | села: Орловка, Новопетровка, Войково
17 | ПС Береговая | Фидера 10 кВ (все) | Номер очереди ограничения, МВт X: 3.5 | с. Константиновка - котельные, больница, население
18 | ПС В.Полтавка | ВЛ-35 Полтавка | Номер очереди ограничения, МВт VI: 1.3; Номер очереди ограничения, МВт VII: 1.3; Номер очереди ограничения, МВт VIII: 1.3; Номер очереди ограничения, МВт IX: 1.3; Номер очереди ограничения, МВт X: 1.3 | села: Н-Полтавка, Ср-Полтавка
19 | ПС В.Полтавка | Фидера 10 кВ (все) |  |  |  |  | 0.9 | 0.9 | 0.9 | 0.9 | 0.9 | 0.9 | села: Верхнеполтавка, Зенькова, Золотоножка
20 | ПС Ивановка | ВЛ-35 (Дмитриевка, Правовосточное, Алексеевка) | 2.9 | 2.9 | 2.9 | 2.9 | 2.9 | 2.9 | 2.9 | 2.9 | 2.9 | 2.9 | села: Дмитриевка, П-Восточное, Алексеевка, Покровка, Высокое, Надеждинское, Черемхово, Ракитное, Андреевка
21 | ПС Ивановка | Фидера 10 кВ (2, 4, 6, 10, 12, 14) | Номер очереди ограничения, МВт VIII: 3.3; Номер очереди ограничения, МВт IX: 3.3; Номер очереди ограничения, МВт X: 3.3 | села: Ивановка, Крещеновка, Некрасовка, Богословка, Успеновка, Вознесеновка, Садовое, П. Восточное, Большеозерка, Анновка, Вишневка.
22 | ПС Ивановка | Фидера 10 кВ (16,20, 22, 24) | Номер очереди ограничения, МВт IX: 2.6; Номер очереди ограничения, МВт X: 2.6
23 | ПС Полевая | ВЛ-35 Ерковцы |  |  |  |  | 0.9 | 0.9 | 0.9 | 0.93 | 0.93 | 0.93 | села: Черкасовка, Ерковцы
24 | ПС Полевая | Фидера 10 кВ (все) | Номер очереди ограничения, МВт VI: 1.5; Номер очереди ограничения, МВт VII: 1.5; Номер очереди ограничения, МВт VIII: 1.5; Номер очереди ограничения, МВт IX: 1.5; Номер очереди ограничения, МВт X: 1.5 | села: Константиновка, Николаевка, Луговое
25 | ПС Волково | Фидера 10 кВ (2, 4, 12, 14,16, 18) | Номер очереди ограничения, МВт VII: 4.5; Номер очереди ограничения, МВт VIII: 4.5; Номер очереди ограничения, МВт IX: 4.5; Номер очереди ограничения, МВт X: 4.5 | села: Волково, Ровное, Грибское, Передовое, Заречное, К-Курган, Гродеково, Усть-Ивановка
| Сумма по очередям |  | 5.8 | 9.6 | 14.74 | 19.75 | 22.75 | 27.95 | 32.45 | 35.78 | 40.88 | 45.99
Экстренное отключение: __34,5 ________МВт

## Западный район (hidden)
СОГЛАСОВАНО |  |  |  | СОГЛАСОВАНО | [6 empty] | УТВЕРЖДАЮ
Министр экономического развития, |  |  |  | Директор филиала ОАО «СО ЕЭС» | [5 empty] | Директор филиала ОАО «ДРСК» –
промышленности и транспорта Амурской области |  |  |  | Амурское РДУ | [5 empty] | «Амурские электрические сети»
_________________________ М.В. Дедюшко |  |  |  | _____________________ С.А. Колесников | [6 empty] | ___________________________ Е.В. Семенюк
«___» _____________ 2011 г. |  |  |  | «___» _____________ 2011 г. | [6 empty] | «___» _____________ 2011 г.
ГРАФИК
временного отключения потребления мощности
на 2011/2012 г.г.
по Западному энергорайону энергосистемы Амурской области
№ п/п | Наименование подстанции | Наименование фидера | Способ ввода графиков | Время отключения | Номер очереди ограничения, МВт | [9 empty] | Потребители
[5 empty] | I | II | III | IV | V | VI | VII | VIII | IX | X
1 | 2 | 3 | 4 | 5 | 6 | 7 | 8 | 9 | 10 | 11 | 12 | 13 | 14 | 15 | 16
1 | ПС Тында | ВЛ-35 Опорная 1,2 | ОП | до 5 мин | Номер очереди ограничения, МВт VII: 8; Номер очереди ограничения, МВт VIII: 8; Номер очереди ограничения, МВт IX: 8; Номер очереди ограничения, МВт X: 8 | ДВЖД
2 | ПС Тында | Фидер 2 | ОП | до 5 мин |  | 1.8 | 1.8 | 1.8 | 1.8 | 1.8 | 1.8 | 1.8 | 1.8 | 1.8 | сортировочная ж/д
3 | ПС Тында | ВЛ-35 Бестужево 1,2 | ОП | до 5 мин |  |  | 1.5 | 1.5 | 1.5 | 1.5 | 1.5 | 1.5 | 1.5 | 1.5 | ДВЖД
4 | ПС Хорогочи | Фидер 21 | ОП | до 5 мин |  |  |  | 0.13 | 0.13 | 0.13 | 0.13 | 0.13 | 0.13 | 0.13 | ДВЖД
5 | ПС Хорогочи | ВЛ-35 Уркима | ОП | до 5 мин |  | 0.8 | 0.8 | 0.8 | 0.8 | 0.8 | 0.8 | 0.8 | 0.8 | 0.8 | Прииск "Уркима"
6 | ПС Хорогочи | ВЛ-35 Глухари 1,2 | ОП | до 5 мин |  |  |  | 1.86 | 1.86 | 1.86 | 1.86 | 1.86 | 1.86 | 1.86 | ДВЖД
7 | ПС Юктали | Фидер 11, 14 | ОП | до 5 мин |  | 2.2 | 2.2 | 2.2 | 2.2 | 2.2 | 2.2 | 2.2 | 2.2 | 2.2 | ДВЖД
8 | ПС Лопча | ВЛ-35 МПС-1,2 | ОП | до 5 мин |  |  |  | 0.6 | 0.6 | 0.6 | 0.6 | 0.6 | 0.6 | 0.6 | ДВЖД
9 | ПС Сковородино | ВЛ-110 кВ Березитовый | ОП | до 5 мин | Номер очереди ограничения, МВт IX: 10.2; Номер очереди ограничения, МВт X: 10.2 | Прииск "Березитовый"
10 | ПС Сковородино | ВЛ-110 кВ НПС - 1,2 | ОП | до 5 мин | 5.19 | 5.19 | 5.19 | 5.19 | 5.19 | 5.19 | 5.19 | 5.19 | 5.19 | 5.19 | нефтеперегонная станция
11 | ПС Сковородино | ВЛ-35 кВ Джалинда | ОП | до 5 мин |  | 0.83 | 0.83 | 0.83 | 0.83 | 0.83 | 0.83 | 0.83 | 0.83 | 0.83 | население п. Джалинда
12 | ПС Сковородино | ВЛ-35 кВ Невер | ОП | до 5 мин |  |  |  |  | 5.1 | 5.1 | 5.1 | 5.1 | 5.1 | 5.1 | население п. Невер, прииск Соловьевский
13 | ПС Сковородино | Фидер 5 | ОП | до 5 мин |  |  |  | 0.64 | 0.64 | 0.64 | 0.64 | 0.64 | 0.64 | 0.64 | п. "5 киломметр"
14 | ПС Сковородино | Фидер 2 | ОП | до 5 мин |  |  | 2.57 | 2.57 | 2.57 | 2.57 | 2.57 | 2.57 | 2.57 | 2.57 | п. Сковородино, население
15 | ПС Сковородино | Фидер 15 | ОП | до 5 мин | Номер очереди ограничения, МВт X: 0.13 | в/ч, казарма, котельная
16 | ПС Бам | Фидера 10 кВ | ОП | до 5 мин |  |  |  | 0.68 | 0.68 | 0.68 | 0.68 | 0.68 | 0.68 | 0.68 | население п. Бам, котельная, школа, больница
17 | ПС Тында | Фидер 22 | ОП | до 5 мин |  |  |  | 1.7 | 1.7 | 1.7 | 1.7 | 1.7 | 1.7 | 1.7 | население
18 | ПС Юктали | Фидер 19 | ОП | до 5 мин |  |  | 0.3 | 0.3 | 0.3 | 0.3 | 0.3 | 0.3 | 0.3 | 0.3 | население
19 | ПС Юктали | Фидер 17 | ОП | до 5 мин |  |  | 0.1 | 0.1 | 0.1 | 0.1 | 0.1 | 0.1 | 0.1 | 0.1 | население
20 | ПС Строительная | Фидера 10 кВ (все) | ДД | от 5 до 20 мин | Номер очереди ограничения, МВт VI: 1.2; Номер очереди ограничения, МВт VII: 1.2; Номер очереди ограничения, МВт VIII: 1.2; Номер очереди ограничения, МВт IX: 1.2; Номер очереди ограничения, МВт X: 1.2 | Котельная, ЛПК,население
21 | ПС Магдагачи | ВЛ-35 Толбузино | ОП | от 5 до 20 мин | [10 empty] | п. Толбузино (население) | bar: Номер очереди ограничения, МВт V to Номер очереди ограничения, МВт X
22 | ПС Магдагачи | Фидер 4 | ОП | от 5 до 20 мин | Номер очереди ограничения, МВт VI: 2.5; Номер очереди ограничения, МВт VII: 2.5; Номер очереди ограничения, МВт VIII: 2.5; Номер очереди ограничения, МВт IX: 2.5; Номер очереди ограничения, МВт X: 2.5 | Население
23 | ПС Магдагачи | Фидер 5 | ОП | от 5 до 20 мин | Номер очереди ограничения, МВт VI: 0.87; Номер очереди ограничения, МВт VII: 0.87; Номер очереди ограничения, МВт VIII: 0.87; Номер очереди ограничения, МВт IX: 0.87; Номер очереди ограничения, МВт X: 0.87 | ж/д Эл.станция
24 | ПС Магдагачи | Фидер 10 | ОП | от 5 до 20 мин | Номер очереди ограничения, МВт VI: 2.01; Номер очереди ограничения, МВт VII: 2.01; Номер очереди ограничения, МВт VIII: 2.01; Номер очереди ограничения, МВт IX: 2.01; Номер очереди ограничения, МВт X: 2.01 | ж/д Эл.станция
25 | ПС Эльга | Фидер 13 | ОП | от 5 до 20 мин | Номер очереди ограничения, МВт X: 1.36 | Население г. Тында
26 | ПС Эльга | Фидер 14 | ОП | от 5 до 20 мин |  |  | 0.3 | 0.3 | 0.3 | 0.3 | 0.3 | 0.3 | 0.3 | 0.3 | Население г. Тында
27 | ПС Эльга | Фидер 15 | ОП | от 5 до 20 мин | Номер очереди ограничения, МВт VIII: 0.56; Номер очереди ограничения, МВт IX: 0.56; Номер очереди ограничения, МВт X: 0.56 | Население г. Тында
28 | ПС Хани | Фидер 28 | ОП | до 5 мин | Номер очереди ограничения, МВт X: 0.64 | ж/д Эл.станция
29 | ПС Тутаул | Фидер 18 | ОП | до 5 мин | Номер очереди ограничения, МВт VIII: 0.14; Номер очереди ограничения, МВт IX: 0.14; Номер очереди ограничения, МВт X: 0.14 | ж/д Эл.станция
30 | ПС Дипкун | Фидер 14 | ОП | до 5 мин | Номер очереди ограничения, МВт X: 0.7 | поселок население
31 | ПС Хорогочи | Фидер 11 | ОП | до 5 мин | Номер очереди ограничения, МВт X: 0.41 | ж/д Эл.станция
Итого по западному энергорайону |  |  |  | до 5 мин | 5.19 | 10.82 | 15.29 | 20.9 | 26 | 26 | 34 | 34.14 | 44.34 | 46.22
|  |  |  | от 5 до 20 мин | 0 | 0 | 0.3 | 0.3 | 1.3 | 7.88 | 7.88 | 8.44 | 8.44 | 9.8
|  |  |  | от 20 до 60 мин | 0 | 0 | 0 | 0 | 0 | 0 | 0 | 0 | 0 | 0
|  |  |  | всего | 5.19 | 10.82 | 15.59 | 21.2 | 27.3 | 33.88 | 41.88 | 42.58 | 52.78 | 56.02
|  |  |  | всего по ДУ | 0 | 0 | 0 | 0 | 0 | 0 | 0 | 0 | 0 | 0
| Заместитель директора – главный инженер филиала ОАО «ДРСК» – «Амурские электрические сети» | [13 empty] | А.В. Бакай

## временные отключения
СОГЛАСОВАНО |  |  |  |  | СОГЛАСОВАНО | [7 empty] | УТВЕРЖДАЮ
Министр экономического развития, |  |  |  |  | И.о. директора филиала ОАО «СО ЕЭС» | [7 empty] | Директор филиала ОАО «ДРСК» –
промышленности и транспорта Амурской области |  |  |  |  | Амурское РДУ | [7 empty] | «Амурские электрические сети»
_______________п/п__________ М.В. Дедюшко |  |  |  |  | __________п/п__________ А.А. Коваленко | [7 empty] | ______________п/п__________ Е.В. Семенюк
«03» сентября 2012 г. |  |  |  |  | «23» августа 2012 г. | [7 empty] | «03» сентября 2012 г.
[18 empty] | 1 | Центральный энергорайон, ограниченный ПС 220кВ "Благовещенская, ПС 110 кВ Хвойная и ПС 110 кВ Михайловка | [26 empty] | 0.83
[18 empty] | 2 | Восточный район энергосистемы Амурской области | [26 empty] | 0.957
ГРАФИК | [17 empty] | 3 | Восточный район энергосистемы Амурской области
временного отключения потребления
на 2012/2013 г.г. | [25 empty] | 27 | 28 | 29 | 30 | 31 | 32 | 33 | 34 | 35 | 36 | 37 | 38 | 39 | 40 | 41 | 42 | 43 | 44 | 45 | 46 | 47 | 48 | 49 | 50
по филиалу ОАО "ДРСК" - "Амурские электрические сети" | [25 empty] | 0.94 | 0.95 | 1 | 1.01 | 1.029 | 1.842 | 1.429 | 1.186 | 1 | 0.972 | 1.014 | 1.014 | 1.077 | 1.123 | 1.141 | 1.141 | 1.123 | 1 | 1.024 | 1.058 | 1.141 | 1.237 | 0.95 | 0.957
Результаты контрольных замеров по объемам нагрузки потребителей включенных в графики временного отключения потребления с указанием очереди и времени отключения за каждый час замера
№ п/п | Наименование подстанции | Наименование фидера | Способ ввода графиков | Время отключения | Номер очереди ограничения, МВт | [9 empty] | Потребители
[5 empty] | I | II | III | IV | V | VI | VII | VIII | IX | X | [11 empty] | Объем отключаемой мощности, МВт
1 | 2 | 3 | 4 | 5 | 6 | 7 | 8 | 9 | 10 | 11 | 12 | 13 | 14 | 15 | 16 | Район огр. | Ограничение | Район | Наименование подстанции | Наименование фидера | Способ ввода графиков | Потребитель включенный в графики временного отключения потребления | Очередь отключения | Время отключения | Расчетная нагрузка | 1 | 2 | 3 | 4 | 5 | 6 | 7 | 8 | 9 | 10 | 11 | 12 | 13 | 14 | 15 | 16 | 17 | 18 | 19 | 20 | 21 | 22 | 23 | 24 | [5 empty] | Примечания:
1 | РАЙОН ОГРАНИЧЕННЫЙ ПС 220 кВ БЛАГОВЕЩЕНСКАЯ - ПС 220 кВ ХВОЙНАЯ - ПС 110 кВ МИХАЙЛОВКА | [20 empty] | РАЙОН ОГРАНИЧЕННЫЙ ПС ЦЕНТРАЛЬНАЯ - БЛАГОВЕЩЕНСКАЯ | bar: 18
1 | ПС Силикатная | ВЛ-35 Н-Троицкое | ДУ | до 5 мин | 2.1546 | 2.1546 | 2.1546 | 2.1546 | 2.1546 | 2.1546 | 2.1546 | 2.1546 | 2.1546 | 2.1546 | села: Новотроицкое, Мухинка | РАЙОН ОГРАНИЧЕННЫЙ ПС ЦЕНТРАЛЬНАЯ - БЛАГОВЕЩЕНСКАЯ |  | 1 | ПС Силикатная | ВЛ-35 Н-Троицкое | ДУ | села: Новотроицкое, Мухинка | I | до 5 мин | 2.1546 | 2.61 | 2.58 | 2.45 | 2.43 | 2.38 | 1.07 | 1.39 | 1.67 | 1.98 | 2.04 | 1.95 | 1.95 | 1.84 | 1.68 | 1.66 | 1.66 | 1.68 | 1.89 | 1.85 | 1.79 | 1.66 | 1.53 | 2.75 | 2.73 | оk | ЦЭС | 2.45 | 1.98 | 1.89 |  | 21.546
2 | ПС Силикатная | Фидера 10 кВ (4, 8, 15) | ДУ | до 5 мин | 1.824 | 1.824 | 1.824 | 1.824 | 1.824 | 1.824 | 1.824 | 1.824 | 1.824 | 1.824 | п. Белогорье, население |  |  | 1 | ПС Силикатная | Фидера 10 кВ (4, 8, 15) | ДУ | п. Белогорье, население | I | до 5 мин | 1.824 | 1.51 | 1.49 | 1.42 | 1.41 | 1.38 | 0.8 | 1.04 | 1.25 | 1.48 | 1.52 | 1.46 | 1.46 | 1.37 | 1.42 | 1.4 | 1.4 | 1.42 | 1.6 | 1.56 | 1.51 | 1.4 | 1.29 | 1.59 | 1.58 | оk | ЦЭС | 1.42 | 1.48 | 1.6 |  | 18.24
3 | ПС Астрахановка | Фидер 10 кВ (9) | ДУ | до 5 мин |  | 1.8468 | 1.8468 | 1.8468 | 1.8468 | 1.8468 | 1.8468 | 1.8468 | 1.8468 | 1.8468 | В/ч;население частный сектор население пер. Центральный - Матросский - Пограничный - Павленко |  | САОН | 1 | ПС Астрахановка | Фидер 10 кВ (9) | ДУ | В/ч;население частный сектор население пер. Центральный - Матросский - Пограничный - Павленко | II | до 5 мин | 1.8468 | 1.71 | 1.69 | 1.61 | 1.59 | 1.56 | 0.93 | 1.2 | 1.44 | 1.71 | 1.76 | 1.69 | 1.69 | 1.59 | 1.44 | 1.42 | 1.42 | 1.44 | 1.62 | 1.58 | 1.53 | 1.42 | 1.31 | 1.8 | 1.79 | оk | ЦЭС | 1.61 | 1.71 | 1.62 |  | 16.6212
4 | ПС Центральная | Фидера 10 кВ (13, 37) | ОВБ | от 5 до 20 мин |  |  | 1.2426 | 1.2426 | 1.2426 | 1.2426 | 1.2426 | 1.2426 | 1.2426 | 1.2426 | Бывшая территория ХПФ, Население - Политехническая- Мостовая; Театральная - 50 лет Октября- Гражданская - Текстильная |  | САОН | 1 | ПС Центральная | Фидера 10 кВ (13, 37) | ОВБ | Бывшая территория ХПФ, Население - Политехническая- Мостовая; Театральная - 50 лет Октября- Гражданская - Текстильная | III | от 5 до 20 мин | 1.2426 | 0.86 | 0.85 | 0.81 | 0.8 | 0.79 | 0.58 | 0.75 | 0.9 | 1.07 | 1.1 | 1.06 | 1.06 | 0.99 | 0.97 | 0.96 | 0.96 | 0.97 | 1.09 | 1.06 | 1.03 | 0.96 | 0.88 | 0.91 | 0.9 | оk | ЦЭС | 0.81 | 1.07 | 1.09 |  | 9.9408
5 | ПС Игнатьево | Фидера 10 кВ (6, 11,12) | ДД | от 5 до 20 мин |  |  |  | 1.3794 | 1.3794 | 1.3794 | 1.3794 | 1.3794 | 1.3794 | 1.3794 | с. Игнатьево, п. Аэропорт, п. Новый |  |  | 1 | ПС Игнатьево | Фидера 10 кВ (6, 11,12) | ДД | с. Игнатьево, п. Аэропорт, п. Новый | IV | от 5 до 20 мин | 1.3794 | 1.15 | 1.14 | 0.9 | 1.07 | 1.05 | 0.59 | 0.76 | 0.91 | 0.96 | 1.11 | 1.07 | 1.07 | 1 | 1.25 | 1.23 | 1.23 | 1.25 | 1.21 | 1.37 | 1.32 | 1.23 | 1.13 | 1.21 | 1.2 | оk | ЦЭС | 1.08 | 1.08 | 1.4 | ф.15 исключен | 9.6558
6 | ПС Сергеевка | Фидера 10 кВ (все) | ДД | от 5 до 20 мин |  |  |  | 1.0488 | 1.0488 | 1.0488 | 1.0488 | 1.0488 | 1.0488 | 1.0488 | села: Сергеевка, Бибиково, Новинка, Грязнушка |  |  | 1 | ПС Сергеевка | Фидера 10 кВ (все) | ДД | села: Сергеевка, Бибиково, Новинка, Грязнушка | IV | от 5 до 20 мин | 1.0488 | 0.72 | 0.72 | 0.68 | 0.67 | 0.66 | 0.43 | 0.56 | 0.67 | 0.8 | 0.82 | 0.79 | 0.79 | 0.74 | 0.82 | 0.81 | 0.81 | 0.82 | 0.92 | 0.9 | 0.87 | 0.81 | 0.74 | 0.76 | 0.75 | оk | ЦЭС | 0.68 | 0.8 | 0.92 |  | 7.3416
7 | ПС Сетевая | Фидера 10 кВ (32,38,48) | ОВБ | от 20 до 60 мин |  |  |  | 2.7132 | 2.7132 | 2.7132 | 2.7132 | 2.7132 | 2.7132 | 2.7132 | Население Октябрьская – Тенистая – 50 лет Октября – Театральная; район ДК Профсоюзов; население Горького – Зейская – 50 лет Октября – Шимановского |  | САОН | 1 | ПС Сетевая | Фидера 10 кВ (32,38,48) | ОВБ | Население Октябрьская – Тенистая – 50 лет Октября – Театральная; район ДК Профсоюзов; население Горького – Зейская – 50 лет Октября – Шимановского | IV | от 20 до 60 мин | 2.7132 | 1.95 | 1.93 | 1.83 | 1.81 | 1.78 | 1.49 | 1.92 | 2.32 | 2.75 | 2.83 | 2.71 | 2.71 | 2.55 | 2.12 | 2.09 | 2.09 | 2.12 | 2.38 | 2.32 | 2.25 | 2.09 | 1.92 | 2.05 | 2.04 | оk | ЦЭС | 1.83 | 2.75 | 2.38 |  | 18.9924
8 | ПС Сетевая | Фидера 10 кВ (15,19) | ОВБ | от 20 до 60 мин |  |  |  |  | 2.0292 | 2.0292 | 2.0292 | 2.0292 | 2.0292 | 2.0292 |  |  | САОН | 1 | ПС Сетевая | Фидера 10 кВ (15,19) | ОВБ |  | V | от 20 до 60 мин | 2.0292 | 1.54 | 1.53 | 1.45 | 1.44 | 1.41 | 0.98 | 1.26 | 1.52 | 1.8 | 1.85 | 1.78 | 1.78 | 1.67 | 1.59 | 1.56 | 1.56 | 1.59 | 1.78 | 1.74 | 1.68 | 1.56 | 1.44 | 1.62 | 1.61 |  | ЦЭС | 1.45 | 1.8 | 1.78 |  | 12.1752
9 | ПС Сергеевка | ВЛ-35 Петровка | ДД | от 5 до 20 мин |  |  |  |  | 1.7898 | 1.7898 | 1.7898 | 1.7898 | 1.7898 | 1.7898 | села: Н-Петровка, Натальино, Прядчино, Егорьевка |  |  | 1 | ПС Сергеевка | ВЛ-35 Петровка | ДД | села: Н-Петровка, Натальино, Прядчино, Егорьевка | V | от 5 до 20 мин | 1.7898 | 1.36 | 1.35 | 1.28 | 1.27 | 1.24 | 0.78 | 1.01 | 1.21 | 1.44 | 1.48 | 1.42 | 1.42 | 1.34 | 1.4 | 1.38 | 1.38 | 1.4 | 1.57 | 1.53 | 1.48 | 1.38 | 1.27 | 1.43 | 1.42 |  | ЦЭС | 1.28 | 1.44 | 1.57 |  | 10.7388
10 | ПС Портовая | Фидера 10 кВ (14, 25) | ОВБ | от 20 до 60 мин | [5 empty] | 4.0812 | 4.0812 | 4.0812 | 4.0812 | 4.0812 | Население 87 квартал, 91 квартал, 86 квартал, 52 квартал, РП 7 |  |  | 1 | ПС Портовая | Фидера 10 кВ (14, 25) | ОВБ | Население 87 квартал, 91 квартал, 86 квартал, 52 квартал, РП 7 | VI | от 20 до 60 мин | 4.0812 | 2.36 | 2.34 | 2.22 | 2.2 | 2.16 | 1.37 | 1.76 | 2.12 | 2.52 | 2.59 | 2.49 | 2.49 | 2.34 | 3.19 | 3.14 | 3.14 | 3.19 | 3.58 | 3.5 | 3.38 | 3.14 | 2.89 | 2.48 | 2.47 |  | ЦЭС | 2.22 | 2.52 | 3.58 |  | 20.406
11 | ПС Новая | Фидер 10 кВ (4) | ОВБ | от 20 до 60 мин | [6 empty] | 3.5112 | 3.5112 | 3.5112 | 3.5112 | Западный промузел |  | САОН | 1 | ПС Новая | Фидер 10 кВ (4) | ОВБ | Западный промузел | VII | от 20 до 60 мин | 3.5112 | 1.38 | 1.37 | 1.3 | 1.29 | 1.26 | 1.3 | 1.67 | 2.02 | 2.39 | 2.46 | 2.36 | 2.36 | 2.22 | 2.74 | 2.7 | 2.7 | 2.74 | 3.08 | 3.01 | 2.91 | 2.7 | 2.49 | 1.45 | 1.44 |  | ЦЭС | 1.3 | 2.39 | 3.08 |  | 14.0448
12 | ПС Новая | Фидер 10 кВ (20) | ОВБ | от 20 до 60 мин | [6 empty] | 0.3762 | 0.3762 | 0.3762 | 0.3762 | Население 2, 3 микрорайон |  | САОН | 1 | ПС Новая | Фидер 10 кВ (20) | ОВБ | Население 2, 3 микрорайон | VII | от 20 до 60 мин | 0.3762 | 0.22 | 0.22 | 0.21 | 0.21 | 0.2 | 0.23 | 0.3 | 0.36 | 0.43 | 0.44 | 0.42 | 0.42 | 0.4 | 0.29 | 0.29 | 0.29 | 0.29 | 0.33 | 0.32 | 0.31 | 0.29 | 0.27 | 0.23 | 0.23 |  | ЦЭС | 0.21 | 0.43 | 0.33 |  | 1.5048
13 | ПС Металлист | Фидера 10 кВ (5, 10,27) | ОВБ | от 20 до 60 мин | [6 empty] | 2.4966 | 2.4966 | 2.4966 | 2.4966 | Население Горького- Зейская-Первомайская- Пушкина |  | САОН | 1 | ПС Металлист | Фидера 10 кВ (5, 10,27) | ОВБ | Население Горького- Зейская-Первомайская- Пушкина | VII | от 20 до 60 мин | 2.4966 | 1.12 | 1.11 | 1.05 | 1.04 | 1.02 | 1.17 | 1.51 | 1.82 | 2.16 | 2.22 | 2.13 | 2.13 | 2.01 | 1.95 | 1.92 | 1.92 | 1.95 | 2.19 | 2.14 | 2.07 | 1.92 | 1.77 | 1.18 | 1.17 |  | ЦЭС | 1.05 | 2.16 | 2.19 |  | 9.9864
14 | ПС ПРП | Фидер 10 кВ (14) | ОВБ | от 20 до 60 мин | [7 empty] | 1.7214 | 1.7214 | 1.7214 | Торговые базы, Население Тенистая – 50 лет Октября – Островского - Конная |  |  | 1 | ПС ПРП | Фидер 10 кВ (14) | ОВБ | Торговые базы, Население Тенистая – 50 лет Октября – Островского - Конная | VIII | от 20 до 60 мин | 1.7214 | 1 | 0.99 | 0.94 | 0.93 | 0.91 | 0.8 | 1.04 | 1.25 | 1.48 | 1.52 | 1.46 | 1.46 | 1.37 | 1.34 | 1.32 | 1.32 | 1.34 | 1.51 | 1.47 | 1.43 | 1.32 | 1.22 | 1.05 | 1.04 |  | ЦЭС | 0.94 | 1.48 | 1.51 |  | 5.1642
15 | ПС Зейская | Фидера 10 кВ (17) | ОВБ | от 20 до 60 мин | [8 empty] | 1.0032 | 1.0032 | Население район набережной р.Зея-Лазо- Горького - Краснофлотская |  | САОН | 1 | ПС Зейская | Фидера 10 кВ (ф.17) | ОВБ | Население район набережной р.Зея-Лазо- Горького - Краснофлотская | IX | от 20 до 60 мин | 1.0032 | 0.8 | 0.79 | 0.75 | 0.74 | 0.73 | 0.52 | 0.67 | 0.81 | 0.96 | 0.99 | 0.95 | 0.95 | 0.89 | 0.78 | 0.77 | 0.77 | 0.78 | 0.88 | 0.86 | 0.83 | 0.77 | 0.71 | 0.84 | 0.84 | ok | ЦЭС | 0.75 | 0.96 | 0.88 | ф.9 удален | 2.0064
16 | ПС Дачная | Фидера 10 кВ | ОВБ | от 20 до 60 мин | [8 empty] | 3.2148 | 3.2148 | с.Чигири, Плодопитомник |  |  | 1 | ПС Дачная | Фидера 10 кВ | ОВБ | с.Чигири, Плодопитомник | IX | от 20 до 60 мин | 3.2148 | 2.37 | 2.35 | 2.23 | 2.21 | 2.17 | 1.33 | 1.71 | 2.07 | 2.45 | 2.52 | 2.42 | 2.42 | 2.27 | 2.51 | 2.47 | 2.47 | 2.51 | 2.82 | 2.75 | 2.67 | 2.47 | 2.28 | 2.49 | 2.48 |  | ЦЭС | 2.23 | 2.45 | 2.82 |  | 6.4296
17 | ПС Новая | Фидера 10 кВ (10, 11, 26, 10к) | ОВБ | от 20 до 60 мин | [8 empty] | 2.223 | 2.223 | Район ул. Мухина - Калинина- Заводская - Игнатьевское шоссе; 400 квартал; район АмГУ |  |  | 1 | ПС Новая | Фидера 10 кВ (10, 11, 26, 10к) | ОВБ | Район ул. Мухина - Калинина- Заводская - Игнатьевское шоссе; 400 квартал; район АмГУ | IX | от 20 до 60 мин | 2.223 | 0.97 | 0.96 | 0.91 | 0.9 | 0.88 | 1.07 | 1.38 | 1.66 | 1.97 | 2.03 | 1.94 | 1.94 | 1.83 | 1.74 | 1.71 | 1.71 | 1.74 | 1.95 | 1.9 | 1.84 | 1.71 | 1.58 | 1.02 | 1.01 |  | ЦЭС | 0.91 | 1.97 | 1.95 |  | 4.446
18 | ПС Чигири | Фидера 10 кВ (9, 22) | ОВБ | от 20 до 60 мин | [9 empty] | 4.7538 | Население 3 й микрорайон |  |  | 1 | ПС Чигири | Фидера 10 кВ (9, 22) | ОВБ | Население 3 й микрорайон | X | от 20 до 60 мин | 4.7538 | 2.2 | 2.18 | 2.07 | 2.05 | 2.01 | 2.05 | 2.65 | 3.19 | 3.78 | 3.89 | 3.73 | 3.73 | 3.51 | 3.71 | 3.65 | 3.65 | 3.71 | 4.17 | 4.07 | 3.94 | 3.65 | 3.37 | 2.32 | 2.3 | ok | ЦЭС | 2.07 | 3.78 | 4.17 |  | 4.7538
19 | ПС Тамбовка | Фидера 10 кВ (8, 11, 18) | ОП | до 5 мин | 2.0406 | 2.0406 | 2.0406 | 2.0406 | 2.0406 | 2.0406 | 2.0406 | 2.0406 | 2.0406 | 2.0406 | села: Тамбовка, Лермонтовка, Косицино, Придорожное, Привольное, Жариково |  |  | 1 | ПС Тамбовка | Фидера 10 кВ (8, 11, 18) | ОП | села: Тамбовка, Лермонтовка, Косицино, Придорожное, Привольное, Жариково | I | до 5 мин | 2.0406 | 1.32 | 1.31 | 1.24 | 1.23 | 1.21 | 1.03 | 1.33 | 1.6 | 1.9 | 1.95 | 1.87 | 1.87 | 1.76 | 1.59 | 1.57 | 1.57 | 1.59 | 1.79 | 1.75 | 1.69 | 1.57 | 1.45 | 1.39 | 1.38 | ok | ЦЭС | 1.24 | 1.9 | 1.79 |  | 20.406
20 | ПС Тамбовка | Фидера 10 кВ (2, 6, 12) | ОП | до 5 мин | 2.8158 | 2.8158 | 2.8158 | 2.8158 | 2.8158 | 2.8158 | 2.8158 | 2.8158 | 2.8158 | 2.8158 |  |  |  | 1 | ПС Тамбовка | Фидера 10 кВ (2, 6, 12) | ОП |  | I | до 5 мин | 2.8158 | 1.96 | 1.94 | 1.84 | 1.82 | 1.79 | 1.17 | 1.51 | 1.82 | 2.16 | 2.22 | 2.13 | 2.13 | 2.01 | 2.2 | 2.16 | 2.16 | 2.2 | 2.47 | 2.41 | 2.33 | 2.16 | 2 | 2.06 | 2.05 |  | ЦЭС | 1.84 | 2.16 | 2.47 |  | 28.158
21 | ПС Тамбовка | ВЛ-35 Степная | ОП | до 5 мин |  |  | 2.508 | 2.508 | 2.508 | 2.508 | 2.508 | 2.508 | 2.508 | 2.508 | села: Чуевка, Липовка, Козьмодемьяновка. |  |  | 1 | ПС Тамбовка | ВЛ-35 Степная | ОП | села: Чуевка, Липовка, Козьмодемьяновка. | III | до 5 мин | 2.508 | 2.19 | 2.17 | 2.06 | 2.04 | 2 | 1.24 | 1.6 | 1.93 | 2.29 | 2.36 | 2.26 | 2.26 | 2.13 | 1.96 | 1.93 | 1.93 | 1.96 | 2.2 | 2.15 | 2.08 | 1.93 | 1.78 | 2.31 | 2.29 |  | ЦЭС | 2.06 | 2.29 | 2.2 |  | 20.064
22 | ПС Тамбовка | Фидера 10 кВ (21, 23) | ОП | до 5 мин |  |  | 0.171 | 0.171 | 0.171 | 0.171 | 0.171 | 0.171 | 0.171 | 0.171 | села:Свободка, Орлецк |  |  | 1 | ПС Тамбовка | Фидера 10 кВ (21, 23) | ОП | села:Свободка, Орлецк | III | до 5 мин | 0.171 | 0.15 | 0.15 | 0.14 | 0.14 | 0.14 | 0.11 | 0.14 | 0.17 | 0.2 | 0.21 | 0.2 | 0.2 | 0.19 | 0.13 | 0.13 | 0.13 | 0.13 | 0.15 | 0.15 | 0.14 | 0.13 | 0.12 | 0.16 | 0.16 |  | ЦЭС | 0.14 | 0.2 | 0.15 |  | 1.368
23 | ПС Ивановка | ВЛ-35 (Дмитриевка, Правовосточное, Алексеевка) | ОП | до 5 мин |  |  | 3.5112 | 3.5112 | 3.5112 | 3.5112 | 3.5112 | 3.5112 | 3.5112 | 3.5112 | села: Дмитриевка, П-Восточное, Алексеевка, Покровка, Высокое, Надеждинское, Черемхово, Ракитное, Андреевка |  |  | 1 | ПС Ивановка | ВЛ-35 (Дмитриевка, Правовосточное, Алексеевка) | ОП | села: Дмитриевка, П-Восточное, Алексеевка, Покровка, Высокое, Надеждинское, Черемхово, Ракитное, Андреевка | III | до 5 мин | 3.5112 | 2.88 | 2.85 | 2.71 | 2.68 | 2.63 | 1.52 | 1.96 | 2.36 | 2.8 | 2.88 | 2.76 | 2.76 | 2.6 | 2.74 | 2.7 | 2.7 | 2.74 | 3.08 | 3.01 | 2.91 | 2.7 | 2.49 | 3.03 | 3.01 |  | ЦЭС | -2.71 | -2.8 | -3.08 |  | 28.0896
24 | ПС Волково | Фидера 10 кВ (4, 12, 14,16) | ДД | от 5 до 20 мин |  |  |  | 1.7556 | 1.7556 | 1.7556 | 1.7556 | 1.7556 | 1.7556 | 1.7556 | села: Волково, Ровное, Грибское, Передовое, Заречное, К-Курган, Гродеково, Усть-Ивановка |  |  | 1 | ПС Волково | Фидера 10 кВ (4, 12, 14,16) | ДД | села: Волково, Ровное, Грибское, Передовое, Заречное, К-Курган, Гродеково, Усть-Ивановка | IV | от 5 до 20 мин | 1.7556 | 1.86 | 1.84 | 1.75 | 1.73 | 1.7 | 0.87 | 1.12 | 1.35 | 1.6 | 1.65 | 1.58 | 1.58 | 1.49 | 1.37 | 1.35 | 1.35 | 1.37 | 1.54 | 1.5 | 1.46 | 1.35 | 1.24 | 1.96 | 1.94 |  | ЦЭС | 1.75 | 1.6 | 1.54 |  | 12.2892
25 | ПС Поярково | Фидера 10 кВ (Все кроме ф.4, 5, 10,18) | ОП | от 5 до 20 мин |  |  |  |  | 2.4396 | 2.4396 | 2.4396 | 2.4396 | 2.4396 | 2.4396 | с.Дубовое-котельная; с.Привольное, Красная Орловка-, котельная, нефтебаза;с. Поярково-котельная, школа, школа-интернат, речной порт, детсад, хлебозавод. |  |  | 1 | ПС Поярково | Фидера 10 кВ (4, 5, 10,18) | ОП | с.Дубовое-водонапорная башня, котельная; с.Привольное, Красная Орловка-водонапорная башня, котельная, нефтебаза, застава;с. Поярково-водонапорная башня, котельная, больница, школа, школа-интернат, речной порт, детсад, хлебозавод. | V | до 5 мин | 2.4396 | 5.37 | 5.33 | 1.82 | 5.41 | 5.43 | 5.61 | 5.77 | 6.01 | 1.95 | 6.19 | 5.83 | 5.76 | 5.76 | 5.66 | 5.67 | 5.87 | 5.73 | 2.14 | 6.21 | 5.98 | 5.8 | 5.69 | 5.39 | 5.31 | ok |  |  |  |  | ввел исключения | 14.6376
26 | ПС Слава | Фидера 10 кВ (кроме ф.9) | ДД | от 20 до 60 мин |  |  |  |  | 0.627 | 0.627 | 0.627 | 0.627 | 0.627 | 0.627 | с.Дим-школа, детсад, котельная, водонасосная. | РАЙОН ОГРАНИЧЕННЫЙ ПС ЦЕНТРАЛЬНАЯ - МИХАЙЛОВКА - ОЗЕРНАЯ |  | 1 | ПС Слава | Фидера 10 кВ (кроме ф.9) |  | с.Дим-школа, детсад, котельная, водонасосная. | I | до 5 мин | 0.627 | 0.74 | 0.74 | 0.57 | 0.74 | 0.74 | 0.74 | 0.74 | 0.75 | 0.59 | 0.73 | 0.73 | 0.61 | 0.68 | 0.68 | 0.56 | 0.68 | 0.74 | 0.55 | 0.82 | 0.82 | 0.61 | 0.74 | 0.82 | 0.61 | ok |  |  |  |  | Замена ВЛ 35 кВ | 3.762
27 | ПС Узловая | ВЛ-35 Муравьевка | ОВБ | от 20 до 60 мин |  |  |  |  | 1.1742 | 1.1742 | 1.1742 | 1.1742 | 1.1742 | 1.1742 | села: Муравьевка, Гильчин, Резуновка, Уртуй, Н-Троицкое |  |  | 1 | ПС Узловая | ВЛ-35 Муравьевка | ОВБ | села: Муравьевка, Гильчин, Резуновка, Уртуй, Н-Троицкое | V | от 20 до 60 мин | 1.1742 | 0.77 | 0.76 | 0.72 | 0.71 | 0.7 | 0.54 | 0.7 | 0.84 | 1 | 1.03 | 0.99 | 0.99 | 0.93 | 0.92 | 0.9 | 0.9 | 0.92 | 1.03 | 1.01 | 0.97 | 0.9 | 0.83 | 0.81 | 0.8 |  | ЦЭС | 0.72 | 1 | 1.03 |  | 7.0452
28 | ПС В.Полтавка | Фидера 10 кВ (все) | ДД | от 5 до 20 мин |  |  |  |  | 0.8778 | 0.8778 | 0.8778 | 0.8778 | 0.8778 | 0.8778 | села: Верхнеполтавка, Зенькова, Золотоножка |  |  | 1 | ПС В.Полтавка | Фидера 10 кВ (все) | ДД | села: Верхнеполтавка, Зенькова, Золотоножка | V | от 5 до 20 мин | 0.8778 | 0.53 | 0.53 | 0.5 | 0.5 | 0.49 | 0.4 | 0.51 | 0.62 | 0.73 | 0.75 | 0.72 | 0.72 | 0.68 | 0.69 | 0.67 | 0.67 | 0.69 | 0.77 | 0.75 | 0.73 | 0.67 | 0.62 | 0.56 | 0.55 |  | ЦЭС | 0.5 | 0.73 | 0.77 |  | 5.2668
29 | ПС Полевая | ВЛ-35 Ерковцы | ДД | от 5 до 20 мин |  |  |  |  | 0.4902 | 0.4902 | 0.4902 | 0.4902 | 0.4902 | 0.4902 | села: Черкасовка, Ерковцы |  |  | 1 | ПС Полевая | ВЛ-35 Ерковцы | ДД | села: Черкасовка, Ерковцы | V | от 5 до 20 мин | 0.4902 | 0.33 | 0.33 | 0.31 | 0.31 | 0.3 | 0.2 | 0.25 | 0.3 | 0.36 | 0.37 | 0.36 | 0.36 | 0.33 | 0.38 | 0.38 | 0.38 | 0.38 | 0.43 | 0.42 | 0.41 | 0.38 | 0.35 | 0.35 | 0.34 |  | ЦЭС | 0.31 | 0.36 | 0.43 |  | 2.9412
30 | ПС Озерная | Фидера 10 кВ | ДД | от 20 до 60 мин | [5 empty] | 0.6498 | 0.6498 | 0.6498 | 0.6498 | 0.6498 | с.Песчаноозерка, с.Черемушки, с.Преображеновка, с.Переяславка, с.Варваровка -зерновой двор, АБК разреза Ерковецкий, котельная школы, |  |  | 1 | ПС Озерная | Фидера 10 кВ | ДД | с.Песчаноозерка, с.Черемушки, с.Преображеновка, с.Переяславка, с.Варваровка -зерновой двор, АБК разреза Ерковецкий, котельная школы, | VI | от 20 до 60 мин | 0.6498 | 0.47 | 0.46 | 0.44 | 0.44 | 0.43 | 0.34 | 0.43 | 0.52 | 0.62 | 0.64 | 0.61 | 0.61 | 0.58 | 0.51 | 0.5 | 0.5 | 0.51 | 0.57 | 0.56 | 0.54 | 0.5 | 0.46 | 0.49 | 0.49 |  | 1 | 0.44 | 0.62 | 0.57 |  | 3.249
31 | ПС Михайловка | ВЛ-35 Ильиновка | ДД | от 20 до 60 мин | [5 empty] | 0.342 | 0.342 | 0.342 | 0.342 | 0.342 | с.Ильиновка, с.Ярославка, с.Нижняя Ильиновка - школа, пилорама, МТФ, КЗС, ЦРМ, зерновой двор, население |  |  | 1 | ПС Михайловка | ВЛ-35 Ильиновка | ДД | с.Ильиновка, с.Ярославка, с.Нижняя Ильиновка - школа, пилорама, МТФ, КЗС, ЦРМ, зерновой двор, население | VI | от 20 до 60 мин | 0.342 | 0.3 | 0.3 | 0.3 | 0.3 | 0.3 | 0.3 | 0.3 | 0.3 | 0.36 | 0.36 | 0.3 | 0.3 | 0.3 | 0.3 | 0.3 | 0.3 | 0.3 | 0.3 | 0.3 | 0.3 | 0.3 | 0.3 | 0.3 | 0.3 | [6 empty] | 1.71
32 | Коршуновка | Фидера 10 кВ (все) | ДД | от 20 до 60 мин | [5 empty] | 0.513 | 0.513 | 0.513 | 0.513 | 0.513 | с.Коршуновка-котельная, школа, водонапорная башня; с.нижне-Завитинка, с.Красный Восток-население. |  |  | 1 | Коршуновка | Фидера 10 кВ (все) | ДД | с.Коршуновка-котельная, школа, водонапорная башня; с.нижне-Завитинка, с.Красный Восток-население. | VI | от 20 до 60 мин | 0.513 | 0.45 | 0.44 | 0.42 | 0.42 | 0.41 | 0.27 | 0.35 | 0.42 | 0.5 | 0.51 | 0.49 | 0.49 | 0.46 | 0.4 | 0.39 | 0.39 | 0.4 | 0.45 | 0.44 | 0.43 | 0.39 | 0.36 | 0.47 | 0.47 |  | 1 | 0.42 | 0.5 | 0.45 |  | 2.565
33 | Николаевка | Фидера 10 кВ (кроме ф.11) | ОВБ | от 20 до 60 мин | [5 empty] | 1.6872 | 1.6872 | 1.6872 | 1.6872 | 1.6872 | села: Гродеково, Лермонтовка, Николаевка |  |  | 1 | Николаевка | Фидера 10 кВ (кроме ф.11) | ОВБ | села: Гродеково, Лермонтовка, Николаевка | VI | от 20 до 60 мин | 1.6872 | 1.05 | 1.04 | 0.99 | 0.98 | 0.96 | 0.48 | 0.62 | 0.75 | 0.89 | 0.92 | 0.88 | 0.88 | 0.83 | 1.32 | 1.3 | 1.3 | 1.32 | 1.48 | 1.45 | 1.4 | 1.3 | 1.2 | 1.11 | 1.1 |  | ЦЭС | 0.99 | 0.89 | 1.48 |  | 8.436
34 | Куропатино | Фидера 10 кВ (кроме ф.9) | ОВБ | от 20 до 60 мин | [5 empty] | 0.4332 | 0.4332 | 0.4332 | 0.4332 | 0.4332 | села: Раздольное, Корфово, Духовское |  |  | 1 | Куропатино | Фидера 10 кВ (кроме ф.9) | ОВБ | села: Раздольное, Корфово, Духовское | VI | от 20 до 60 мин | 0.4332 | 0.43 | 0.42 | 0.4 | 0.4 | 0.39 | 0.24 | 0.31 | 0.38 | 0.45 | 0.46 | 0.44 | 0.44 | 0.42 | 0.34 | 0.33 | 0.33 | 0.34 | 0.38 | 0.37 | 0.36 | 0.33 | 0.31 | 0.45 | 0.45 |  | ЦЭС | 0.4 | 0.45 | 0.38 |  | 2.166
35 | ПС Узловая | ВЛ-35 Коврижка | ОВБ | от 20 до 60 мин | [5 empty] | 0.3876 | 0.3876 | 0.3876 | 0.3876 | 0.3876 | села: Коврижка, Семидомка |  |  | 1 | ПС Узловая | ВЛ-35 Коврижка | ОВБ | села: Коврижка, Семидомка | VI | от 20 до 60 мин | 0.3876 | 0.19 | 0.19 | 0.18 | 0.18 | 0.17 | 0.15 | 0.19 | 0.23 | 0.27 | 0.28 | 0.27 | 0.27 | 0.25 | 0.3 | 0.3 | 0.3 | 0.3 | 0.34 | 0.33 | 0.32 | 0.3 | 0.27 | 0.2 | 0.2 |  | ЦЭС | 0.18 | 0.27 | 0.34 |  | 1.938
36 | ПС Узловая | Фидера 10 кВ (все) | ОВБ | от 20 до 60 мин | [5 empty] | 0.228 | 0.228 | 0.228 | 0.228 | 0.228 | села: Крестовоздвиженка, Октябрьское, Саратовская застава |  |  | 1 | ПС Узловая | Фидера 10 кВ (все) | ОВБ | села: Крестовоздвиженка, Октябрьское, Саратовская застава | VI | от 20 до 60 мин | 0.228 | 0.09 | 0.08 | 0.08 | 0.08 | 0.08 | 0.09 | 0.12 | 0.14 | 0.17 | 0.17 | 0.17 | 0.17 | 0.16 | 0.18 | 0.18 | 0.18 | 0.18 | 0.2 | 0.2 | 0.19 | 0.18 | 0.16 | 0.09 | 0.09 |  | ЦЭС | 0.08 | 0.17 | 0.2 |  | 1.14
37 | Орловка | Фидера 10 кВ | ОВБ | от 20 до 60 мин | [5 empty] | 0.0912 | 0.0912 | 0.0912 | 0.0912 | 0.0912 | села: Орловка, Новопетровка, Войково |  |  | 1 | Орловка | Фидера 10 кВ | ОВБ | села: Орловка, Новопетровка, Войково | VI | от 20 до 60 мин | 0.0912 | 0.05 | 0.05 | 0.05 | 0.05 | 0.05 | 0.03 | 0.03 | 0.04 | 0.05 | 0.05 | 0.05 | 0.05 | 0.05 | 0.07 | 0.07 | 0.07 | 0.07 | 0.08 | 0.08 | 0.08 | 0.07 | 0.06 | 0.05 | 0.05 |  | ЦЭС | 0.05 | 0.05 | 0.08 |  | 0.456
38 | ПС Полевая | Фидера 10 кВ (все) | ДД | от 5 до 20 мин | [5 empty] | 1.6416 | 1.6416 | 1.6416 | 1.6416 | 1.6416 | села: Константиновка, Николаевка, Луговое |  |  | 1 | ПС Полевая | Фидера 10 кВ (все) | ДД | села: Константиновка, Николаевка, Луговое | VI | от 5 до 20 мин | 1.6416 | 1.37 | 1.36 | 1.29 | 1.28 | 1.25 | 0.75 | 0.97 | 1.17 | 1.37 | 1.43 | 1.37 | 1.37 | 1.29 | 1.31 | 1.29 | 1.29 | 1.31 | 1.44 | 1.44 | 1.39 | 1.29 | 1.19 | 1.44 | 1.43 |  | ЦЭС | 1.29 | 1.37 | 1.44 |  | 8.208
39 | ПС Чесноково | Фидера 10 кВ (кроме ф.7) | ДД | от 20 до 60 мин | [5 empty] | 0.741 | 0.741 | 0.741 | 0.741 | 0.741 | с.Н-Чесноково-котельная, скважина, школа, амбулатория; с.Чесноково-школа, детсад; с.Высокое, с.Куприяново-население. с.Шадрино-скважина. |  |  | 1 | ПС Чесноково | Фидера 10 кВ (кроме ф.7) |  | с.Н-Чесноково-котельная, скважина, школа, амбулатория; с.Чесноково-школа, детсад; с.Высокое, с.Куприяново-население. с.Шадрино-скважина. | II | до 5 мин | 0.741 | 2.22 | 2.22 | 0.59 | 2.21 | 2.27 | 2.33 | 2.39 | 2.55 | 0.7 | 2.44 | 2.19 | 2.27 | 2.03 | 2.16 | 2.22 | 2.28 | 2.14 | 0.65 | 2.57 | 2.33 | 2.39 | 2.39 | 2.14 | 2.21 | ok |  |  |  |  | Замена ВЛ 35 кВ | 3.705
40 | ПС Прибрежное | Фидера 10 кВ (кроме ф.1) | ДД | от 20 до 60 мин | [5 empty] | 0.5472 | 0.5472 | 0.5472 | 0.5472 | 0.5472 | c. Чесноково школа, д/сад, пекарня, в/н, администрация, АТС, скважина, котельная |  |  | 1 | ПС Прибрежное | Фидера 10 кВ (кроме ф.1) |  |  |  |  | 0.5472 | 3: 0.49; 9: 0.56; 18: 0.48
41 | ПС Калинино | Фидера 10 кВ (кроме ф.6) | ДД | от 20 до 60 мин | [5 empty] | 0.0228 | 0.0228 | 0.0228 | 0.0228 | 0.0228 | село Калинино |  |  | 1 | ПС Калинино | Фидера 10 кВ (кроме ф.6) |  |  |  |  | 0.0228 | 3: 0.02; 9: 0.02; 18: 0.02
42 | ПС Винниково | Фидера 10 кВ | ДД | от 20 до 60 мин | [5 empty] | 0.4104 | 0.4104 | 0.4104 | 0.4104 | 0.4104 | с. Винниково школа, котельная; села: Асташиха, Алексеевка |  |  | 1 | ПС Винниково | Фидера 10 кВ |  |  |  |  | 0.4104 | 3: 0.39; 9: 0.44; 18: 0.36
43 | ПС Озерная | ВЛ-35 Черемушки | ДД | от 20 до 60 мин | [6 empty] | 1.083 | 1.083 | 1.083 | 1.083 | .Мухинское, с.Николоалександровка, с.Лазаревка (ЦЭС) - сельские администрации, котельные, население |  |  | 1 | ПС Озерная | ВЛ-35 Черемушки | ДД | .Мухинское, с.Николоалександровка, с.Лазаревка (ЦЭС) - сельские администрации, котельные, население | VII | от 20 до 60 мин | 1.083 | 0.82 | 0.81 | 0.77 | 0.76 | 0.75 | 0.52 | 0.67 | 0.81 | 0.96 | 0.99 | 0.95 | 0.95 | 0.89 | 0.85 | 0.83 | 0.83 | 0.85 | 0.95 | 0.93 | 0.9 | 0.83 | 0.77 | 0.86 | 0.86 |  | 1 | 0.77 | 0.96 | 0.95 |  | 4.332
44 | Михайловка | Л-35 Трудовое | ДД | от 20 до 60 мин | [6 empty] | 2.907 | 2.907 | 2.907 | 2.907 | с.Трудовое, с.Борисоглебка-школа, котельная, скважина; с.Заозерная-скважина. |  |  | 1 | Михайловка | Л-35 Трудовое | ДД | с.Трудовое, с.Борисоглебка-школа, котельная, скважина; с.Заозерная-скважина. | VII | от 20 до 60 мин | 2.907 | 2.29 | 1.32 | 2.23 | 2.29 | 2.41 | 2.41 | 2.53 | 1.5 | 2.55 | 2.55 | 2.47 | 2.29 | 2.17 | 2.23 | 2.17 | 2.31 | 2.36 | 2.55 | 2.61 | 2.55 | 2.51 | 2.42 | 2.39 | 2.31 | [6 empty] | 11.628
45 | Лозовое | Фидера 10 кВ (кроме ф.10) | ОВБ | от 20 до 60 мин | [6 empty] | 0.855 | 0.855 | 0.855 | 0.855 | села: Крещеновка, Лозовое |  |  | 1 | Лозовое | Фидера 10 кВ (кроме ф.10) | ОВБ | села: Крещеновка, Лозовое | VII | от 20 до 60 мин | 0.855 | 0.77 | 0.76 | 0.72 | 0.71 | 0.7 | 0.39 | 0.5 | 0.61 | 0.72 | 0.74 | 0.71 | 0.71 | 0.67 | 0.67 | 0.66 | 0.66 | 0.67 | 0.75 | 0.73 | 0.71 | 0.66 | 0.61 | 0.81 | 0.8 |  | ЦЭС | 0.72 | 0.72 | 0.75 |  | 3.42
46 | Садовое | Фидера 10 кВ | ОВБ | от 20 до 60 мин | [6 empty] | 1.1514 | 1.1514 | 1.1514 | 1.1514 | села: Лермонтовка, Садовое |  |  | 1 | Садовое | Фидера 10 кВ | ОВБ | села: Лермонтовка, Садовое | VII | от 20 до 60 мин | 1.1514 | 1.03 | 1.02 | 0.97 | 0.96 | 0.94 | 0.58 | 0.74 | 0.89 | 1.06 | 1.09 | 1.05 | 1.05 | 0.98 | 0.9 | 0.89 | 0.89 | 0.9 | 1.01 | 0.99 | 0.95 | 0.89 | 0.82 | 1.08 | 1.08 |  | ЦЭС | 0.97 | 1.06 | 1.01 |  | 4.6056
47 | ПС Михайловка | Фидера 10 кВ (кроме ф.15) | ДД | от 20 до 60 мин | [7 empty] | 0.798 | 0.798 | 0.798 | с.Михайловка - школа, МТФ, АЗС, зерновой двор, МТФ, ЭТУС (связь), с.Воскресеновка, с.Шумиловка, с.Шурино, с.Кавказ - ЖД ст.Воскресеновка, Воскресеновский элеватор, РУПС, РММ, котельная, школа, население |  |  | 1 | ПС Михайловка | Фидера 10 кВ (кроме ф.15) | ДД | с.Михайловка - школа, МТФ, АЗС, зерновой двор, МТФ, ЭТУС (связь), с.Воскресеновка, с.Шумиловка, с.Шурино, с.Кавказ - ЖД ст.Воскресеновка, Воскресеновский элеватор, РУПС, РММ, котельная, школа, население | VIII | от 20 до 60 мин | 0.798 | 1.19 | 1.19 | 0.59 | 1.2 | 1.29 | 1.25 | 1.4 | 1.36 | 0.72 | 1.34 | 1.34 | 1.23 | 1.29 | 1.2 | 1.19 | 1.29 | 1.25 | 0.7 | 1.38 | 1.4 | 1.4 | 1.32 | 1.32 | 1.23 | ok |  |  |  |  | исключ. Ф15 | 2.394
48 | ПС Ивановка | Фидера 10 кВ (Все кроме ф. 24, 26) | ОП | от 5 до 20 мин | [5 empty] | 5.3352 | 5.3352 | 5.3352 | 5.3352 | 5.3352 | села: Ивановка, Успеновка, Крещеновка, Вознесеновка, Садовое, Некрасовка, Правовосточное, Богословка, 28 эл. Сеть, Большеозерка, Вишневка, Анновка |  |  | 1 | ПС Ивановка | Фидера 10 кВ (Все кроме ф. 24, 26) | ОП | села: Ивановка, Успеновка, Крещеновка, Вознесеновка, Садовое, Некрасовка, Правовосточное, Богословка, 28 эл. Сеть, Большеозерка, Вишневка, Анновка | IX | до 5 мин | 5.3352 | 4.17 | 4.13 | 3.9 | 3.88 | 3.81 | 2.39 | 3.08 | 3.71 | 4.38 | 4.53 | 4.34 | 4.34 | 4.09 | 4.2 | 4.14 | 4.14 | 4.2 | 4.68 | 4.61 | 4.46 | 4.14 | 3.82 | 4.39 | 4.36 | ok | ЦЭС | 3.9 | 4.38 | 4.68 |  | 26.676
49 | ПС Береговая | Фидера 10 кВ (кроме ф.14) | ОП | от 5 до 20 мин | [9 empty] | 2.3484 | с. Константиновка - котельные, население |  |  | 1 | ПС Береговая | Фидера 10 кВ (кроме ф.14) | ОП | с. Константиновка - котельные, больница, население | X | до 5 мин | 2.3484 | 2.27 | 2.24 | 1.4 | 2.11 | 2.07 | 1.36 | 1.76 | 2.12 | 1.47 | 2.58 | 2.48 | 2.48 | 2.33 | 2.92 | 2.87 | 2.87 | 2.92 | 2.06 | 3.2 | 3.1 | 2.87 | 2.65 | 2.39 | 2.37 | ok | ЦЭС | 2.13 | 2.51 | 3.28 | ф.14 искл. | 2.3484
Итого по району ограниченному ПС 220 кВ Благовещенская, ПС 220 кВ Хвойная, ПС 110 кВ Михайловка: 79.99 МВт |  |  |  | до 5 мин | 8.835 | 10.6818 | 16.872 | 16.872 | 16.872 | 16.872 | 16.872 | 16.872 | 16.872 | 16.872 |  |  | 21.0916 |  |  | 0 | 0 | 0 |  |  | 0 | [30 empty] | 154.4928 | bar: 18
|  |  |  | от 5 до 20 мин | 0 | 0 | 1.2426 | 5.4264 | 11.0238 | 18.0006 | 18.0006 | 18.0006 | 18.0006 | 20.349 |  |  | 25.4382 |  |  | 0 | 0 | 0 |  |  | 0 | [30 empty] | 110.0442 | bar: 18
|  |  |  | от 20 до 60 мин | 0 | 0 | 0 | 2.7132 | 6.5436 | 16.6782 | 29.0586 | 31.578 | 38.019 | 42.7728 |  |  | 53.4701 |  |  | 0 | 0 | 0 |  |  | 0 | [30 empty] | 167.3634 | bar: 18
|  |  |  | всего | 8.835 | 10.6818 | 18.1146 | 25.0116 | 34.4394 | 51.5508 | 63.9312 | 66.4506 | 72.8916 | 79.9938 |  |  | 100 |  |  | 0 | 0 | 0 |  |  | 0 | [30 empty] | 431.9004 | bar: 18
|  |  |  | всего по ДУ | 3.9786 | 5.8254 | 5.8254 | 5.8254 | 5.8254 | 5.8254 | 5.8254 | 5.8254 | 5.8254 | 5.8254 | [5 empty] | 0 | 0 | 0 |  |  | 0 | [30 empty] | 56.4072 | bar: 18
2 | ОСТАЛЬНАЯ ЧАСТЬ ВОСТОЧНОГО РАЙОНА | [18 empty] | 0 | 0 | 0 |  |  | 0 | [30 empty] | 0 | bar: 18
1 | ПС Бурейск | Фидер 15, 26 | ОП | до 5 мин | 0.57 | 0.57 | 0.57 | 0.57 | 0.57 | 0.57 | 0.57 | 0.57 | 0.57 | 0.57 | с.Долдыкан - население, школа, водонасосная, КФХ, отделение ОАО Ростелеком, медпункт, детсад. | ОСТАЛЬНАЯ ЧАСТЬ ВОСТОЧНОГО РАЙОНА | САОН | 2 | ПС Бурейск | Фидер 15, 26 | ОП | с.Долдыкан - население, школа, водонасосная, КФХ, отделение ОАО Ростелеком, медпункт, детсад. | I | до 5 мин | 0.57 | 0.12 | 0.13 | 0.12 | 0.12 | 0.12 | 0.13 | 0.15 | 0.21 | 0.19 | 0.2 | 0.18 | 0.16 | 0.17 | 0.17 | 0.16 | 0.15 | 0.15 | 0.5 | 0.17 | 0.18 | 0.17 | 0.17 | 0.15 | 0.14 | [6 empty] | 5.7
2 | ПС Бурейск | Фидер 23 | ОП | до 5 мин | 2.5422 | 2.5422 | 2.5422 | 2.5422 | 2.5422 | 2.5422 | 2.5422 | 2.5422 | 2.5422 | 2.5422 | п.Новобурейский – население, авиаохрана леса, ООО "Бурейский НПЗ", УФМС России по Амурской области, водонапорная башня, УФС РФ по контролю за оборотом наркотиков по Амурской области, школа №3, детсад №7. |  | САОН | 2 | ПС Бурейск | Фидер 23 | ОП | п.Новобурейский – население, авиаохрана леса, ООО "Бурейский НПЗ", УФМС России по Амурской области, водонапорная башня, УФС РФ по контролю за оборотом наркотиков по Амурской области, школа №3, детсад №7. | I | до 5 мин | 2.5422 | 1.77 | 1.64 | 1.6 | 1.71 | 1.71 | 1.81 | 2.17 | 2.08 | 2.02 | 1.97 | 1.88 | 1.91 | 1.77 | 1.82 | 1.83 | 1.95 | 2.04 | 2.23 | 2.24 | 2.24 | 2.14 | 2.04 | 1.89 | 1.75 | [6 empty] | 25.422
3 | ПС Бурейск | Фидер 33 | ОП | до 5 мин | 0.798 | 0.798 | 0.798 | 0.798 | 0.798 | 0.798 | 0.798 | 0.798 | 0.798 | 0.798 | п. Бурея - население, водонапорная башня,сотовая связь МТС, Мегафон, отделение Сбербанк России, детсад Гнездышко, администрация п. Бурея, котельная администрации п. Бурея, котельная библиотеки, ЖКХ контора, котельная склада РУПС, котельная школы, котельная кабельного участка ОАО "Ростелеком" |  | САОН | 2 | ПС Бурейск | Фидер 33 | ОП | п. Бурея - население, водонапорная башня,сотовая связь МТС, Мегафон, отделение Сбербанк России, детсад Гнездышко, администрация п. Бурея, котельная администрации п. Бурея, котельная библиотеки, ЖКХ контора, котельная склада РУПС, котельная школы, котельная кабельного участка ОАО "Ростелеком" |  |  | 0.798 | 18: 0.7
4 | ПС Перевалбаза | Фидер 11 | ОВБ | от 20 до 60 мин | [6 empty] | 0.399 | 0.399 | 0.399 | 0.399 | Стройка основных сооружений Нижнебурейской ГЭС, ООО "Надежда", ИП Лукьянов |  |  | 2 |  |  |  | Стройка основных сооружений Нижнебурейской ГЭС, ООО "Надежда", ИП Лукьянов |  |  | 0.399 | 18: 0.35
5 | ПС Белогорская | ВЛ-35 Васильевка | ОП | до 5 мин | 1.9152 | 1.9152 | 1.9152 | 1.9152 | 1.9152 | 1.9152 | 1.9152 | 1.9152 | 1.9152 | 1.9152 | Население г.Белогорска, Нефтебаза |  | САОН | 2 | ПС Белогорская | ВЛ-35 Васильевка | ОП | Население г.Белогорска, Нефтебаза | I | до 5 мин | 1.9152 | 1.5 | 1.48 | 1.41 | 1.4 | 1.37 | 0.85 | 1.1 | 1.32 | 1.57 | 1.62 | 1.55 | 1.55 | 1.46 | 1.5 | 1.47 | 1.47 | 1.5 | 1.68 | 1.64 | 1.59 | 1.47 | 1.36 | 1.58 | 1.57 |  | 1 | 1.41 | 1.57 | 1.68 |  | 19.152
6 | ПС Белогорская | Фидера 10 кВ: № 14 | ОП | до 5 мин | 1.3338 | 1.3338 | 1.3338 | 1.3338 | 1.3338 | 1.3338 | 1.3338 | 1.3338 | 1.3338 | 1.3338 | ООО «Мост», Асфальтный, МСУ, БДУ, «Джермук», население: Р-н ШРЗ, район Мясокомбината, 11 школы |  | САОН | 2 | ПС Белогорская | Фидера 10 кВ: № 14 | ОП | ООО «Мост», Асфальтный, МСУ, БДУ, «Джермук», население: Р-н ШРЗ, район Мясокомбината, 11 школы | I | до 5 мин | 1.3338 | 0.81 | 0.8 | 0.76 | 0.75 | 0.74 | 0.54 | 0.7 | 0.84 | 1 | 1.03 | 0.99 | 0.99 | 0.93 | 1.04 | 1.03 | 1.03 | 1.04 | 1.17 | 1.14 | 1.11 | 1.03 | 0.95 | 0.85 | 0.85 | ok | 1 | 0.76 | 1 | 1.17 |  | 13.338
7 | ПС Белогорская | ВЛ-35 Державинка | ОП | до 5 мин | 0.5814 | 0.5814 | 0.5814 | 0.5814 | 0.5814 | 0.5814 | 0.5814 | 0.5814 | 0.5814 | 0.5814 | села: Державинка, Фроловка, Сосновка, Лиманное, Автономовка, Милехино, Водораздельное |  | САОН | 2 | ПС Белогорская | ВЛ-35 Державинка | ОП | села: Державинка, Фроловка, Сосновка, Лиманное, Автономовка, Милехино, Водораздельное | I | до 5 мин | 0.5814 | 0.47 | 0.47 | 0.47 | 0.46 | 0.47 | 0.46 | 0.51 | 0.51 | 0.51 | 0.51 | 0.49 | 0.46 | 0.44 | 0.44 | 0.44 | 0.47 | 0.49 | 0.51 | 0.54 | 0.51 | 0.52 | 0.51 | 0.51 | 0.47 | [6 empty] | 5.814
8 | ПС Амурская | ВЛ-35 кВ Лесная | ОП | до 5 мин | 2.052 | 2.052 | 2.052 | 2.052 | 2.052 | 2.052 | 2.052 | 2.052 | 2.052 | 2.052 | села Москвитино, Источное, п. Орлинный |  | САОН | 2 | ПС Амурская | ВЛ-35 кВ Лесная | ОП | села Москвитино, Источное, п. Орлинный | I | до 5 мин | 2.052 | 1.4 | 1.4 | 1.5 | 1.5 | 1.6 | 1.6 | 1.7 | 1.7 | 2.3 | 1.8 | 1.9 | 1.7 | 1.9 | 1.5 | 1.8 | 1.6 | 1.6 | 1.8 | 1.6 | 1.8 | 1.8 | 1.6 | 1.6 | 1.6 | [6 empty] | 20.52
9 | ПС Хвойная | Фидер №9 | ОП | до 5 мин |  | 0.9576 | 0.9576 | 0.9576 | 0.9576 | 0.9576 | 0.9576 | 0.9576 | 0.9576 | 0.9576 | с.Екатеринославка - база ОСР ВЭС, население, школа, котельная, насосные станции. |  | САОН | 2 | ПС Хвойная | Фидер №9 | ОП | с.Екатеринославка - база ОСР ВЭС, население, школа, котельная, насосные станции. | II | до 5 мин | 0.9576 | 0.75 | 0.73 | 0.73 | 0.73 | 0.75 | 0.77 | 0.83 | 0.78 | 0.75 | 0.75 | 0.73 | 0.76 | 0.68 | 0.73 | 0.72 | 0.74 | 0.76 | 0.84 | 0.76 | 0.84 | 0.91 | 0.86 | 0.82 | 0.78 | [6 empty] | 8.6184
10 | ПС Завитая | Фидер 7 | ОП | до 5 мин |  | 0.8436 | 0.8436 | 0.8436 | 0.8436 | 0.8436 | 0.8436 | 0.8436 | 0.8436 | 0.8436 | г.Завитинск – население, пекарни, асфальтный завод, котельная, хлебокомбинат. |  | САОН | 2 | ПС Завитая | Фидер 7 | ОП | г.Завитинск – население, пекарни, асфальтный завод, котельная, хлебокомбинат. | II | до 5 мин | 0.8436 | 0.59 | 0.63 | 0.58 | 0.59 | 0.65 | 0.68 | 0.69 | 0.76 | 0.8 | 0.81 | 0.8 | 0.79 | 0.74 | 0.84 | 0.76 | 0.8 | 0.74 | 0.74 | 0.78 | 0.76 | 0.73 | 0.73 | 0.65 | 0.64 | [6 empty] | 7.5924
11 | ПС Ромны | ВЛ-35 Знаменка | ОП | до 5 мин |  | 0.4446 | 0.4446 | 0.4446 | 0.4446 | 0.4446 | 0.4446 | 0.4446 | 0.4446 | 0.4446 | села: Братолюбовка, Николаевка, В-Нива, Амаранка, Калиновка, Каховка, Листвянка, Святорусовка, Н.Быт |  |  | 2 | ПС Ромны | ВЛ-35 Знаменка | ОП | села: Братолюбовка, Николаевка, В-Нива, Амаранка, Калиновка, Каховка, Листвянка, Святорусовка, Н.Быт | II | до 5 мин | 0.4446 | 0.36 | 0.36 | 0.34 | 0.34 | 0.33 | 0.21 | 0.27 | 0.32 | 0.38 | 0.39 | 0.37 | 0.37 | 0.35 | 0.35 | 0.34 | 0.34 | 0.35 | 0.39 | 0.38 | 0.37 | 0.34 | 0.32 | 0.38 | 0.38 |  | ЦЭС | 0.34 | 0.38 | 0.39 |  | 4.0014
12 | ПС Ромны | ВЛ-35 Хохлатское | ОП | до 5 мин |  | 0.285 | 0.285 | 0.285 | 0.285 | 0.285 | 0.285 | 0.285 | 0.285 | 0.285 | села: Знаменка, Кузмичи, Райгородка, Хохлатское, Смоляное, Горбатовка, Придорожное |  |  | 2 | ПС Ромны | ВЛ-35 Хохлатское | ОП | села: Знаменка, Кузмичи, Райгородка, Хохлатское, Смоляное, Горбатовка, Придорожное | II | до 5 мин | 0.285 | 0.19 | 0.19 | 0.18 | 0.18 | 0.17 | 0.09 | 0.12 | 0.14 | 0.17 | 0.17 | 0.17 | 0.17 | 0.16 | 0.22 | 0.22 | 0.22 | 0.22 | 0.25 | 0.24 | 0.24 | 0.22 | 0.2 | 0.2 | 0.2 |  | ЦЭС | 0.18 | 0.17 | 0.25 |  | 2.565
13 | ПС Белогорская | ВЛ-35 Новосергеевка | ОП | до 5 мин |  | 0.9234 | 0.9234 | 0.9234 | 0.9234 | 0.9234 | 0.9234 | 0.9234 | 0.9234 | 0.9234 | села: Новосергеевка, Широкий Лог, Паруновка, Рождественка, Воскресеновка, Соколовка |  | САОН | 2 | ПС Белогорская | ВЛ-35 Новосергеевка | ОП | села: Новосергеевка, Широкий Лог, Паруновка, Рождественка, Воскресеновка, Соколовка | II | до 5 мин | 0.9234 | 0.7 | 0.7 | 0.7 | 0.7 | 0.7 | 0.7 | 0.73 | 0.73 | 0.73 | 0.72 | 0.72 | 0.72 | 0.72 | 0.72 | 0.72 | 0.72 | 0.73 | 0.81 | 0.73 | 0.73 | 0.72 | 0.7 | 0.72 | 0.7 | [6 empty] | 8.3106
14 | ПС Новокиевка | ВЛ-35 Сапроново | ОП | до 5 мин |  | 1.0602 | 1.0602 | 1.0602 | 1.0602 | 1.0602 | 1.0602 | 1.0602 | 1.0602 | 1.0602 | с. Сапроново, Христиновка, Юбилейное, Кольцовка, Дмитриевка, Каничи, Паутовка, Лиманное, Бичура, Алексеевка, |  |  | 2 | ПС Новокиевка | ВЛ-35 Сапроново | ОП | с. Сапроново, Христиновка, Юбилейное, Кольцовка, Дмитриевка, Каничи, Паутовка, Лиманное, Бичура, Алексеевка, | II | до 5 мин | 1.0602 | 0.89 | 0.89 | 0.89 | 0.89 | 0.89 | 0.89 | 0.96 | 0.96 | 1 | 0.75 | 0.75 | 0.75 | 0.75 | 0.75 | 0.75 | 0.75 | 0.89 | 0.93 | 0.96 | 0.96 | 0.96 | 0.96 | 0.96 | 0.96 | [6 empty] | 9.5418
15 | ПС Амурская | ВЛ-35 Костюковка-2 | ОП | до 5 мин |  | 1.026 | 1.026 | 1.026 | 1.026 | 1.026 | 1.026 | 1.026 | 1.026 | 1.026 | села: Костюковка, Зиговка, Климоуцы, Семеновка, Талали, Сукромли, Новостепановка |  | САОН | 2 | ПС Амурская | ВЛ-35 Костюковка-2 | ОП | села: Костюковка, Зиговка, Климоуцы, Семеновка, Талали, Сукромли, Новостепановка | II | до 5 мин | 1.026 | 0.52 | 0.41 | 0.52 | 0.52 | 0.52 | 0.52 | 0.65 | 0.71 | 0.77 | 0.77 | 0.77 | 0.53 | 0.65 | 0.65 | 0.59 | 0.65 | 0.65 | 0.9 | 0.65 | 0.65 | 0.56 | 0.53 | 0.65 | 0.65 | [6 empty] | 9.234
16 | ПС Свободный | Фидера 10 кВ 2, 7, 8 | ОП | до 5 мин |  | 1.596 | 1.596 | 1.596 | 1.596 | 1.596 | 1.596 | 1.596 | 1.596 | 1.596 | п. Дубовка; п. Советский, п. Подгорный, с. Бардагон, с. М. Сазанка, Новгородка |  |  | 2 | ПС Свободный | Фидера 10 кВ 7, 8 | ОП | п. Дубовка; п. Советский, п. Подгорный, с. Бардагон, с. М. Сазанка, Новгородка | II | до 5 мин | 1.596 | 1.2 | 1.1 | 0.99 | 0.99 | 0.99 | 1.2 | 1.4 | 1.4 | 1.3 | 1.3 | 1.3 | 1.3 | 1.3 | 1.2 | 1.3 | 1.3 | 1.3 | 1.4 | 1.4 | 1.3 | 1.3 | 1.2 | 1.2 | 1.2 | ok |  |  |  |  | удалил 1 фидер | 14.364
17 | ПС Призейская | Фидера 10 кВ ( Все кроме ф. 18) | ОП | до 5 мин |  | 1.3566 | 1.3566 | 1.3566 | 1.3566 | 1.3566 | 1.3566 | 1.3566 | 1.3566 | 1.3566 | Ж/Д, ТХН, п.ЗСУ, СМП-706 |  |  | 2 | ПС Призейская | Фидера 10 кВ ( Все кроме ф. 18) | ОП | Ж/Д, ТХН, п.ЗСУ, СМП-706 | II | до 5 мин | 1.3566 | 1 | 0.99 | 0.94 | 0.93 | 0.91 | 0.6 | 0.77 | 0.93 | 1.1 | 1.13 | 1.08 | 1.08 | 1.02 | 1.06 | 1.04 | 1.04 | 1.06 | 1.19 | 1.16 | 1.12 | 1.04 | 0.96 | 1.05 | 1.04 |  | 1 | 0.94 | 1.1 | 1.19 |  | 12.2094
18 | ПС Завитая | Фидер 20 | ОП | до 5 мин |  |  | 1.2084 | 1.2084 | 1.2084 | 1.2084 | 1.2084 | 1.2084 | 1.2084 | 1.2084 | г.Завитинск – население, очистный сооружения, котельная КРВПД. |  | САОН | 2 | ПС Завитая | Фидер 20 | ОП | г.Завитинск – население, очистный сооружения, котельная КРВПД. | III | до 5 мин | 1.2084 | 0.76 | 0.74 | 0.67 | 0.66 | 0.76 | 0.85 | 0.85 | 0.89 | 0.91 | 0.86 | 0.8 | 0.82 | 0.78 | 0.76 | 0.76 | 0.88 | 0.96 | 1.06 | 1.08 | 1.13 | 1.04 | 0.98 | 0.88 | 0.77 | [6 empty] | 9.6672
19 | ПС Коболдо | Фидер 10 кВ №3 | ОП | до 5 мин |  |  | 0.342 | 0.342 | 0.342 | 0.342 | 0.342 | 0.342 | 0.342 | 0.342 | п. Коболдо |  |  | 2 | ПС Коболдо | Фидер 10 кВ 3, 5, 6 | ОП | п. Коболдо | III | до 5 мин | 0.342 | 0.16 | 0.16 | 0.16 | 0.16 | 0.16 | 0.16 | 0.21 | 0.2 | 0.2 | 0.18 | 0.18 | 0.18 | 0.16 | 0.16 | 0.16 | 0.16 | 0.2 | 0.3 | 0.23 | 0.23 | 0.2 | 0.2 | 0.18 | 0.16 | [6 empty] | 2.736
20 | ПС Новокиевка | Фидера 10 кВ ( все кроме ф. 10) | ОП | до 5 мин |  |  | 3.762 | 3.762 | 3.762 | 3.762 | 3.762 | 3.762 | 3.762 | 3.762 | с. Мазаново; РРС |  |  | 2 | ПС Новокиевка | Фидера 10 кВ ( все кроме ф. 10) | ОП | с. Мазаново; РРС | III | до 5 мин | 3.762 | 2.6 | 2.5 | 2.5 | 2.5 | 2.6 | 2.7 | 3.1 | 3.2 | 3.3 | 3.3 | 3.3 | 3.2 | 3 | 3 | 3 | 3 | 3.1 | 3.3 | 3.2 | 3.2 | 3 | 2.6 | 2.8 | 2.7 | [6 empty] | 30.096
21 | ПС Энергия | Фидер 9 | ОП | от 5 до 20 мин |  |  | 0.30943 | 0.30943 | 0.30943 | 0.30943 | 0.30943 | 0.30943 | 0.30943 | 0.30943 | население г. Зея |  |  | 2 | ПС Энергия | Фидер 9 | ОП | население г. Зея | III | до 5 мин | 0.30943 | 0.28571 | 0.3 | 0.29 | 0.29 | 0.25714 | 0.27143 | 0.29 | 0.35714 | 0.22857 | 0.24286 | 0.24 | 0.18571 | 0.2 | 0.21429 | 0.21 | 0.21 | 0.25714 | 0.27143 | 0.29 | 0.35714 | 0.29 | 0.29 | 0.29 | 0.29 | [6 empty] | 2.4754
22 | ПС № 11 | Фидер 4 | ДД | от 20 до 60 мин |  |  |  | 0.912 | 0.912 | 0.912 | 0.912 | 0.912 | 0.912 | 0.912 | п.Талакан (временный поселок)-детсад, население. |  |  | 2 | ПС № 11 | Фидер 4 | ДД | п.Талакан (временный поселок)-детсад, население. | IV | от 20 до 60 мин | 0.912 | 0.53 | 0.53 | 0.5 | 0.5 | 0.49 | 0.35 | 0.45 | 0.55 | 0.65 | 0.67 | 0.64 | 0.64 | 0.6 | 0.62 | 0.61 | 0.61 | 0.62 | 0.8 | 0.68 | 0.66 | 0.61 | 0.57 | 0.56 | 0.55 |  | 1 | 0.5 | 0.65 | 0.7 |  | 6.384
23 | РП-13 (ф-3 ПС Обувная) | Фидер РП-4 | ОВБ | от 20 до 60 мин |  |  |  | 2.0064 | 2.0064 | 2.0064 | 2.0064 | 2.0064 | 2.0064 | 2.0064 | Население, детсад №1, детская поликлиника, СШ №15, РКЦ, магазин-универсам |  |  | 2 | РП-13 (ф-3 ПС Обувная) | Фидер РП-4 | ОВБ | Население, детсад №1, детская поликлиника, СШ №15, РКЦ, магазин-универсам | IV | от 5 до 20 мин | 2.0064 | 1.24 | 1.16 | 1.19 | 1.19 | 1.34 | 1.4 | 1.5 | 1.6 | 1.74 | 1.71 | 1.71 | 1.66 | 1.55 | 1.53 | 1.55 | 1.5 | 1.66 | 1.76 | 1.73 | 1.66 | 1.66 | 1.45 | 1.38 | 1.34 | [6 empty] | 14.0448
24 | ПС "А" | Фидера 6,11,12 | ОВБ | от 20 до 60 мин |  |  |  | 1.596 | 1.596 | 1.596 | 1.596 | 1.596 | 1.596 | 1.596 | п.Зельвино - население, насосная №19, склад ВВ ООО «Амуруголь», г.Райчихинск - насосная 27, котельная Юг, УМТС ООО "Амуруголь", сбербанк, Рембыттехника, ООО "Амурмет", опотовый магазин Интеграл, мини-пекарня |  | САОН | 2 | ПС "А" | Фидера 6,11,12 | ОВБ | п.Зельвино - население, насосная №19, склад ВВ ООО «Амуруголь», г.Райчихинск - насосная 27, котельная Юг, УМТС ООО "Амуруголь", сбербанк, Рембыттехника, ООО "Амурмет", опотовый магазин Интеграл, мини-пекарня | IV | от 5 до 20 мин | 1.596 | 0.93 | 0.81 | 0.77 | 0.87 | 0.83 | 0.96 | 0.94 | 0.94 | 0.93 | 0.93 | 0.87 | 0.82 | 0.76 | 0.85 | 0.89 | 0.88 | 0.92 | 1.4 | 1.04 | 0.95 | 0.92 | 0.94 | 0.88 | 0.86 | [6 empty] | 11.172
25 | ПС Среднебелая | ВЛ-35 Лохвицы | ДД | от 20 до 60 мин |  |  |  | 0.3306 | 0.3306 | 0.3306 | 0.3306 | 0.3306 | 0.3306 | 0.3306 | села Белогорского РЭС |  |  | 2 | ПС Среднебелая | ВЛ-35 Лохвицы | ДД | села Белогорского РЭС | IV | от 5 до 20 мин | 0.3306 | 0.35 | 0.35 | 0.33 | 0.33 | 0.32 | 0.15 | 0.19 | 0.23 | 0.27 | 0.28 | 0.27 | 0.27 | 0.25 | 0.26 | 0.25 | 0.25 | 0.26 | 0.29 | 0.28 | 0.27 | 0.25 | 0.23 | 0.37 | 0.37 |  | ЦЭС | 0.33 | 0.27 | 0.29 |  | 2.3142
26 | ПС Березовка | ВЛ-35 Петропавловка | ДД | от 20 до 60 мин |  |  |  | 0.5586 | 0.5586 | 0.5586 | 0.5586 | 0.5586 | 0.5586 | 0.5586 | села: Петропавловка, Богородское |  |  | 2 | ПС Березовка | ВЛ-35 Петропавловка | ДД | села: Петропавловка, Богородское | IV | от 5 до 20 мин | 0.5586 | 0.62 | 0.61 | 0.58 | 0.57 | 0.56 | 0.25 | 0.32 | 0.39 | 0.46 | 0.47 | 0.45 | 0.45 | 0.43 | 0.44 | 0.43 | 0.43 | 0.44 | 0.49 | 0.48 | 0.46 | 0.43 | 0.4 | 0.65 | 0.65 |  | ЦЭС | 0.58 | 0.46 | 0.49 |  | 3.9102
27 | ПС Березовка | Фидера 10 кВ ( все кроме ф. 1) | ДД | от 20 до 60 мин |  |  |  | 2.6448 | 2.6448 | 2.6448 | 2.6448 | 2.6448 | 2.6448 | 2.6448 | села: Бочкаревка, Тавричанка, Лебяжье, Томское-1, Томское-2 |  | САОН | 2 | ПС Бочкаревка | Фидера 10 кВ ( все кроме ф. 1) | ДД | села: Бочкаревка, Тавричанка, Лебяжье, Томское-1, Томское-2 | IV | от 5 до 20 мин | 2.6448 | 1.7 | 1.7 | 1.65 | 1.6 | 1.6 | 2.1 | 1.9 | 2.1 | 2.03 | 2.1 | 2.1 | 2.1 | 1.9 | 1.9 | 1.9 | 1.9 | 1.9 | 2.32 | 2.2 | 2.2 | 2.2 | 2.2 | 1.9 | 1.9 | ok |  |  |  |  | добавил искл | 18.5136
28 | ПС Стойба | Фидера 10 кВ 6, 8 | ДД | от 20 до 60 мин |  |  |  | 0.342 | 0.342 | 0.342 | 0.342 | 0.342 | 0.342 | 0.342 | п. Стойба |  |  | 2 | ПС Стойба | Фидера 10 кВ 6, 8 | ДД | п. Стойба | IV | от 5 до 20 мин | 0.342 | 0.13 | 0.13 | 0.13 | 0.13 | 0.13 | 0.13 | 0.17 | 0.19 | 0.19 | 0.19 | 0.19 | 0.14 | 0.14 | 0.14 | 0.14 | 0.17 | 0.17 | 0.3 | 0.14 | 0.14 | 0.14 | 0.14 | 0.14 | 0.14 | [6 empty] | 2.394
29 | ПС Мухино | Фидера 10 кВ | ДД | от 20 до 60 мин |  |  |  | 1.254 | 1.254 | 1.254 | 1.254 | 1.254 | 1.254 | 1.254 | с. Мухино |  |  | 2 | ПС Мухино | Фидера 10 кВ | ДД | с. Мухино | IV | от 5 до 20 мин | 1.254 | 0.92 | 0.92 | 1 | 1 | 0.93 | 1.1 | 1.1 | 1.1 | 1.1 | 1.1 | 1.1 | 1 | 0.99 | 0.99 | 1.1 | 1 | 1 | 1.1 | 1.1 | 1.1 | 1.1 | 1 | 1 | 1 | [6 empty] | 8.778
30 | ПС Воскресеновка | Фидер 4, 11 | ДД | от 20 до 60 мин |  |  |  | 0.2052 | 0.2052 | 0.2052 | 0.2052 | 0.2052 | 0.2052 | 0.2052 | с. Аносово, Воскресеновка |  |  | 2 | ПС Воскресеновка | Фидер 4, 11 | ДД | с. Аносово, Воскресеновка | IV | от 5 до 20 мин | 0.2052 | 0.15 | 0.13 | 0.13 | 0.13 | 0.15 | 0.16 | 0.18 | 0.18 | 0.3 | 0.2 | 0.18 | 0.18 | 0.18 | 0.18 | 0.16 | 0.16 | 0.16 | 0.18 | 0.21 | 0.2 | 0.2 | 0.18 | 0.16 | 0.15 | [6 empty] | 1.4364
31 | ПС Георгиевка | Фидер 1, 4, 6 | ДД | от 20 до 60 мин |  |  |  | 0.3192 | 0.3192 | 0.3192 | 0.3192 | 0.3192 | 0.3192 | 0.3192 | с. Новогеоргиевка, Актай, Свободный Труд |  |  | 2 | ПС Георгиевка | Фидер 1, 4, 6 | ДД | с. Новогеоргиевка, Актай, Свободный Труд | IV | от 5 до 20 мин | 0.3192 | 0.22 | 0.26 | 0.24 | 0.24 | 0.24 | 0.22 | 0.29 | 0.29 | 0.3 | 0.28 | 0.28 | 0.24 | 0.24 | 0.24 | 0.24 | 0.26 | 0.26 | 0.28 | 0.28 | 0.28 | 0.26 | 0.26 | 0.24 | 0.26 | [6 empty] | 2.2344
32 | ПС Пера | Фидера 5, 12, 13, 14 | ДД | от 20 до 60 мин |  |  |  | 1.368 | 1.368 | 1.368 | 1.368 | 1.368 | 1.368 | 1.368 | Население- Чубаровых- Лесная; Загородная- Чайковского. ООО Золоторазведка, насосная, КНС |  | САОН | 2 | ПС Пера | Фидера 5, 12, 13, 14 | ДД | Население- Чубаровых- Лесная; Загородная- Чайковского. ООО Золоторазведка, насосная, КНС | IV | от 5 до 20 мин | 1.368 | 0.87 | 0.85 | 0.83 | 0.83 | 0.83 | 0.87 | 0.96 | 1.1 | 1 | 1 | 1 | 1 | 1 | 1 | 0.99 | 0.99 | 1 | 1.2 | 1.1 | 1.2 | 1.2 | 1.1 | 0.99 | 0.91 | [6 empty] | 9.576
33 | ПС Бузули | ВЛ-35 Желтоярово | ДД | от 20 до 60 мин |  |  |  | 0.7296 | 0.7296 | 0.7296 | 0.7296 | 0.7296 | 0.7296 | 0.7296 | с. Желтоярово, Заган, Новоникольское, Практичи, Сохатино, Гащенка, Черниговка |  |  | 2 | ПС Бузули | ВЛ-35 Желтоярово | ДД | с. Желтоярово, Заган, Новоникольское, Практичи, Сохатино, Гащенка, Черниговка | IV | от 5 до 20 мин | 0.7296 | 0.47 | 0.47 | 0.47 | 0.47 | 0.47 | 0.52 | 0.62 | 0.62 | 0.62 | 0.52 | 0.52 | 0.52 | 0.52 | 0.52 | 0.47 | 0.52 | 0.52 | 0.64 | 0.63 | 0.63 | 0.63 | 0.62 | 0.62 | 0.47 | [6 empty] | 5.1072
34 | ПС Бузули | Фидера 10 кВ 18, 22, 23 | ДД | от 20 до 60 мин |  |  |  | 1.824 | 1.824 | 1.824 | 1.824 | 1.824 | 1.824 | 1.824 | с. Черниговка, Чудиновка, с. Юхта, Дмитриевка, Усть-Пера, Нижние Бузули, Новоострополь, д/о «Бузули», с. Разливное, Курган, Голубое, с. Чембары |  |  | 2 | ПС Бузули | Фидера 10 кВ 18, 21, 22, 23 | ДД | с. Черниговка, Чудиновка, с. Юхта, Дмитриевка, Усть-Пера, Нижние Бузули, Новоострополь, д/о «Бузули», с. Разливное, Курган, Голубое, с. Чембары | IV | от 5 до 20 мин | 1.824 | 0.42 | 0.42 | 1.1 | 0.46 | 0.46 | 0.58 | 0.65 | 0.65 | 1.6 | 0.63 | 0.51 | 0.51 | 0.51 | 0.53 | 0.53 | 0.69 | 0.72 | 1.6 | 0.69 | 0.69 | 0.56 | 0.56 | 0.56 | 0.56 | [6 empty] | 12.768
35 | ПС Сычевка | Фидера 10 кВ 2, 4, 6 | ДД | от 20 до 60 мин |  |  |  | 0.3306 | 0.3306 | 0.3306 | 0.3306 | 0.3306 | 0.3306 | 0.3306 | с. Гуран, Сычевка |  | САОН | 2 | ПС Сычевка | Фидера 10 кВ 2, 4, 6 | ДД | с. Гуран, Сычевка | IV | от 5 до 20 мин | 0.3306 | 0.25 | 0.25 | 0.25 | 0.25 | 0.25 | 0.31 | 0.31 | 0.31 | 0.34 | 0.31 | 0.31 | 0.31 | 0.31 | 0.31 | 0.31 | 0.31 | 0.29 | 0.29 | 0.31 | 0.31 | 0.31 | 0.31 | 0.31 | 0.25 | [6 empty] | 2.3142
36 | ПС Энергия | Фидер 513 | ОП | от 5 до 20 мин |  |  |  | 1.3191 | 1.3191 | 1.3191 | 1.3191 | 1.3191 | 1.3191 | 1.3191 | население г. Зея |  |  | 2 | ПС Энергия | Фидер 513 | ОП | население г. Зея | IV | до 5 мин | 1.3191 | 0.58571 | 0.57143 | 0.57143 | 0.57143 | 0.57143 | 0.57143 | 0.57143 | 1 | 1.1143 | 1.1429 | 1.14 | 1.14 | 1.1286 | 1.1143 | 1.11 | 1.1429 | 1.14 | 1.1571 | 1.1286 | 1.1429 | 1.1143 | 1.1 | 0.85714 | 1.0714 | [6 empty] | 9.234
37 | ПС Отважное | Фидера 10 кВ ( Все кроме ф. 13) | ОРП | от 20 до 60 мин |  |  |  |  | 0.684 | 0.684 | 0.684 | 0.684 | 0.684 | 0.684 | с.Отважное-школа, детсад; с.Новосергеевка, с.Заречное, с.Ерахта, с.Могилевка-население; с.Кам. Карьер-котельная. |  |  | 2 | ПС Отважное | Фидера 10 кВ ( Все кроме ф. 13) |  | с.Отважное-школа, детсад; с.Новосергеевка, с.Заречное, с.Ерахта, с.могилевка-население; с.Кам. Карьер-котельная. | I | до 5 мин | 0.684 | 0.56 | 0.51 | 0.49 | 0.51 | 0.57 | 0.63 | 0.63 | 0.56 | 0.57 | 0.57 | 0.56 | 0.5 | 0.5 | 0.5 | 0.56 | 0.57 | 0.62 | 0.6 | 0.63 | 0.61 | 0.61 | 0.62 | 0.55 | 0.56 | ok |  |  |  |  | замена ВЛ35кВ | 4.104
38 | ПС № 4 | Фидер 12 | ОВБ | от 20 до 60 мин |  |  |  |  | 1.368 | 1.368 | 1.368 | 1.368 | 1.368 | 1.368 | п.Талакан (новый поселок)-детсад, школа, население. |  |  | 2 | ПС № 4 | Фидер 12 | ОВБ | п.Талакан (новый поселок)-детсад, школа, население. | V | от 20 до 60 мин | 1.368 | 0.64 | 0.63 | 0.6 | 0.6 | 0.6 | 0.62 | 0.79 | 0.86 | 0.85 | 0.88 | 0.8 | 0.96 | 0.96 | 0.72 | 0.72 | 0.96 | 0.72 | 1.2 | 0.96 | 1.2 | 0.96 | 0.96 | 0.96 | 0.72 | [6 empty] | 8.208
39 | ПС Энергетик | Фидер 1 | ОВБ | от 20 до 60 мин |  |  |  |  | 1.2198 | 1.2198 | 1.2198 | 1.2198 | 1.2198 | 1.2198 | Население, насосная №13, котельная Новая, насосная №10, вышки ОАО Мегафон, ОАО Вымпелком, ОАО МТС, ДЮСШ |  |  | 2 | ПС Энергетик | Фидер 1 | ОВБ | Население, насосная №13, котельная Новая, насосная №10, вышки ОАО Мегафон, ОАО Вымпелком, ОАО МТС, ДЮСШ | V | от 5 до 20 мин | 1.2198 | 0.86 | 0.85 | 0.85 | 0.85 | 0.91 | 1.01 | 1.06 | 1.01 | 0.97 | 0.95 | 0.91 | 0.91 | 0.98 | 1 | 0.96 | 1.07 | 1.05 | 1.07 | 1.12 | 1.13 | 1.03 | 1.1 | 1.03 | 0.99 | [6 empty] | 7.3188
40 | ПС База | Фидера 5, 8 | ОВБ | от 20 до 60 мин |  |  |  |  | 2.7702 | 2.7702 | 2.7702 | 2.7702 | 2.7702 | 2.7702 | электрокотельная базы СП ВЭС |  | САОН | 2 | ПС База | Фидера 5, 8 | ОВБ | электрокотельная базы СП ВЭС | V | от 5 до 20 мин | 2.7702 | 0 | 0 | 0 | 0 | 0 | 1.4 | 1.8 | 2.17 | 2.57 | 2.64 | 2.53 | 2.53 | 2.39 | 2.16 | 2.13 | 2.13 | 2.16 | 2.43 | 2.37 | 2.3 | 2.13 | 1.96 | 0 | 0 |  | 1 | 0 | 2.57 | 2.43 |  | 16.6212
41 | ПС Князевка | Фидера 3, 4, 8, 9, 10, 13 | ДД | от 20 до 60 мин |  |  |  |  | 1.0716 | 1.0716 | 1.0716 | 1.0716 | 1.0716 | 1.0716 | села: Успеновка, Комиссаровка, Князевка, Светиловка |  | САОН | 2 | ПС Князевка | Фидера 3, 4, 8, 9, 10, 13 | ДД | села: Успеновка, Комиссаровка, Князевка, Светиловка | V | от 5 до 20 мин | 1.0716 | 0.85 | 0.84 | 0.8 | 0.79 | 0.78 | 0.5 | 0.65 | 0.78 | 0.93 | 0.96 | 0.92 | 0.92 | 0.86 | 0.84 | 0.82 | 0.82 | 0.84 | 0.94 | 0.92 | 0.89 | 0.82 | 0.76 | 0.89 | 0.89 |  | ЦЭС | 0.8 | 0.93 | 0.94 |  | 6.4296
42 | Амурсельмаш | Фидера 10 кВ ( все кроме ф. 3, 4, 6, 9,18) | ОВБ | от 20 до 60 мин |  |  |  |  | 3.6252 | 3.6252 | 3.6252 | 3.6252 | 3.6252 | 3.6252 | Население г.Белогорска, котельная 28эл.сетей |  | САОН | 2 | Амурсельмаш | Фидера 10 кВ ( все кроме ф. 3, 4, 6, 9,18) | ОВБ | Население г.Белогорска, котельная 28эл.сетей | V | от 5 до 20 мин | 3.6252 | 2.52 | 2.49 | 2.51 | 2.35 | 2.3 | 1.46 | 1.88 | 2.27 | 3.03 | 2.77 | 2.65 | 2.65 | 2.5 | 2.41 | 2.38 | 2.38 | 2.41 | 3.18 | 2.65 | 2.56 | 2.38 | 2.19 | 2.65 | 2.63 | ok | ЦЭС | 2.37 | 2.69 | 2.71 | исключения изменил все | 21.7512
43 | ПС Некрасовка | Фидера 10 кВ ( все кроме ф. 11) | ДД | от 20 до 60 мин |  |  |  |  | 0.1026 | 0.1026 | 0.1026 | 0.1026 | 0.1026 | 0.1026 | с. Некрасовка |  |  | 2 | ПС Некрасовка | Фидера 10 кВ ( все кроме ф. 11) | ДД | с. Некрасовка | V | от 5 до 20 мин | 0.1026 | 0.13 | 0.13 | 0.12 | 0.12 | 0.12 | 0.05 | 0.06 | 0.08 | 0.09 | 0.09 | 0.09 | 0.09 | 0.08 | 0.08 | 0.08 | 0.08 | 0.08 | 0.09 | 0.09 | 0.09 | 0.08 | 0.07 | 0.14 | 0.14 |  | ЦЭС | 0.12 | 0.09 | 0.09 |  | 0.6156
44 | ПС Среднебелая | Фидера 10 кВ (4, 6, 8, 9, 10, 11, 29) | ДД | от 20 до 60 мин |  |  |  |  | 2.9184 | 2.9184 | 2.9184 | 2.9184 | 2.9184 | 2.9184 | села: Среднебелая, Солнечное, Приозерное, Полевое, Троицкое, станция Среднебелая села: Среднебелая, Солнечное, Приозерное, Полевое, Троицкое, станция Среднебелая |  |  | 2 | ПС Среднебелая | Фидера 10 кВ (4, 6, 8, 9, 10, 11, 29) | ДД | села: Среднебелая, Солнечное, Приозерное, Полевое, Троицкое, станция Среднебелая села: Среднебелая, Солнечное, Приозерное, Полевое, Троицкое, станция Среднебелая | V | от 5 до 20 мин | 2.9184 | 3.41 | 3.38 | 3.21 | 3.18 | 3.12 | 1.47 | 1.89 | 2.28 | 2.7 | 2.78 | 2.66 | 2.66 | 2.51 | 2.28 | 2.24 | 2.24 | 2.28 | 2.56 | 2.5 | 2.42 | 2.24 | 2.07 | 3.59 | 3.56 | ok | ЦЭС | 3.21 | 2.7 | 2.56 |  | 17.5104
45 | ПС Среднебелая | Фидера 10 кВ (12,13, 15, 17, 23,24,25,26,27,28) | ДД | от 20 до 60 мин |  |  |  |  | 3.1578 | 3.1578 | 3.1578 | 3.1578 | 3.1578 | 3.1578 |  |  |  | 2 | ПС Среднебелая | Фидера 10 кВ (12,13, 15, 17, 23,24,25,26,27,28) | ДД |  | V | от 5 до 20 мин | 3.1578 | 3.39 | 3.36 | 3.19 | 3.16 | 3.1 | 1.48 | 1.9 | 2.29 | 2.72 | 2.8 | 2.68 | 2.68 | 2.53 | 2.47 | 2.43 | 2.43 | 2.47 | 2.77 | 2.71 | 2.62 | 2.43 | 2.24 | 3.57 | 3.54 |  | ЦЭС | 3.19 | 2.72 | 2.77 |  | 18.9468
46 | ПС Шимановск | ВЛ-35 Чагоян | ОП | от 5 до 20 мин |  |  |  |  | 0.1596 | 0.1596 | 0.1596 | 0.1596 | 0.1596 | 0.1596 | с. Чагоян |  |  | 2 | ПС Шимановск | ВЛ-35 Чагоян | ОП | с. Чагоян | V | до 5 мин | 0.1596 | 0.12 | 0.12 | 0.12 | 0.12 | 0.12 | 0.12 | 0.14 | 0.14 | 0.14 | 0.14 | 0.14 | 0.14 | 0.14 | 0.14 | 0.14 | 0.14 | 0.14 | 0.14 | 0.14 | 0.14 | 0.14 | 0.14 | 0.12 | 0.12 | [6 empty] | 0.9576
47 | ПС Загорная | Фидера 10 кВ 1, 5 | ДД | от 20 до 60 мин |  |  |  |  | 0.2052 | 0.2052 | 0.2052 | 0.2052 | 0.2052 | 0.2052 | с. Загорное |  | САОН | 2 | ПС Загорная | Фидера 10 кВ 1, 5 | ДД | с. Загорное | V | от 5 до 20 мин | 0.2052 | 0.12 | 0.12 | 0.12 | 0.16 | 0.16 | 0.16 | 0.18 | 0.18 | 0.16 | 0.16 | 0.16 | 0.18 | 0.16 | 0.16 | 0.12 | 0.12 | 0.16 | 0.18 | 0.18 | 0.18 | 0.18 | 0.16 | 0.12 | 0.12 | [6 empty] | 1.2312
48 | ПС Угловая | Фидера 10 кВ ( Все кроме ф. 5) | ДД | от 20 до 60 мин |  |  |  |  | 0.4218 | 0.4218 | 0.4218 | 0.4218 | 0.4218 | 0.4218 | с. Угловое, Абайкан, Слава, Новороссийка, Ульма, Богословка, Козловка |  |  | 2 | ПС Угловая | Фидера 10 кВ ( Все кроме ф. 5) |  | с. Угловое, Абайкан, Слава, Новороссийка, Ульма, Богословка, Козловка | I | до 5 мин | 0.4218 | 0.35 | 0.35 | 0.28 | 0.4 | 0.4 | 0.4 | 0.46 | 0.53 | 0.4 | 0.46 | 0.46 | 0.35 | 0.35 | 0.4 | 0.4 | 0.4 | 0.46 | 0.37 | 0.5 | 0.5 | 0.5 | 0.5 | 0.46 | 0.4 | ok |  |  |  |  | Замена ВЛ 35 КВ | 2.5308
49 | ПС Городская | Фидер 5 | ДД | от 20 до 60 мин | [5 empty] | 1.4136 | 1.4136 | 1.4136 | 1.4136 | 1.4136 | г.Завитинск – население, котельная №7, администрация, почтамт. |  | САОН | 2 | ПС Городская | Фидер 5 | ДД | г.Завитинск – население, котельная №7, администрация, почтамт. | VI | от 20 до 60 мин | 1.4136 | 0.98 | 0.93 | 0.89 | 0.91 | 0.92 | 0.9 | 1 | 1.15 | 1.1 | 1.15 | 1.23 | 1.16 | 1.17 | 1.13 | 1.1 | 1.18 | 1.18 | 1.24 | 1.38 | 1.32 | 1.36 | 1.27 | 1.24 | 1.32 | [6 empty] | 7.068
50 | ПС Томичи | Фидера 2, 8, 12, 13, 17 | ДД | от 20 до 60 мин | [5 empty] | 0.9576 | 0.9576 | 0.9576 | 0.9576 | 0.9576 | села: Томичи, Полянное, Кустанаевка, Лукьяновка, Камышовка |  | САОН | 2 | ПС Томичи | Фидера 2, 8, 12, 13, 17 | ДД | села: Томичи, Полянное, Кустанаевка, Лукьяновка, Камышовка | VI | от 5 до 20 мин | 0.9576 | 0.81 | 0.8 | 0.76 | 0.75 | 0.74 | 0.46 | 0.59 | 0.72 | 0.85 | 0.87 | 0.84 | 0.84 | 0.79 | 0.75 | 0.74 | 0.74 | 0.75 | 0.84 | 0.82 | 0.79 | 0.74 | 0.68 | 0.85 | 0.85 |  | ЦЭС | 0.76 | 0.85 | 0.84 |  | 4.788
51 | ПС Тупиковая | Фидера 10 кВ ( все кроме ф. 1, 4, 14) | ДД | от 20 до 60 мин | [5 empty] | 0.7524 | 0.7524 | 0.7524 | 0.7524 | 0.7524 | население с.Возжаевка, ремзавод |  |  | 2 | ПС Тупиковая | Фидера 10 кВ ( все кроме ф. 1, 4, 14) | ДД | население с.Возжаевка, ремзавод | VI | от 5 до 20 мин | 0.7524 | 0.67 | 0.66 | 0.63 | 0.62 | 0.61 | 0.54 | 0.69 | 0.83 | 0.99 | 1.02 | 0.98 | 0.98 | 0.92 | 0.59 | 0.58 | 0.58 | 0.59 | 0.66 | 0.64 | 0.62 | 0.58 | 0.53 | 0.71 | 0.7 | ok | ЦЭС | 0.63 | 0.99 | 0.66 |  | 3.762
52 | ПС Серышево 110 | Фидера 13, 15 | ОП | от 5 до 20 мин | [5 empty] | 0.912 | 0.912 | 0.912 | 0.912 | 0.912 | села: Белоногово, Добрянка, Украинка |  |  | 2 | ПС Серышево 110 | Фидера 13, 15 | ОП | села: Белоногово, Добрянка, Украинка | VI | до 5 мин | 0.912 | 0.71 | 0.71 | 0.7 | 0.7 | 0.7 | 0.75 | 0.82 | 0.82 | 0.77 | 0.66 | 0.66 | 0.64 | 0.63 | 0.63 | 0.61 | 0.61 | 0.66 | 0.8 | 0.82 | 0.84 | 0.82 | 0.73 | 0.66 | 0.66 | [6 empty] | 4.56
53 | ПС Верное | Фидера 10 кВ (3, 20) | ДД | от 20 до 60 мин | [5 empty] | 0.456 | 0.456 | 0.456 | 0.456 | 0.456 | села: Верное, Н.Охочье, Лермонтово, Павловка, Бирма, Б.Сахалины |  |  | 2 | ПС Верное | Фидера 10 кВ 2,3,13,20 | ДД | села: Верное, Н.Охочье, Лермонтово, Павловка, Бирма, Б.Сахалины | VI | от 5 до 20 мин | 0.456 | 0.3 | 0.3 | 0.22 | 0.3 | 0.32 | 0.32 | 0.33 | 0.33 | 0.26 | 0.33 | 0.32 | 0.3 | 0.3 | 0.3 | 0.26 | 0.3 | 0.33 | 0.4 | 0.33 | 0.33 | 0.33 | 0.32 | 0.3 | 0.3 | [6 empty] | 2.28
54 | ПС Южная | Фидера 3, 13 | ОВБ | от 20 до 60 мин | [5 empty] | 2.508 | 2.508 | 2.508 | 2.508 | 2.508 | Население -25 лет Октября- Волочаевская; 1Мая- Хуторская. ПТУ-8 |  |  | 2 | ПС Южная | Фидера 3, 6, 13 | ОВБ | Население -25 лет Октября- Волочаевская; 1Мая- Хуторская. ПТУ-8 | VI | от 5 до 20 мин | 2.508 | 1.7 | 1.7 | 1.51 | 1.6 | 1.6 | 1.8 | 1.9 | 2.2 | 2.2 | 2.2 | 1.9 | 2.2 | 1.9 | 1.9 | 2.1 | 2 | 2 | 2.2 | 2.1 | 2 | 2 | 2 | 2 | 2.2 | [6 empty] | 12.54
55 | ПС Сиваки | Фидер 16 | ОП | от 5 до 20 мин | [5 empty] | 0.6612 | 0.6612 | 0.6612 | 0.6612 | 0.6612 | п.Сиваки (население) |  |  | 2 | ПС Сиваки | Фидер 16 | ОП | п.Сиваки (население) | VI | до 5 мин | 0.6612 | 0.48 | 0.47 | 0.45 | 0.45 | 0.44 | 0.37 | 0.48 | 0.58 | 0.69 | 0.71 | 0.68 | 0.68 | 0.64 | 0.52 | 0.51 | 0.51 | 0.52 | 0.58 | 0.57 | 0.55 | 0.51 | 0.47 | 0.51 | 0.5 |  | 1 | 0.45 | 0.69 | 0.58 |  | 3.306
56 | ПС Горная | Фидера 10 кВ (все кроме ф.5) | ДД | от 20 до 60 мин | [5 empty] | 0.27474 | 0.27474 | 0.27474 | 0.27474 | 0.27474 | п.Золотая Гора, п.Дамбуки |  |  | 2 | ПС Горная | Фидера 10 кВ (все кроме 5) | ОП | п.Золотая Гора | VI | до 5 мин | 0.27474 | 2.5 | 2.5 | 0.154 | 2.5 | 2.5 | 2.5 | 2.5 | 2.5 | 0.162 | 2.3 | 2.4 | 2.3 | 2.3 | 2.3 | 2.3 | 2.2 | 2.3 | 0.241 | 2.3 | 2.3 | 2.3 | 2.3 | 2.6 | 2.6 | ok | Замена ВЛ 110 кВ | Замена ВЛ 110 кВ | Замена ВЛ 110 кВ | Замена ВЛ 110 кВ | Замена ВЛ 110 кВ | 1.3737
57 | ПС Горная | ВЛ-110 Дамбуки | ДД | от 20 до 60 мин | [5 empty] | 4.104 | 4.104 | 4.104 | 4.104 | 4.104 | п.Дамбуки |  |  | 2 | ПС Горная | ВЛ-110 Дамбуки |  | п.Дамбуки |  |  | 4.104 | 3: 3.42; 9: 3.6; 18: 3.6
58 | ПС Горная | ВЛ-35 Хугдер | ДД | от 20 до 60 мин | [5 empty] | 0.29526 | 0.29526 | 0.29526 | 0.29526 | 0.29526 | Прииск Дамбуки |  |  | 2 | ПС Горная | ВЛ-35 Хугдер |  | Прииск Дамбуки |  |  | 0.29526 |  |  | 0.526 | 1.6 | 1.6 | 1.6 | 1.6 | 1.6 | 0.338 | 1.8 | 1.7 | 1.8 | 1.8 | 1.8 | 1.8 | 1.9 | 1.8 | 0.259
59 | ПС Светлая | ВЛ-35 Овсянка-2 | ОП | до 5 мин | [5 empty] | 1.71 | 1.71 | 1.71 | 1.71 | 1.71 | п.Чалбачи, п.Юбилейный, п.Поляковский |  |  | 2 | ПС Светлая | ВЛ-35 Овсянка-2 | ОП | п.Чалбачи, п.Юбилейный, п.Поляковский | VI | до 5 мин | 1.71 | 0.94 | 0.94 | 0.89 | 0.9 | 0.94 | 1.3 | 1.35 | 1.4 | 1.55 | 1.5 | 1.4 | 1.35 | 1.3 | 1.3 | 1.3 | 1.25 | 1.3 | 1.5 | 1.45 | 1.5 | 1.45 | 1.35 | 1.25 | 1.15 | ok | [5 empty] | 8.55
60 | ПС Светлая | Фидер 21, 22 | ОП | до 5 мин | [5 empty] | 0.456 | 0.456 | 0.456 | 0.456 | 0.456 | с.Сосновый бор |  |  | 2 | ПС Светлая | Фидер 21,22 | ОП | с.Сосновый бор, РТС1,РПБ | VI | до 5 мин | 0.456 | 0.23 | 0.23 | 0.22 | 0.23 | 0.23 | 0.24 | 0.26 | 0.27 | 0.26 | 0.25 | 0.24 | 0.24 | 0.24 | 0.24 | 0.23 | 0.24 | 0.25 | 0.4 | 0.27 | 0.28 | 0.25 | 0.26 | 0.25 | 0.24 | [6 empty] | 2.28
61 | ПС Октябрьская | Фидера 10 кВ ( все кроме ф. 4) | ОП | от 5 до 20 мин | [5 empty] | 0.912 | 0.912 | 0.912 | 0.912 | 0.912 | п.Октябрьский |  |  | 2 | ПС Октябрьская | Фидера 10 кВ ( все кроме ф. 4) | ОП | п.Октябрьский | VI | до 5 мин | 0.912 | 0.96 | 0.95 | 0.08 | 0.89 | 0.87 | 0.54 | 0.7 | 0.84 | 0.084 | 1.03 | 0.99 | 0.99 | 0.93 | 0.8 | 0.79 | 0.79 | 0.8 | 0.8 | 0.88 | 0.85 | 0.79 | 0.73 | 1.01 | 1 | ok | Замена ВЛ 110 кВ | Замена ВЛ 110 кВ | Замена ВЛ 110 кВ | Замена ВЛ 110 кВ | Замена ВЛ 110 кВ | 4.56
62 | СП-34 (Мебельная ф.№19) | Фидер 19 | ОВБ | от 20 до 60 мин | [6 empty] | 1.14 | 1.14 | 1.14 | 1.14 | г.Райчихинск - население, техникум, школа №1,котельная Новая, насосная №10, вышки ОАО Мегафон, ОАО Вымпелком, ОАО МТС, ДЮСШ |  |  | 2 | СП-34 (Мебельная ф.№19) | Фидер 19 |  |  |  |  | 1.14 | bar: 18
63 | ПС Черняево | Фидера 10 кВ ( все кроме ф. 4, 11) | ДД | от 20 до 60 мин | [6 empty] | 0.5016 | 0.5016 | 0.5016 | 0.5016 | п.Черняево (население) |  |  | 2 | ПС Черняево | Фидера 10 кВ ( все кроме ф. 4, 11) |  | п.Черняево (население) | IV | до 5 мин | 0.5016 | 0.5 | 0.5 | 0.74 | 0.5 | 0.5 | 0.55 | 0.55 | 0.55 | 0.77 | 0.55 | 0.55 | 0.55 | 0.55 | 0.55 | 0.55 | 0.55 | 0.55 | 0.44 | 0.6 | 0.6 | 0.55 | 0.6 | 0.5 | 0.5 | ok |  |  |  |  | Замена ВЛ 35 кВ | 2.0064
64 | ПС Малиновка | Фидера 1, 15 | ОВБ | от 20 до 60 мин | [6 empty] | 1.0374 | 1.0374 | 1.0374 | 1.0374 | электрокотельная дом интерната с.Малиновка |  |  | 2 | ПС Малиновка | Фидера 1, 15 | ОВБ | электрокотельная дом интерната с.Малиновка | VII | от 20 до 60 мин | 1.0374 | 0.91 | 0.91 | 0.91 | 0.91 | 0.91 | 0.91 | 0.91 | 0.91 | 0.91 | 0.91 | 0.91 | 0.91 | 0.89 | 0.89 | 0.89 | 0.89 | 0.91 | 0.91 | 0.91 | 0.91 | 0.91 | 0.91 | 0.91 | 0.93 | [6 empty] | 4.1496
65 | ПС Угольная | Фидер 3 | ОВБ | от 20 до 60 мин | [6 empty] | 0.912 | 0.912 | 0.912 | 0.912 | Население, насосная №12, №15, №21, концертно-спортивный комплекс, каток, плавательный бассейн, Санэпиднадзор, детсад №2, детсад №28 |  |  | 2 | ПС Угольная | Фидер 3 | ОВБ | Население, насосная №12, №15, №21, концертно-спортивный комплекс, каток, плавательный бассейн, Санэпиднадзор, детсад №2, детсад №28 | VII | от 20 до 60 мин | 0.912 | 0.62 | 0.75 | 0.92 | 0.87 | 0.93 | 0.85 | 1.18 | 1.2 | 1.25 | 1.32 | 1.29 | 1.25 | 0.67 | 0.68 | 0.65 | 0.65 | 0.79 | 0.8 | 0.8 | 0.8 | 0.77 | 0.75 | 0.75 | 0.75 | [6 empty] | 3.648
66 | ПС Пригородная | Фидера 0, 6, 10 | ОВБ | от 20 до 60 мин | [6 empty] | 0.3306 | 0.3306 | 0.3306 | 0.3306 | села: Мирное, Пригородное, Кир.завод |  | САОН | 2 | ПС Пригородная | Фидера 0, 6, 10 | ОВБ | села: Мирное, Пригородное, Кир.завод | VII | от 20 до 60 мин | 0.3306 | 0.27 | 0.26 | 0.25 | 0.25 | 0.24 | 0.13 | 0.17 | 0.2 | 0.24 | 0.25 | 0.24 | 0.24 | 0.22 | 0.26 | 0.25 | 0.25 | 0.26 | 0.29 | 0.28 | 0.27 | 0.25 | 0.23 | 0.28 | 0.28 |  | ЦЭС | 0.25 | 0.24 | 0.29 |  | 1.3224
67 | Коммунальная | Фидера 8,19 | ОВБ | от 20 до 60 мин | [6 empty] | 3.0894 | 3.0894 | 3.0894 | 3.0894 | Население г.Белогорска, Водоканал, Котельные, СПТУ-13 |  | САОН | 2 | Коммунальная | Фидера 8,19 | ОВБ | Население г.Белогорска, Водоканал, Котельные, СПТУ-13 | VII | от 20 до 60 мин | 3.0894 | 2.35 | 2.33 | 2.21 | 2.19 | 2.15 | 1.61 | 2.07 | 2.5 | 2.96 | 3.05 | 2.92 | 2.92 | 2.75 | 2.41 | 2.38 | 2.38 | 2.41 | 2.71 | 2.65 | 2.56 | 2.38 | 2.19 | 2.47 | 2.46 | ok | ЦЭС | 2.21 | 2.96 | 2.71 |  | 12.3576
68 | ПС Ромны | Фидера 10 кВ (все, кроме ф 12) | ОП | до 5 мин | [6 empty] | 2.3484 | 2.3484 | 2.3484 | 2.3484 | села: Ромны, Любимое, Морозовка, Серединное |  |  | 2 | ПС Ромны | Фидера 10 кВ (все) | ОП | села: Ромны, Любимое, Морозовка, Серединное | VII | до 5 мин | 2.3484 | 1.55 | 1.54 | 1.46 | 1.45 | 1.42 | 1.11 | 1.43 | 1.73 | 2.05 | 2.11 | 2.02 | 2.02 | 1.9 | 1.83 | 1.81 | 1.81 | 1.83 | 2.06 | 2.01 | 1.95 | 1.81 | 1.67 | 1.63 | 1.62 |  | ЦЭС | 1.46 | 2.05 | 2.06 |  | 9.3936
69 | ПС Серышево 110 | ВЛ-35 Казанка | ОП | от 5 до 20 мин | [6 empty] | 0.4902 | 0.4902 | 0.4902 | 0.4902 | села: Казанка, Б.Сазанка, Липовка, Воронжа, Ключики |  |  | 2 | ПС Серышево 110 | ВЛ-35 Казанка | ОП | села: Казанка, Б.Сазанка, Липовка, Воронжа, Ключики | VII | до 5 мин | 0.4902 | 0.36 | 0.36 | 0.36 | 0.36 | 0.36 | 0.36 | 0.39 | 0.39 | 0.47 | 0.39 | 0.39 | 0.39 | 0.39 | 0.37 | 0.34 | 0.37 | 0.39 | 0.43 | 0.43 | 0.41 | 0.41 | 0.37 | 0.37 | 0.37 | [6 empty] | 1.9608
70 | ПС Светлая | ВЛ-110 Мехзавод-1 | ОП | от 5 до 20 мин | [7 empty] | 25.08 | 25.08 | 25.08 | рудник Пионер |  |  | 2 | ПС Светлая | ВЛ-110 Мехзавод-1 | ОП | рудник Пионер | VIII | до 5 мин | 25.08 | 15 | 18 | 18 | 18 | 18 | 18 | 18 | 18 | 18 | 17 | 18 | 18 | 15 | 19 | 18 | 19 | 19 | 22 | 19 | 19 | 19 | 19 | 18 | 18 | [6 empty] | 75.24
71 | ПС Возжаевка | Фидера 10 кВ (все кроме ф. 6, 4, 28) | ДД | от 20 до 60 мин | [8 empty] | 1.2996 | 1.2996 | села: Возжаевка, Дубровка, Мостовое, Луговое. |  |  | 2 | ПС Возжаевка | Фидера 10 кВ (все кроме ф. 6, 4) | ДД | села: Возжаевка, Дубровка, Мостовое, Луговое. | IX | от 5 до 20 мин | 1.2996 | 1.07 | 1.06 | 0.99 | 1 | 0.98 | 0.65 | 0.83 | 1 | 1.17 | 1.22 | 1.17 | 1.17 | 1.1 | 1.03 | 1.02 | 1.02 | 1.03 | 1.14 | 1.13 | 1.1 | 1.02 | 0.94 | 1.13 | 1.12 | ok | ЦЭС | 1.01 | 1.19 | 1.16 | замена 28 на 4 | 2.5992
72 | ПС Возжаевка | ВЛ-35 Поздеевка | ДД | от 20 до 60 мин | [8 empty] | 1.6302 | 1.6302 | села Ромненского района |  |  | 2 | ПС Возжаевка | ВЛ-35 Поздеевка | ДД | села Ромненского района | IX | от 5 до 20 мин | 1.6302 | 1.02 | 1.01 | 0.96 | 0.95 | 0.93 | 0.67 | 0.87 | 1.05 | 1.24 | 1.28 | 1.22 | 1.22 | 1.15 | 1.27 | 1.25 | 1.25 | 1.27 | 1.43 | 1.4 | 1.35 | 1.25 | 1.16 | 1.07 | 1.07 |  | ЦЭС | 0.96 | 1.24 | 1.43 |  | 3.2604
73 | ПС Индустрия | Фидера 10 кВ (все кроме ф.4, 10) | ДД | от 20 до 60 мин | [8 empty] | 0.798 | 0.798 | села: Мирное, Амурское, Возжаевка |  |  | 2 | ПС Индустрия | Фидера 10 кВ (все кроме ф.4, 10) | ДД | села: Мирное, Амурское, Возжаевка | IX | от 5 до 20 мин | 0.798 | 0.53 | 0.53 | 0.1 | 0.5 | 0.49 | 0.36 | 0.47 | 0.56 | 0.13 | 0.69 | 0.66 | 0.66 | 0.62 | 0.59 | 0.58 | 0.58 | 0.59 | 0.7 | 0.64 | 0.62 | 0.58 | 0.53 | 0.56 | 0.55 | ok | ЦЭС | 0.5 | 0.67 | 0.66 | ВЛ на фидера | 1.596
74 | ПС Восточная | Фидера 4, 11, 12 | ОВБ | от 20 до 60 мин | [8 empty] | 0.5928 | 0.5928 | Население - Серова- Пролетарская; Октяборьская-пер. Кирпичный. Очистные, Вагоноремонтный завод |  |  | 2 | ПС Восточная | Фидера ( Все кроме ф. 2, 12,16) | ОВБ | Население - Серова- Пролетарская; Октяборьская-пер. Кирпичный. Очистные, Вагоноремонтный завод | IX | от 20 до 60 мин | 0.5928 | 0.72 | 0.63 | 1.7 | 0.36 | 0.27 | 0.27 | 0.36 | 0.54 | 0.49 | 1.1 | 1.2 | 0.91 | 0.91 | 1.6 | 1.5 | 1.5 | 1.1 | 0.52 | 1.1 | 1.1 | 0.72 | 0.91 | 0.91 | 0.72 | [6 empty] | 1.1856
75 | ПС Овсянка | Фидера 10 кВ ( Все кроме ф. 9, 11) | ОВБ | от 20 до 60 мин | [8 empty] | 1.5732 | 1.5732 | п. Овсянка |  |  | 2 | ПС Овсянка | Фидера 10 кВ ( Все кроме ф. 9, 11) | ОВБ | п. Овсянка | IX | от 5 до 20 мин | 1.5732 | 0.972 | 0.94 | 0.92 | 0.87 | 0.94 | 0.93 | 1.01 | 1.22 | 1.3 | 1.26 | 1.28 | 0.94 | 1.16 | 0.95 | 1.04 | 1.7 | 0.53 | 1.38 | 1.42 | 1.6 | 0.82 | 1.04 | 1.14 | 0.76 | [6 empty] | 3.1464
76 | ПС Светлая | Фидер 7 | ОП | до 5 мин | [8 empty] | 0.684 | 0.684 | ООО "Новые технологии", Покровский коледж. |  |  | 2 | ПС Светлая | Фидер 7 | ОП | ООО "Новые технологии", Покровский коледж. | IX | до 5 мин | 0.684 | 0.03 | 0.03 | 0.02 | 0.02 | 0.02 | 0.03 | 0.04 | 0.04 | 0.05 | 0.06 | 0.05 | 0.05 | 0.05 | 0.05 | 0.06 | 0.05 | 0.03 | 0.6 | 0.04 | 0.03 | 0.04 | 0.04 | 0.03 | 0.03 | [6 empty] | 1.368
77 | ПС Архара | Фидер 13 | ОП | от 5 до 20 мин | [9 empty] | 1.6302 | п.Архара – администрация района, прокуратура, РОВД, Банк, казначейство, налоговая инспекция, детсад, школы, котельные, скважина, судебный департамент, военкомат, население |  |  | 2 | ПС Архара | Фидер 13 | ОП | п.Архара – администрация района, прокуратура, РОВД, Банк, казначейство, налоговая инспекция, детсад, школы, котельные, скважина, судебный департамент, военкомат, население | X | до 5 мин | 1.6302 | 0.8 | 0.72 | 0.78 | 0.74 | 0.78 | 0.85 | 1.11 | 1.11 | 1.26 | 1.31 | 1.25 | 1.24 | 1.25 | 1.2 | 1.19 | 1.25 | 1.26 | 1.43 | 1.36 | 1.36 | 1.27 | 1.14 | 1.01 | 0.88 | [6 empty] | 1.6302
78 | ПС Набережная | Фидер 1 | ОП | от 5 до 20 мин | [9 empty] | 1.026 | п. Архара - котельная №6, №9; детсад "Дюймовочка", ПУ-15, Архаринское отделение "Аэронавигации ДВ", МТС, ПЧ №61, ГИБДД, метеостанция, население |  |  | 2 | ПС Набережная | Фидер 1 |  |  |  |  | 1.026 | 18: 0.9
79 | ПС Томь | Фидера 10 кВ: №28, 30 | ДД | от 20 до 60 мин | [9 empty] | 0.684 | Дом престарелых, котельная Дома престарелых, с Низинное, район «Гора», стрельбище |  | САОН | 2 | ПС Томь | Фидера 10 кВ: №28, 30 | ДД | Дом престарелых, котельная Дома престарелых, с Низинное, район «Гора», стрельбище | X | от 5 до 20 мин | 0.684 | 0.32 | 0.32 | 0.3 | 0.3 | 0.29 | 0.33 | 0.42 | 0.51 | 0.6 | 0.62 | 0.59 | 0.59 | 0.56 | 0.53 | 0.53 | 0.53 | 0.53 | 0.6 | 0.59 | 0.57 | 0.53 | 0.49 | 0.34 | 0.33 | ok | ЦЭС | 0.3 | 0.6 | 0.6 |  | 0.684
80 | Стойба | ВЛ-110 Маломыр 1,2 | ДД | от 20 до 60 мин | [9 empty] | 11.6029 | ООО "Маломырский рудник" | [9 empty] | 11.6029 | 18: 10.178
81 | ПС Энергия | ВЛ-35 Базовая 2 | ОП | от 20 до 60 мин | [9 empty] | 13.8054 | Эл.котельная ЗГЭС, население |  |  | 2 | [6 empty] | 13.8054 | 18: 12.11
Итого по восточному району: 223.41 МВт |  |  |  | до 5 мин | 18.6276 | 28.9674 | 40.47 | 40.47 | 40.47 | 42.636 | 44.9844 | 44.9844 | 45.6684 | 45.6684 |  |  | 20.4412 |  | 0 | 0 | 0 | 0 |  | до 5 мин | 0 | [30 empty] | 392.9466 | bar: 18
|  |  |  | от 5 до 20 мин | 0 | 0 | 1.552 | 7.055 | 12.812 | 22.274 | 22.7642 | 47.8442 | 47.8442 | 52.8488 |  |  | 23.6552 |  | 0 | 0 | 0 | 0 |  | от 5 до 20 мин | 0 | [30 empty] | 214.9942 | bar: 18
|  |  |  | от 20 до 60 мин | 0 | 0 | 0 | 17.1342 | 38.5092 | 59.4054 | 79.1958 | 81.7152 | 94.05 | 124.8961 |  |  | 55.9036 |  | 0 | 0 | 0 | 0 |  | от 20 до 60 мин | 0 | [30 empty] | 494.9059 | bar: 18
|  |  |  | всего | 18.6276 | 28.9674 | 42.022 | 64.6592 | 91.7912 | 124.3154 | 146.9444 | 174.5438 | 187.5626 | 223.4133 |  |  | 100 |  | 0 | 0 | 0 | 0 |  | всего | 0 | [30 empty] | 1102.8467 | bar: 18
|  |  |  | всего по ДУ | 3.9786 | 5.8254 | 5.8254 | 5.8254 | 5.8254 | 5.8254 | 5.8254 | 5.8254 | 5.8254 | 5.8254 |  |  |  |  | 0 | 0 | 0 | 0 |  | всего по ДУ | 0 | [30 empty] | 56.4072 | bar: 18
4 | ЗАПАДНЫЙ РАЙОН | [17 empty] | ЗАПАДНЫЙ РАЙОН | 0 | 0 | 0 |  | 0 | 0 | [30 empty] | 0 | bar: 18
1 | ПС Сковородино | ВЛ-110 кВ НПС - 1,2 | ОП | до 5 мин | 12.1866 | 12.1866 | 12.1866 | 12.1866 | 12.1866 | 12.1866 | 12.1866 | 12.1866 | 12.1866 | 12.1866 | нефтеперегонная станция | ЗАПАДНЫЙ РАЙОН |  | 3 | ПС Сковородино | ВЛ-110 кВ НПС - 1,2 | ОП | нефтеперегонная станция | I | до 5 мин | 12.1866 | 11.51 | 11.39 | 10.82 | 10.71 | 10.52 | 5.3 | 6.84 | 8.24 | 9.77 | 10.05 | 9.64 | 9.64 | 9.07 | 9.52 | 9.37 | 9.37 | 9.52 | 10.69 | 10.44 | 10.1 | 9.37 | 8.64 | 12.12 | 12.03 |  | 1 | 10.82 | 9.77 | 10.69 |  | 121.866
2 | ПС Тында | Фидер 2 | ОП | от 5 до 20 мин |  | 1.9836 | 1.9836 | 1.9836 | 1.9836 | 1.9836 | 1.9836 | 1.9836 | 1.9836 | 1.9836 | сортировочная ж/д |  |  | 3 | ПС Тында | Фидер 2 | ОП | сортировочная ж/д | II | до 5 мин | 1.9836 | 0.69 | 0.66 | 0.67 | 0.69 | 0.7 | 0.7 | 0.77 | 0.87 | 1.04 | 1.1 | 1.11 | 1.07 | 1.1 | 1.2 | 1.11 | 1.09 | 0.97 | 1.74 | 0.99 | 0.97 | 0.97 | 0.99 | 0.97 | 0.77 | [6 empty] | 17.8524
3 | ПС Хорогочи | ВЛ-35 Уркима | ОП | от 20 до 60 мин | [8 empty] | 0.5472 | 0.5472 | Прииск "Уркима" |  |  | 3 | ПС Хорогочи | ВЛ-35 Уркима | ОП | Прииск "Уркима" | II | до 5 мин | 0.5472 | 0.12 | 0.12 | 0.11 | 0.12 | 0.12 | 0.13 | 0.12 | 0.13 | 0.12 | 0.13 | 0.12 | 0.13 | 0.13 | 0.12 | 0.12 | 0.11 | 0.12 | 0.48 | 0.13 | 0.14 | 0.13 | 0.13 | 0.13 | 0.13 | [6 empty] | 1.0944
4 | ПС Юктали | Фидер 11, 14 | ОП | от 5 до 20 мин |  | 2.0292 | 2.0292 | 2.0292 | 2.0292 | 2.0292 | 2.0292 | 2.0292 | 2.0292 | 2.0292 | ДВЖД |  |  | 3 | ПС Юктали | Фидер 11, 14 | ОП | ДВЖД | II | до 5 мин | 2.0292 | 0.8 | 0.75 | 0.74 | 0.76 | 0.81 | 0.87 | 0.97 | 0.94 | 1.05 | 1.14 | 1.08 | 0.86 | 0.94 | 0.96 | 0.91 | 0.94 | 0.92 | 1.78 | 1.03 | 1.07 | 1.11 | 1.11 | 1.06 | 1 | [6 empty] | 18.2628
5 | ПС Тында | ВЛ-35 Бестужево 1,2 | ОП | от 5 до 20 мин |  |  | 2.2116 | 2.2116 | 2.2116 | 2.2116 | 2.2116 | 2.2116 | 2.2116 | 2.2116 | ДВЖД |  |  | 3 | ПС Тында | ВЛ-35 Бестужево 1,2 | ОП | ДВЖД | III | до 5 мин | 2.2116 | 1.25 | 1.2 | 1.15 | 1.2 | 1.2 | 1.3 | 1.45 | 1.45 | 1.3 | 1.25 | 1.15 | 1.15 | 1.05 | 1.1 | 1.15 | 1.2 | 1.2 | 1.94 | 1.3 | 1.25 | 1.25 | 1.25 | 1.3 | 1.2 | [6 empty] | 17.6928
6 | ПС Юктали | Фидер 19 | ОП | от 5 до 20 мин |  |  | 0.171 | 0.171 | 0.171 | 0.171 | 0.171 | 0.171 | 0.171 | 0.171 | население |  |  | 3 | ПС Юктали | Фидер 19 | ОП | население | III | до 5 мин | 0.171 | 0.12 | 0.1 | 0.1 | 0.1 | 0.11 | 0.12 | 0.12 | 0.12 | 0.14 | 0.14 | 0.14 | 0.13 | 0.11 | 0.12 | 0.1 | 0.1 | 0.13 | 0.15 | 0.15 | 0.16 | 0.14 | 0.14 | 0.13 | 0.13 | [6 empty] | 1.368
7 | ПС Юктали | Фидер 17 | ОП | от 5 до 20 мин |  |  | 0.1482 | 0.1482 | 0.1482 | 0.1482 | 0.1482 | 0.1482 | 0.1482 | 0.1482 | население |  |  | 3 | ПС Юктали | Фидер 17 | ОП | население | III | до 5 мин | 0.1482 | 0.06 | 0.06 | 0.06 | 0.06 | 0.06 | 0.06 | 0.06 | 0.06 | 0.06 | 0.06 | 0.06 | 0.06 | 0.06 | 0.06 | 0.06 | 0.06 | 0.06 | 0.13 | 0.07 | 0.07 | 0.07 | 0.07 | 0.07 | 0.07 | [6 empty] | 1.1856
8 | ПС Эльга | Фидер 14 | ОП | от 20 до 60 мин | [6 empty] | 0.399 | 0.399 | 0.399 | 0.399 | Население г. Тында |  |  | 3 | ПС Эльга | Фидер 14 | ОП | Население г. Тында | III | от 5 до 20 мин | 0.399 | 0.3 | 0.3 | 0.27 | 0.3 | 0.39 | 0.24 | 0.33 | 0.3 | 0.36 | 0.3 | 0.33 | 0.33 | 0.27 | 0.3 | 0.33 | 0.33 | 0.36 | 0.35 | 0.39 | 0.54 | 0.24 | 0.3 | 0.42 | 0.24 | [6 empty] | 1.596
9 | ПС Хорогочи | Фидер 21 | ОП | от 20 до 60 мин | [5 empty] | 0.2394 | 0.2394 | 0.2394 | 0.2394 | 0.2394 | ДВЖД |  |  | 3 | ПС Хорогочи | Фидер 21 | ОП | ДВЖД | IV | до 5 мин | 0.2394 | 0.06 | 0.06 | 0.06 | 0.06 | 0.06 | 0.06 | 0.06 | 0.06 | 0.06 | 0.06 | 0.06 | 0.06 | 0.06 | 0.06 | 0.03 | 0.06 | 0.06 | 0.21 | 0.06 | 0.06 | 0.06 | 0.06 | 0.06 | 0.06 | [6 empty] | 1.197
10 | ПС Хорогочи | ВЛ-35 Глухари 1,2 | ОП | от 20 до 60 мин | [5 empty] | 1.0602 | 1.0602 | 1.0602 | 1.0602 | 1.0602 | ДВЖД |  |  | 3 | ПС Хорогочи | ВЛ-35 Глухари 1,2 | ОП | ДВЖД | IV | до 5 мин | 1.0602 | 0.44 | 0.4 | 0.37 | 0.39 | 0.33 | 0.39 | 0.39 | 0.41 | 0.44 | 0.47 | 0.45 | 0.41 | 0.39 | 0.4 | 0.39 | 0.41 | 0.39 | 0.93 | 0.44 | 0.44 | 0.42 | 0.42 | 0.41 | 0.39 | [6 empty] | 5.301
11 | ПС Лопча | ВЛ-35 МПС-1,2 | ОП | от 20 до 60 мин | [5 empty] | 1.5276 | 1.5276 | 1.5276 | 1.5276 | 1.5276 | ДВЖД |  |  | 3 | ПС Лопча | ВЛ-35 МПС-1,2 | ОП | ДВЖД | IV | до 5 мин | 1.5276 | 0.83 | 0.82 | 0.84 | 0.82 | 0.83 | 0.84 | 0.88 | 0.89 | 0.89 | 0.89 | 0.9 | 0.87 | 0.85 | 0.83 | 0.85 | 0.89 | 0.88 | 1.34 | 0.89 | 0.88 | 0.88 | 0.85 | 0.87 | 0.85 | [6 empty] | 7.638
12 | ПС Сковородино | Фидер 5 | ОП | от 5 до 20 мин |  |  | 0.9006 | 0.9006 | 0.9006 | 0.9006 | 0.9006 | 0.9006 | 0.9006 | 0.9006 | п. "5 киломметр" |  |  | 3 | ПС Сковородино | Фидер 5 | ОП | п. "5 киломметр" | IV | до 5 мин | 0.9006 | 0.69 | 0.71 | 0.7 | 0.71 | 0.63 | 0.74 | 0.57 | 0.64 | 0.71 | 0.69 | 0.71 | 0.7 | 0.69 | 0.69 | 0.69 | 0.76 | 0.74 | 0.79 | 0.86 | 0.89 | 0.81 | 0.86 | 0.74 | 0.79 | [6 empty] | 7.2048
13 | ПС Бам | Фидера 10 кВ | ОП | от 20 до 60 мин | [7 empty] | 0.6612 | 0.6612 | 0.6612 | население п. Бам, котельная, школа, больница |  |  | 3 | ПС Бам | Фидера 10 кВ | ОП | население п. Бам, котельная, школа, больница | IV | до 5 мин | 0.6612 | 0.54 | 0.6 | 0.54 | 0.59 | 0.53 | 0.5 | 0.8 | 0.47 | 0.62 | 0.65 | 0.65 | 0.7 | 0.52 | 0.66 | 0.64 | 0.52 | 0.64 | 0.58 | 0.82 | 0.7 | 0.64 | 0.69 | 0.58 | 0.7 | [6 empty] | 1.9836
14 | ПС Тында | Фидер 22 | ОП | от 5 до 20 мин |  |  |  | 2.1546 | 2.1546 | 2.1546 | 2.1546 | 2.1546 | 2.1546 | 2.1546 | население |  |  | 3 | ПС Тында | Фидер 22 | ОП | население | IV | до 5 мин | 2.1546 | 1.93 | 1.96 | 1.94 | 1.93 | 1.93 | 1.93 | 1.9 | 1.9 | 1.94 | 1.91 | 1.1 | 0.77 | 1.91 | 1.9 | 1.3 | 1.87 | 1.89 | 1.89 | 1.91 | 1.91 | 1.99 | 1.96 | 1.87 | 1.93 | [6 empty] | 15.0822
15 | ПС Сковородино | ВЛ-35 кВ Невер | ОП | от 5 до 20 мин | [5 empty] | 3.7164 | 3.7164 | 3.7164 | 3.7164 | 3.7164 | население п. Невер, прииск Соловьевский |  |  | 3 | ПС Сковородино | ВЛ-35 кВ Невер | ОП | население п. Невер, прииск Соловьевский | V | до 5 мин | 3.7164 | 2.615 | 2.4 | 2.4 | 2.5 | 3.15 | 3.05 | 3.2 | 3 | 2.9 | 3.015 | 3.015 | 3.05 | 3.01 | 3.045 | 2.9 | 2.95 | 2.9 | 3.26 | 3.1 | 3.1 | 3.015 | 2.9 | 2.85 | 2.69 | [6 empty] | 18.582
16 | ПС Джалинда | Фидера 10 кВ ( Все кроме ф. 3) | ДД | от 20 до 60 мин | [6 empty] | 0.9576 | 0.9576 | 0.9576 | 0.9576 | население п. Джалинда |  |  | 3 | ПС Джалинда | Фидера 10 кВ ( Все кроме ф. 3) | ОП | население п. Джалинда | II | до 5 мин | 0.9576 | 0.43 | 0.415 | 0.42 | 0.405 | 0.41 | 0.435 | 0.455 | 0.475 | 0.495 | 0.5 | 0.485 | 0.47 | 0.46 | 0.445 | 0.425 | 0.44 | 0.47 | 0.84 | 0.54 | 0.51 | 0.48 | 0.48 | 0.47 | 0.44 | ok |  |  |  |  | Замена ВЛ 35 кВ | 3.8304
17 | ПС Строительная | Фидера 10 кВ (все кроме 1, 12, 20) | ДД | от 20 до 60 мин | [7 empty] | 1.0374 | 1.0374 | 1.0374 | Котельная, ЛПК,население |  |  | 3 | ПС Строительная | Фидера 10 кВ (все кроме 1, 12, 20) | ДД | Котельная, ЛПК,население | VI | от 5 до 20 мин | 1.0374 | 1.14 | 1.3 | 0.94 | 1.15 | 0.97 | 1.62 | 1.37 | 1.24 | 1.83 | 1.24 | 1.09 | 2.15 | 1.39 | 1.02 | 1.45 | 1.46 | 1.56 | 0.91 | 1.37 | 1.33 | 1.24 | 0.46 | 2.11 | 1.01 | ok |  |  |  | нагрузка 0,91 | ввел исключения | 3.1122
18 | ПС Магдагачи | Фидер 4 | ОП | от 20 до 60 мин | [6 empty] | 1.8582 | 1.8582 | 1.8582 | 1.8582 | Население |  |  | 3 | ПС Магдагачи | Фидер 4 | ОП | Население | VI | от 5 до 20 мин | 1.8582 | 1.1 | 1.01 | 1.03 | 1.09 | 1.04 | 1.14 | 1.43 | 1.51 | 1.57 | 1.57 | 1.59 | 1.54 | 1.34 | 1.3 | 1.33 | 2.39 | 1.46 | 1.63 | 1.63 | 1.56 | 1.54 | 1.43 | 1.27 | 1.29 | [6 empty] | 7.4328
19 | ПС Котельная | Фидер 1, 2, 3 | ОП | от 20 до 60 мин | [5 empty] | 5.9964 | 5.9964 | 5.9964 | 5.9964 | 5.9964 | ДВЖД |  |  | 3 | ПС Тында | ВЛ-35 Опорная 1,2 | ОП | ДВЖД | VII | до 5 мин | 5.9964 | 6.5 | 6.5 | 6.5 | 6 | 6.5 | 6 | 6 | 6.75 | 7.1 | 7.2 | 6.69 | 6.4 | 6.5 | 6.25 | 6.2 | 6.2 | 6.15 | 5.26 | 6.7 | 6.6 | 6.5 | 6.65 | 6.45 | 7.75 | [6 empty] | 29.982
20 | ПС Тутаул | Фидер 18 | ОП | от 20 до 60 мин | [7 empty] | 0.8094 | 0.8094 | 0.8094 | ж/д Эл.станция |  |  | 3 | ПС Тутаул | Фидер 18 | ОП | ж/д Эл.станция | VIII | до 5 мин | 0.8094 | 0.09 | 0.09 | 0.09 | 0.09 | 0.09 | 0.09 | 0.09 | 0.09 | 0.08 | 0.08 | 0.08 | 0.09 | 0.1 | 0.09 | 0.08 | 0.1 | 0.09 | 0.71 | 0.11 | 0.09 | 0.09 | 0.09 | 0.09 | 0.09 | [6 empty] | 2.4282
21 | ПС Сковородино | ВЛ-110 кВ Березитовый | ОП | от 20 до 60 мин | [8 empty] | 7.8432 | 7.8432 | Прииск "Березитовый" |  |  | 3 | ПС Сковородино | ВЛ-110 кВ Березитовый | ОП | Прииск "Березитовый" | IX | до 5 мин | 7.8432 | 10.25 | 10.0167 | 9.1833 | 9.1167 | 9.7 | 9.7333 | 9.35 | 7.9833 | 5.25 | 5.1833 | 4.5667 | 4.3 | 6.6667 | 7.85 | 7.6833 | 8.6 | 7.7667 | 6.88 | 6.8833 | 6.0333 | 5.0333 | 5.35 | 4.95 | 4.7833 | [6 empty] | 15.6864
22 | ПС Сковородино | Фидер 15 | ОП | от 20 до 60 мин | [9 empty] | 0.5301 | в/ч, казарма, котельная |  |  | 3 | ПС Сковородино | Фидер 15 | ОП | в/ч, казарма, котельная | X | до 5 мин | 0.5301 | 0.14 | 0.129 | 0.143 | 0.143 | 0.143 | 0.143 | 0.143 | 0.143 | 0.214 | 0.214 | 0.214 | 0.2 | 0.185 | 0.171 | 0.171 | 0.214 | 0.2 | 0.465 | 0.214 | 0.214 | 0.186 | 0.171 | 0.143 | 0.171 | [6 empty] | 0.5301
23 | ПС Эльга | Фидер 13 | ОП | от 20 до 60 мин | [9 empty] | 1.5903 | Население г. Тында |  |  | 3 | ПС Эльга | Фидер 13 | ОП | Население г. Тында | X | от 5 до 20 мин | 1.5903 | 1.04 | 1.04 | 0.88 | 1.04 | 1.44 | 0.78 | 1.04 | 1.04 | 1.76 | 1.04 | 1.04 | 1.28 | 1.04 | 1.12 | 1.2 | 0.96 | 1.2 | 1.395 | 1.04 | 1.2 | 0.88 | 1.04 | 1.28 | 0.96 | [6 empty] | 1.5903
24 | ПС Хани | Фидер 28 | ОП | от 20 до 60 мин | [9 empty] | 0.9918 | ж/д Эл.станция |  |  | 3 | ПС Хани | Фидер 28 | ОП | ж/д Эл.станция | X | до 5 мин | 0.9918 | 0.41 | 0.4 | 0.39 | 0.4 | 0.4 | 0.42 | 0.41 | 0.42 | 0.43 | 0.44 | 0.41 | 0.4 | 0.4 | 0.4 | 0.38 | 0.38 | 0.37 | 0.87 | 0.48 | 0.46 | 0.49 | 0.46 | 0.42 | 0.42 | [6 empty] | 0.9918
25 | ПС Хорогочи | Фидер 11 | ОП | от 20 до 60 мин | [9 empty] | 0.399 | ж/д Эл.станция |  |  | 3 | ПС Хорогочи | Фидер 11 | ОП | ж/д Эл.станция | X | до 5 мин | 0.399 | 0.11 | 0.11 | 0.11 | 0.11 | 0.11 | 0.11 | 0.11 | 0.11 | 0.11 | 0.09 | 0.09 | 0.09 | 0.09 | 0.09 | 0.09 | 0.09 | 0.09 | 0.35 | 0.09 | 0.09 | 0.09 | 0.09 | 0.09 | 0.09 | [6 empty] | 0.399
Итого по западному энергорайону: 51.95 МВт |  |  |  | до 5 мин | 12.1866 | 12.1866 | 12.1866 | 12.1866 | 12.1866 | 12.1866 | 12.1866 | 12.1866 | 12.1866 | 12.1866 |  |  | 23.4584 |  |  |  |  | 0
|  |  |  | от 5 до 20 мин | 0 | 4.0128 | 7.4442 | 9.5988 | 9.5988 | 13.3152 | 13.3152 | 13.3152 | 13.3152 | 13.3152 |  |  | 25.6309 |  |  |  |  | 0
|  |  |  | от 20 до 60 мин | 0 | 0 | 0 | 0 | 0 | 8.8236 | 12.0384 | 14.5464 | 22.9368 | 26.448 |  |  | 50.9107 |  |  |  |  | 0
|  |  |  | всего | 12.1866 | 16.1994 | 19.6308 | 21.7854 | 21.7854 | 34.3254 | 37.5402 | 40.0482 | 48.4386 | 51.9498 |  |  | 100 |  |  |  |  | 0
|  |  |  | всего по ДУ | 0 | 0 | 0 | 0 | 0 | 0 | 0 | 0 | 0 | 0 | [7 empty] | 0
Итого по филиалу ОАО «ДРСК» - «Амурские электрические сети»: 275.36 МВт |  |  |  | до 5 мин | 30.8142 | 41.154 | 52.6566 | 52.6566 | 52.6566 | 54.8226 | 57.171 | 57.171 | 57.855 | 57.855 | [7 empty] | 0
|  |  |  | от 5 до 20 мин | 0 | 4.0128 | 8.9962 | 16.6538 | 22.4108 | 35.5892 | 36.0794 | 61.1594 | 61.1594 | 66.164 | [7 empty] | 0
|  |  |  | от 20 до 60 мин | 0 | 0 | 0 | 17.1342 | 38.5092 | 68.229 | 91.2342 | 96.2616 | 116.9868 | 151.3441 | [7 empty] | 0
|  |  |  | всего | 30.8142 | 45.1668 | 61.6528 | 86.4446 | 113.5766 | 158.6408 | 184.4846 | 214.592 | 236.0012 | 275.3631 | [7 empty] | 0
|  |  |  | всего по ДУ | 3.9786 | 5.8254 | 5.8254 | 5.8254 | 5.8254 | 5.8254 | 5.8254 | 5.8254 | 5.8254 | 5.8254 | [7 empty] | 0

## Лист1 (hidden)
Ограничение | (Все)
Сумма по полю Расчетная нагрузка |  | Очередь отключения
Район | Время отключения | I | II | III | IV | V | VI | VII | VIII | IX | X | (пусто) | Общий итог
1 | до 5 мин | 10.3615 | 2.7715 | 6.4055 |  | 2.461 |  |  |  | 5.428 | 2.369 |  | 29.7965
| от 5 до 20 мин |  |  | 1.2535 | 4.462 | 3.1855 | 1.6905 | [5 empty] | 10.5915
| от 20 до 60 мин |  |  |  | 3.1625 | 3.2545 | 8.7515 | 13.5585 | 2.5645 | 8.1535 | 4.7955 |  | 44.2405
| (пусто) | [10 empty] | 1.173 | 1.173
1 Итог |  | 10.3615 | 2.7715 | 7.659 | 7.6245 | 8.901 | 10.442 | 13.5585 | 2.5645 | 13.5815 | 7.1645 | 1.173 | 85.8015
2 | до 5 мин | 10.7985 | 8.717 | 5.6925 | 2.2162 | 0.161 | 5.1532 | 2.9095 | 25.3 | 0.69 | 1.6445 |  | 63.2824
| от 5 до 20 мин |  |  |  | 13.9955 | 16.629 | 5.106 |  |  | 5.382 | 0.69 |  | 41.8025
| от 20 до 60 мин |  |  |  | 0.92 | 1.38 | 1.426 | 6.2215 |  | 1.955 |  |  | 11.9025
| (пусто) | [10 empty] | 22.0639 | 22.0639
2 Итог |  | 10.7985 | 8.717 | 5.6925 | 17.1317 | 18.17 | 11.6852 | 9.131 | 25.3 | 8.027 | 2.3345 | 22.0639 | 139.0513 | #REF!
3 | до 5 мин | 12.1866 | 3.5044 | 4.7702 | 6.229 | 3.9889 |  | 8.509 | 0.1254 | 7.6 | 0.99408 |  | 47.9075
| от 5 до 20 мин |  |  | 0.342 |  | 3.6195 | 7.2595 |  |  |  | 1.4592 |  | 12.6802
3 Итог |  | 12.1866 | 3.5044 | 5.1122 | 6.229 | 7.6084 | 7.2595 | 8.509 | 0.1254 | 7.6 | 2.4533 |  | 60.5877

## приложение2 (hidden)
Приложение 2
1
Время, час |  | I | II | III | IV | IX | V | VI | VII | VIII | X
1 | до 5 мин | 26.63 | 12.468 | 13.0823 | 6.3537 | 14.45 | 8.582 | 5.34 | 9.49 | 15.103 | 6.098
| от 5 до 20 мин |  |  | 1.16 | 12.12 | 3.592 | 16.042 | 9.341 |  | 0.56 | 1.36
| от 20 до 60 мин |  |  |  | 2.48 | 4.86 | 2.95 | 6.37 | 11.78 | 2.19 | 2.2
| Всего | 26.63 | 12.468 | 14.2423 | 20.9537 | 22.902 | 27.574 | 21.051 | 21.27 | 17.853 | 9.658
2
Время, час |  | I | II | III | IV | IX | V | VI | VII | VIII | X
2 | до 5 мин | 26.23 | 12.156 | 12.6803 | 6.4544 | 14.1767 | 8.257 | 5.33 | 9.69 | 18.103 | 5.953
| от 5 до 20 мин |  |  | 1.15 | 11.87 | 3.54 | 17.447 | 9.439 |  | 0.56 | 1.36
| от 20 до 60 мин |  |  |  | 2.46 | 4.73 | 2.92 | 6.25 | 10.86 | 2.18 | 2.18
| Всего | 26.23 | 12.156 | 13.8303 | 20.7844 | 22.4467 | 28.624 | 21.019 | 20.55 | 20.843 | 9.493
3
Время, час |  | I | II | III | IV | IX | V | VI | VII | VIII | X
3 | до 5 мин | 25.22 | 11.954 | 12.4891 | 6.3224 | 13.1233 | 8.315 | 5.21 | 9.436 | 18.103 | 5.89
| от 5 до 20 мин |  |  | 1.08 | 11.66 | 3.39 | 16.127 | 8.629 |  | 0.48 | 1.18
| от 20 до 60 мин |  |  |  | 2.33 | 4.25 | 2.77 | 5.97 | 11.54 | 2.16 | 2.07
| Всего | 25.22 | 11.954 | 13.5691 | 20.3124 | 20.7633 | 27.212 | 19.809 | 20.976 | 20.743 | 9.14
4
Время, час |  | I | II | III | IV | IX | V | VI | VII | VIII | X
4 | до 5 мин | 25.19 | 11.949 | 12.3407 | 6.3834 | 13.0167 | 8.486 | 5.22 | 8.962 | 18.103 | 5.818
| от 5 до 20 мин |  |  | 1.1 | 11.65 | 3.32 | 16.368 | 8.969 |  | 0.48 | 1.34
| от 20 до 60 мин |  |  |  | 2.31 | 4.21 | 2.75 | 5.96 | 11.48 | 2.13 | 2.05
| Всего | 25.19 | 11.949 | 13.4407 | 20.3434 | 20.5467 | 27.604 | 20.149 | 20.442 | 20.713 | 9.208
5
Время, час |  | I | II | III | IV | IX | V | VI | VII | VIII | X
5 | до 5 мин | 25 | 12.075 | 12.7156 | 6.1464 | 13.53 | 9.284 | 5.24 | 9.528 | 18.103 | 5.769
| от 5 до 20 мин |  |  | 1.18 | 11.63 | 3.34 | 16.071 | 8.824 |  | 0.8 | 1.73
| от 20 до 60 мин |  |  |  | 2.27 | 4.05 | 2.71 | 5.87 | 11.51 | 2.2 | 2.01
| Всего | 25 | 12.075 | 13.8956 | 20.0464 | 20.92 | 28.065 | 19.934 | 21.038 | 21.103 | 9.509
6
Время, час |  | I | II | III | IV | IX | V | VI | VII | VIII | X
6 | до 5 мин | 16.53 | 11.384 | 11.1194 | 6.4464 | 12.1533 | 9.375 | 5.33 | 8.777 | 18.103 | 5.324
| от 5 до 20 мин |  |  | 0.82 | 10.73 | 2.61 | 12.726 | 8.889 |  | 0.4 | 1.11
| от 20 до 60 мин |  |  |  | 1.84 | 3.19 | 2.14 | 4.17 | 10.1 | 2.05 | 2.05
| Всего | 16.53 | 11.384 | 11.9394 | 19.0164 | 17.9533 | 24.241 | 18.389 | 18.877 | 20.553 | 8.484
7
Время, час |  | I | II | III | IV | IX | V | VI | VII | VIII | X
7 | до 5 мин | 20.27 | 12.671 | 12.4516 | 6.4844 | 12.47 | 9.693 | 5.63 | 8.875 | 18.103 | 6.299
| от 5 до 20 мин |  |  | 1.08 | 11.68 | 3.18 | 15.01 | 9.651 |  | 0.56 | 1.46
| от 20 до 60 мин |  |  |  | 2.37 | 4.12 | 2.75 | 5.11 | 12.25 | 2.44 | 2.65
| Всего | 20.27 | 12.671 | 13.5316 | 20.5344 | 19.77 | 27.453 | 20.391 | 21.125 | 21.103 | 10.409
8
Время, час |  | I | II | III | IV | IX | V | VI | VII | VIII | X
8 | до 5 мин | 23.08 | 13.512 | 13.4841 | 6.707 | 11.7333 | 9.697 | 5.83 | 10.057 | 18.097 | 6.724
| от 5 до 20 мин |  |  | 1.2 | 12.77 | 3.83 | 16.982 | 10.565 |  | 0.48 | 1.55
| от 20 до 60 мин |  |  |  | 2.87 | 5.08 | 3.22 | 6.05 | 12.82 | 2.61 | 3.19
| Всего | 23.08 | 13.512 | 14.6841 | 22.347 | 20.6433 | 29.899 | 22.445 | 22.877 | 21.187 | 11.464
9
Время, час |  | I | II | III | IV | IX | V | VI | VII | VIII | X
9 | до 5 мин | 26.31 | 14.256 | 14.2884 | 7.0783 | 9.7 | 9.599 | 6.08 | 10.869 | 18.093 | 7.619
| от 5 до 20 мин |  |  | 1.43 | 13.47 | 4.4 | 19.575 | 12.116 |  | 0.88 | 2.36
| от 20 до 60 мин |  |  |  | 3.4 | 6.48 | 3.65 | 6.93 | 15.63 | 2.98 | 3.78
| Всего | 26.31 | 14.256 | 15.7184 | 23.9483 | 20.58 | 32.824 | 25.126 | 26.499 | 21.953 | 13.759
10
Время, час |  | I | II | III | IV | IX | V | VI | VII | VIII | X
10 | до 5 мин | 26.67 | 14.282 | 14.3367 | 7.1349 | 9.7733 | 9.934 | 5.74 | 10.966 | 17.093 | 7.648
| от 5 до 20 мин |  |  | 1.4 | 13.51 | 4.45 | 19.291 | 11.553 |  | 0.56 | 1.66
| от 20 до 60 мин |  |  |  | 3.5 | 6.64 | 3.76 | 7.13 | 16.02 | 2.86 | 3.89
| Всего | 26.67 | 14.282 | 15.7367 | 24.1449 | 20.8633 | 32.985 | 24.423 | 26.986 | 20.513 | 13.198
11
Время, час |  | I | II | III | IV | IX | V | VI | VII | VIII | X
11 | до 5 мин | 25.79 | 13.804 | 13.8404 | 6.135 | 8.9567 | 9.438 | 5.69 | 10.271 | 18.092 | 7.482
| от 5 до 20 мин |  |  | 1.39 | 13.18 | 4.33 | 19.147 | 11.361 |  | 0.48 | 1.63
| от 20 до 60 мин |  |  |  | 3.35 | 6.51 | 3.57 | 6.93 | 15.45 | 2.8 | 3.73
| Всего | 25.79 | 13.804 | 15.2304 | 22.665 | 19.7967 | 32.155 | 23.981 | 25.721 | 21.372 | 12.842
12
Время, час |  | I | II | III | IV | IX | V | VI | VII | VIII | X
12 | до 5 мин | 25.28 | 13.377 | 13.7201 | 5.72 | 8.69 | 9.506 | 5.52 | 9.956 | 18.103 | 7.351
| от 5 до 20 мин |  |  | 1.39 | 12.86 | 3.99 | 20.007 | 12.564 |  | 0.64 | 1.87
| от 20 до 60 мин |  |  |  | 3.35 | 6.22 | 3.73 | 6.86 | 15.23 | 2.69 | 3.73
| Всего | 25.28 | 13.377 | 15.1101 | 21.93 | 18.9 | 33.243 | 24.944 | 25.186 | 21.433 | 12.951
13
Время, час |  | I | II | III | IV | IX | V | VI | VII | VIII | X
13 | до 5 мин | 24.25 | 13.022 | 12.689 | 6.8456 | 10.8067 | 9.459 | 5.4 | 9.933 | 15.118 | 7.183
| от 5 до 20 мин |  |  | 1.26 | 12.2 | 4.03 | 18.485 | 10.838 |  | 0.56 | 1.6
| от 20 до 60 мин |  |  |  | 3.15 | 5.9 | 3.56 | 6.56 | 13.87 | 2.66 | 3.51
| Всего | 24.25 | 13.022 | 13.949 | 22.1956 | 20.7367 | 31.504 | 22.798 | 23.803 | 18.338 | 12.293
14
Время, час |  | I | II | III | IV | IX | V | VI | VII | VIII | X
14 | до 5 мин | 24.46 | 13.303 | 12.8809 | 6.9943 | 12.1 | 9.43 | 5.27 | 9.65 | 19.103 | 7.756
| от 5 до 20 мин |  |  | 1.27 | 12.51 | 3.84 | 16.967 | 10.332 |  | 0.56 | 1.65
| от 20 до 60 мин |  |  |  | 2.74 | 6.63 | 3.23 | 7.74 | 13.87 | 2.54 | 3.71
| Всего | 24.46 | 13.303 | 14.1509 | 22.2443 | 22.57 | 29.627 | 23.342 | 23.52 | 22.203 | 13.116
15
Время, час |  | I | II | III | IV | IX | V | VI | VII | VIII | X
15 | до 5 мин | 24.41 | 12.994 | 12.7221 | 6.07 | 11.8833 | 9.229 | 5.23 | 9.301 | 18.093 | 7.634
| от 5 до 20 мин |  |  | 1.29 | 12.51 | 3.89 | 16.41 | 10.748 |  | 0.56 | 1.73
| от 20 до 60 мин |  |  |  | 2.7 | 6.45 | 3.18 | 7.61 | 13.63 | 2.51 | 3.65
| Всего | 24.41 | 12.994 | 14.0121 | 21.28 | 22.2233 | 28.819 | 23.588 | 22.931 | 21.163 | 13.014
16
Время, час |  | I | II | III | IV | IX | V | VI | VII | VIII | X
16 | до 5 мин | 24.48 | 13.286 | 13.1704 | 7.0679 | 12.79 | 9.488 | 5.09 | 9.57 | 19.118 | 7.761
| от 5 до 20 мин |  |  | 1.29 | 12.59 | 4.55 | 17.259 | 10.659 |  | 0.56 | 1.49
| от 20 до 60 мин |  |  |  | 2.7 | 6.45 | 3.42 | 7.69 | 13.77 | 2.61 | 3.65
| Всего | 24.48 | 13.286 | 14.4604 | 22.3579 | 23.79 | 30.167 | 23.439 | 23.34 | 22.288 | 12.901
17
Время, час |  | I | II | III | IV | IX | V | VI | VII | VIII | X
17 | до 5 мин | 25.05 | 13.131 | 13.4321 | 7.026 | 11.9967 | 9.243 | 5.31 | 9.392 | 19.097 | 7.836
| от 5 до 20 мин |  |  | 1.33 | 12.88 | 3.42 | 17.323 | 10.903 |  | 0.56 | 1.73
| от 20 до 60 мин |  |  |  | 2.74 | 6.13 | 3.23 | 7.79 | 14.13 | 2.59 | 3.71
| Всего | 25.05 | 13.131 | 14.7621 | 22.646 | 21.5467 | 29.796 | 24.003 | 23.522 | 22.247 | 13.276
18
Время, час |  | I | II | III | IV | IX | V | VI | VII | VIII | X
18 | до 5 мин | 27.68 | 14.284 | 14.4759 | 7.1711 | 11.4267 | 9.719 | 5.73 | 9.954 | 19.11 | 8.542
| от 5 до 20 мин |  |  | 1.39 | 14.38 | 4.63 | 19.675 | 11.868 |  | 0.64 | 1.88
| от 20 до 60 мин |  |  |  | 3.08 | 6.75 | 4.01 | 8.62 | 15.57 | 2.88 | 4.17
| Всего | 27.68 | 14.284 | 15.8659 | 24.6311 | 22.8067 | 33.404 | 26.218 | 25.524 | 22.63 | 14.592
19
Время, час |  | I | II | III | IV | IX | V | VI | VII | VIII | X
19 | до 5 мин | 27.29 | 14.264 | 14.5553 | 7.4836 | 11.5333 | 9.945 | 5.72 | 10.254 | 19.125 | 8.383
| от 5 до 20 мин |  |  | 1.45 | 14.15 | 4.59 | 19.325 | 11.301 |  | 0.56 | 1.63
| от 20 до 60 мин |  |  |  | 3 | 6.61 | 3.71 | 8.61 | 15.37 | 2.85 | 4.07
| Всего | 27.29 | 14.264 | 16.0053 | 24.6336 | 22.7333 | 32.98 | 25.631 | 25.624 | 22.535 | 14.083
20
Время, час |  | I | II | III | IV | IX | V | VI | VII | VIII | X
20 | до 5 мин | 26.78 | 13.931 | 14.4674 | 7.4409 | 10.5233 | 9.815 | 5.77 | 10.057 | 19.1 | 6.517
| от 5 до 20 мин |  |  | 1.57 | 13.93 | 4.67 | 19.064 | 10.765 |  | 0.64 | 1.77
| от 20 до 60 мин |  |  |  | 2.91 | 6.44 | 3.85 | 8.32 | 14.94 | 2.83 | 3.94
| Всего | 26.78 | 13.931 | 16.0374 | 24.2809 | 21.6333 | 32.729 | 24.855 | 24.997 | 22.57 | 12.227
21
Время, час |  | I | II | III | IV | IX | V | VI | VII | VIII | X
21 | до 5 мин | 25.01 | 13.671 | 13.5294 | 7.2513 | 9.2133 | 9.485 | 5.61 | 9.8 | 19.097 | 7.846
| от 5 до 20 мин |  |  | 1.2 | 13.46 | 3.67 | 17.329 | 10.175 |  | 0.4 | 1.41
| от 20 до 60 мин |  |  |  | 2.7 | 5.67 | 3.42 | 7.87 | 14.11 | 2.72 | 3.65
| Всего | 25.01 | 13.671 | 14.7294 | 23.4113 | 18.5533 | 30.234 | 23.655 | 23.91 | 22.217 | 12.906
22
Время, час |  | I | II | III | IV | IX | V | VI | VII | VIII | X
22 | до 5 мин | 23.4 | 13.342 | 12.753 | 7.424 | 9.21 | 9.259 | 5.37 | 9.967 | 19.099 | 7.395
| от 5 до 20 мин |  |  | 1.18 | 12.71 | 3.67 | 16.772 | 9.41 |  | 0.48 | 1.53
| от 20 до 60 мин |  |  |  | 2.49 | 5.48 | 3.23 | 7.28 | 13.23 | 2.54 | 3.37
| Всего | 23.4 | 13.342 | 13.933 | 22.624 | 18.36 | 29.261 | 22.06 | 23.197 | 22.119 | 12.295
23
Время, час |  | I | II | III | IV | IX | V | VI | VII | VIII | X
23 | до 5 мин | 28.32 | 13.599 | 14.1073 | 6.6721 | 9.37 | 8.861 | 5.77 | 9.688 | 18.099 | 6.792
| от 5 до 20 мин |  |  | 1.33 | 13.32 | 3.9 | 18.439 | 11.497 |  | 0.72 | 1.62
| от 20 до 60 мин |  |  |  | 2.61 | 5.26 | 3.39 | 6.88 | 12.41 | 2.37 | 2.32
| Всего | 28.32 | 13.599 | 15.4373 | 22.6021 | 18.53 | 30.69 | 24.147 | 22.098 | 21.189 | 10.732
24
Время, час |  | I | II | III | IV | IX | V | VI | VII | VIII | X
24 | до 5 мин | 27.72 | 13.244 | 13.4016 | 7.0984 | 9.1733 | 8.662 | 5.65 | 11.053 | 18.099 | 6.49
| от 5 до 20 мин |  |  | 1.14 | 12.96 | 3.5 | 17.686 | 10.293 |  | 0.48 | 1.29
| от 20 до 60 мин |  |  |  | 2.59 | 5.05 | 3.13 | 6.94 | 12.31 | 2.27 | 2.3
| Всего | 27.72 | 13.244 | 14.5416 | 22.6484 | 17.7233 | 29.478 | 22.883 | 23.363 | 20.849 | 10.08
Время отключений

## Восточный район сводная (hidden)
СОГЛАСОВАНО |  |  |  |  | СОГЛАСОВАНО | [5 empty] | УТВЕРЖДАЮ
Министр экономического развития, |  |  |  | Директор филиала ОАО «СО ЕЭС» | [5 empty] | Директор филиала ОАО «ДРСК» –
промышленности и транспорта Амурской области |  |  |  | Амурское РДУ | [5 empty] | «Амурские электрические сети»
_____________п/п____________ М.В. Дедюшко |  |  |  | __________п/п___________ С.А. Колесников | [6 empty] | _____________п/п______________ Е.В. Семенюк
«_24_» ______08_______ 2011 г. |  |  |  | «_19_» ______08_______ 2011 г. | [6 empty] | «_12_» _______08______ 2011 г.
ГРАФИК
временного отключения потребления
на 2011/2012 г.г.
по филиалу ОАО "ДРСК" - "Амурские электрические сети"
№ п/п | Наименование подстанции | Наименование фидера | Способ ввода графиков | Время отключения | Номер очереди ограничения, МВт | [9 empty] | Потребители
[5 empty] | I | II | III | IV | V | VI | VII | VIII | IX | X
1 | 2 | 3 | 4 | 5 | 6 | 7 | 8 | 9 | 10 | 11 | 12 | 13 | 14 | 15 | 16
1 | РАЙОН ОГРАНИЧЕННЫЙ ПС ЦЕНТРАЛЬНАЯ - БЛАГОВЕЩЕНСКАЯ
1 | ПС Силикатная | ВЛ-35 Н-Троицкое | ДУ | до 5 мин | Номер очереди ограничения, МВт I: 2.6 | села: Новотроицкое, Мухинка
2 | ПС Силикатная | Фидера 10 кВ (4, 8, 15) | ДУ | до 5 мин | Номер очереди ограничения, МВт I: 2.1 | п. Белогорье, население
3 | ПС Астрахановка | Фидер 10 кВ (9) | ДУ | до 5 мин | Номер очереди ограничения, МВт II: 1.7 | В/ч;население частный сектор население пер. Центральный - Матросский - Пограничный - Павленко
4 | ПС Центральная | Фидера 10 кВ (13, 37) | ОВБ | от 5 до 20 мин | Номер очереди ограничения, МВт III: 1.3 | Бывшая территория ХПФ, Население - Политехническая- Мостовая; Театральная - 50 лет Октября- Гражданская - Текстильная
5 | ПС Игнатьево | Фидера 10 кВ (6, 11,12, 15) | ДД | от 5 до 20 мин | Номер очереди ограничения, МВт IV: 1.3 | с. Игнатьево, п. Аэропорт, п. Новый
6 | ПС Сергеевка | Фидера 10 кВ (все) | ДД | от 5 до 20 мин | Номер очереди ограничения, МВт IV: 0.8 | села: Сергеевка, Бибиково, Новинка, Грязнушка
7 | ПС Сетевая | Фидера 10 кВ (32,38,48) | ОВБ | от 20 до 60 мин | Номер очереди ограничения, МВт IV: 3.3 | Население Октябрьская – Тенистая – 50 лет Октября – Театральная; район ДК Профсоюзов; население Горького – Зейская – 50 лет Октября – Шимановского
8 | ПС Сетевая | Фидера 10 кВ (15,19) | ОВБ | от 20 до 60 мин | Номер очереди ограничения, МВт V: 3.1
9 | ПС Сергеевка | ВЛ-35 Петровка | ДД | от 5 до 20 мин | Номер очереди ограничения, МВт V: 1.2 | села: Н-Петровка, Натальино, Прядчино, Егорьевка
10 | ПС Портовая | Фидера 10 кВ (14, 25) | ОВБ | от 20 до 60 мин | Номер очереди ограничения, МВт VI: 2.9 | Население 87 квартал, 91 квартал, 86 квартал, 52 квартал, РП 7
11 | ПС Новая | Фидер 10 кВ (4) | ОВБ | от 20 до 60 мин | Номер очереди ограничения, МВт VII: 3.3 | Западный промузел
12 | ПС Новая | Фидер 10 кВ (20) | ОВБ | от 20 до 60 мин | Номер очереди ограничения, МВт VII: 1.2 | Население 2, 3 микрорайон
13 | ПС Металлист | Фидера 10 кВ (5, 10,27) | ОВБ | от 20 до 60 мин | Номер очереди ограничения, МВт VII: 2.2 | Население Горького- Зейская-Первомайская- Пушкина
14 | ПС ПРП | Фидер 10 кВ (14) | ОВБ | от 20 до 60 мин | Номер очереди ограничения, МВт VIII: 1.6 | Торговые базы, Население Тенистая – 50 лет Октября – Островского - Конная
15 | ПС Зейская | Фидера 10 кВ (9, 17) | ОВБ | от 20 до 60 мин | Номер очереди ограничения, МВт IX: 2.3 | Население район набережной р.Зея-Лазо- Горького - Краснофлотская
16 | ПС Дачная | Фидера 10 кВ | ОВБ | от 20 до 60 мин | Номер очереди ограничения, МВт IX: 3.1 | с.Чигири, Плодопитомник
17 | ПС Новая | Фидера 10 кВ (10, 11, 26, 10к) | ОВБ | от 20 до 60 мин | Номер очереди ограничения, МВт IX: 0.7 | Район ул. Мухина - Калинина- Заводская - Игнатьевское шоссе; 400 квартал; район АмГУ
18 | ПС Чигири | Фидера 10 кВ (9, 22) | ОВБ | от 20 до 60 мин | Номер очереди ограничения, МВт X: 3.7 | Население 3 й микрорайон
Итого по району ограниченному ПС 220 кВ "Благовещенская" и ПС 110 кВ "Центральная" |  |  |  | до 5 мин | 4.74 | 6.47 | 6.47 | 6.47 | 6.47 | 6.47 | 6.47 | 6.47 | 6.47 | 6.47
|  |  |  | от 5 до 20 мин | 0 | 0 | 1.3 | 3.34 | 4.56 | 4.56 | 4.56 | 4.56 | 4.56 | 4.56
|  |  |  | от 20 до 60 мин | 0 | 0 | 0 | 3.32 | 6.43 | 9.36 | 16.08 | 17.64 | 23.75 | 27.48
|  |  |  | всего | 4.74 | 6.47 | 7.77 | 13.13 | 17.46 | 20.39 | 27.11 | 28.67 | 34.78 | 38.51
|  |  |  | всего по ДУ | 4.7 | 6.5 | 6.5 | 6.5 | 6.5 | 6.5 | 6.5 | 6.5 | 6.5 | 6.5
2 | РАЙОН ОГРАНИЧЕННЫЙ ПС ЦЕНТРАЛЬНАЯ - МИХАЙЛОВКА - ОЗЕРНАЯ
1 | ПС Поярково | ВЛ-35 Слава | ОП | до 5 мин | Номер очереди ограничения, МВт I: 0.83 | с.Дим-школа, детсад, котельная, водонасосная.
2 | ПС Тамбовка | Фидера 10 кВ (8, 11, 18) | ОП | до 5 мин | Номер очереди ограничения, МВт I: 2.54 | села: Тамбовка, Лермонтовка, Косицино, Придорожное, Привольное, Жариково
3 | ПС Тамбовка | Фидера 10 кВ (2, 6, 12) | ОП | до 5 мин | Номер очереди ограничения, МВт I: 2.34
4 | Поярково | ВЛ-35 Чесноково | ОП | до 5 мин | Номер очереди ограничения, МВт II: 2.74 | с.Н-Чесноково-котельная, скважина, школа, амбулатория; с.Чесноково-школа, детсад; с.Высокое, с.Куприяново-население. с.Шадрино-скважина.
5 | ПС Тамбовка | ВЛ-35 Степная | ОП | до 5 мин | Номер очереди ограничения, МВт III: 2.64 | села: Чуевка, Липовка, Козьмодемьяновка.
6 | ПС Тамбовка | Фидера 10 кВ (21, 23) | ОП | до 5 мин | Номер очереди ограничения, МВт III: 0.24 | села:Свободка, Орлецк
7 | ПС Ивановка | ВЛ-35 (Дмитриевка, Правовосточное, Алексеевка) | ОП | до 5 мин | Номер очереди ограничения, МВт III: 3.23 | села: Дмитриевка, П-Восточное, Алексеевка, Покровка, Высокое, Надеждинское, Черемхово, Ракитное, Андреевка
8 | ПС Волково | Фидера 10 кВ (4, 12, 14,16) | ДД | от 5 до 20 мин | Номер очереди ограничения, МВт IV: 3.8 | села: Волково, Ровное, Грибское, Передовое, Заречное, К-Курган, Гродеково, Усть-Ивановка
9 | ПС Поярково | Фидера 10 кВ | ОП | до 5 мин | Номер очереди ограничения, МВт V: 5.94 | с.Дубовое-водонапорная башня, котельная; с.Привольное, Красная Орловка-водонапорная башня, котельная, нефтебаза, застава;с. Поярково-водонапорная башня, котельная, больница, школа, школа-интернат, речной порт, детсад, хлебозавод.
10 | ПС Узловая | ВЛ-35 Муравьевка | ОВБ | от 20 до 60 мин | Номер очереди ограничения, МВт V: 1.04 | села: Муравьевка, Гильчин, Резуновка, Уртуй, Н-Троицкое
11 | ПС В.Полтавка | Фидера 10 кВ (все) | ДД | от 5 до 20 мин | Номер очереди ограничения, МВт V: 0.93 | села: Верхнеполтавка, Зенькова, Золотоножка
12 | ПС Полевая | ВЛ-35 Ерковцы | ДД | от 5 до 20 мин | Номер очереди ограничения, МВт V: 0.84 | села: Черкасовка, Ерковцы
13 | ПС Озерная | Фидера 10 кВ | ДД | от 20 до 60 мин | Номер очереди ограничения, МВт VI: 0.64 | с.Песчаноозерка, с.Черемушки, с.Преображеновка, с.Переяславка, с.Варваровка -зерновой двор, АБК разреза Ерковецкий, котельная школы,
14 | ПС Михайловка | ВЛ-35 Ильиновка | ДД | от 20 до 60 мин | Номер очереди ограничения, МВт VI: 0.34 | с.Ильиновка, с.Ярославка, с.Нижняя Ильиновка - школа, пилорама, МТФ, КЗС, ЦРМ, зерновой двор, население
15 | Коршуновка | Фидера 10 кВ (все) | ДД | от 20 до 60 мин | Номер очереди ограничения, МВт VI: 0.54 | с.Коршуновка-котельная, школа, водонапорная башня; с.нижне-Завитинка, с.Красный Восток-население.
16 | Николаевка | Фидера 10 кВ (кроме ф.11) | ОВБ | от 20 до 60 мин | Номер очереди ограничения, МВт VI: 0.78 | села: Гродеково, Лермонтовка, Николаевка
17 | Куропатино | Фидера 10 кВ (кроме ф.9) | ОВБ | от 20 до 60 мин | Номер очереди ограничения, МВт VI: 0.53 | села: Раздольное, Корфово, Духовское
18 | ПС Узловая | ВЛ-35 Коврижка | ОВБ | от 20 до 60 мин | Номер очереди ограничения, МВт VI: 0.16 | села: Коврижка, Семидомка
19 | ПС Узловая | Фидера 10 кВ (все) | ОВБ | от 20 до 60 мин | Номер очереди ограничения, МВт VI: 0.64 | села: Крестовоздвиженка, Октябрьское, Саратовская застава
20 | Орловка | Фидера 10 кВ | ОВБ | от 20 до 60 мин | Номер очереди ограничения, МВт VI: 0.23 | села: Орловка, Новопетровка, Войково
21 | ПС Полевая | Фидера 10 кВ (все) | ДД | от 5 до 20 мин | Номер очереди ограничения, МВт VI: 1.44 | села: Константиновка, Николаевка, Луговое
22 | ПС Озерная | ВЛ-35 Черемушки | ДД | от 20 до 60 мин | Номер очереди ограничения, МВт VII: 1.34 | .Мухинское, с.Николоалександровка, с.Лазаревка (ЦЭС) - сельские администрации, котельные, население
23 | Михайловка | Л-35 Трудовое | ДД | от 20 до 60 мин | Номер очереди ограничения, МВт VII: 0.54 | с.Трудовое, с.Борисоглебка-школа, котельная, скважина; с.Заозерная-скважина.
24 | Лозовое | Фидера 10 кВ (кроме ф.10) | ОВБ | от 20 до 60 мин | Номер очереди ограничения, МВт VII: 0.82 | села: Крещеновка, Лозовое
25 | Садовое | Фидера 10 кВ | ОВБ | от 20 до 60 мин | Номер очереди ограничения, МВт VII: 1.05 | села: Лермонтовка, Садовое
26 | ПС Михайловка | Фидера 10 кВ | ДД | от 20 до 60 мин | Номер очереди ограничения, МВт VIII: 1.6 | с.Михайловка - школа, МТФ, АЗС, зерновой двор, МТФ, ЭТУС (связь), с.Воскресеновка, с.Шумиловка, с.Шурино, с.Кавказ - ЖД ст.Воскресеновка, Воскресеновский элеватор, РУПС, РММ, котельная, школа, население
27 | ПС Ивановка | Фидера 10 кВ (Все кроме ф. 24, 26) | ОП | до 5 мин | Номер очереди ограничения, МВт IX: 6 | села: Ивановка, Успеновка, Крещеновка, Вознесеновка, Садовое, Некрасовка, Правовосточное, Богословка, 28 эл. Сеть, Большеозерка, Вишневка, Анновка
28 | ПС Береговая | Фидера 10 кВ (все) | ОП | до 5 мин | Номер очереди ограничения, МВт X: 4.14 | с. Константиновка - котельные, больница, население
Итого по району ограниченному ПС 110 кВ "Центральная" - "Михайловка" - "Озерная" |  |  |  | до 5 мин | 5.71 | 8.45 | 14.56 | 14.56 | 20.5 | 20.5 | 20.5 | 20.5 | 26.5 | 30.64
|  |  |  | от 5 до 20 мин | 0 | 0 | 0 | 3.83 | 5.6 | 7.04 | 7.04 | 7.04 | 7.04 | 7.04
|  |  |  | от 20 до 60 мин | 0 | 0 | 0 | 0 | 1.04 | 4.9 | 8.65 | 10.29 | 10.29 | 10.29
|  |  |  | всего | 5.71 | 8.45 | 14.56 | 18.39 | 27.14 | 32.44 | 36.19 | 37.83 | 43.83 | 47.97
|  |  |  | всего по ДУ | 0 | 0 | 0 | 0 | 0 | 0 | 0 | 0 | 0 | 0
3 | ОСТАЛЬНАЯ ЧАСТЬ ВОСТОЧНОГО РАЙОНА
1 | ПС Бурейск | Фидер 15 | ОП | до 5 мин | Номер очереди ограничения, МВт I: 0.34 | с.Долдыкан - население, школа, водонасосная, КФХ, отделение ОАО Ростелеком, медпункт, детсад.
2 | ПС Бурейск | Фидер 23 | ОП | до 5 мин | Номер очереди ограничения, МВт I: 2.28 | п.Новобурейский – население, авиаохрана леса, ООО "Бурейский НПЗ", УФМС России по Амурской области, водонапорная башня, УФС РФ по контролю за оборотом наркотиков по Амурской области, школа №3, детсад №7.
3 | ПС Архара | ВЛ-35 Отважное | ОП | до 5 мин | Номер очереди ограничения, МВт I: 0.3 | с.Отважное-школа, детсад; с.Новосергеевка, с.Заречное, с.Ерахта, с.могилевка-население; с.Кам. Карьер-котельная.
4 | ПС Белогорская | ВЛ-35 Васильевка | ОП | до 5 мин | Номер очереди ограничения, МВт I: 1.77 | Население г.Белогорска, Нефтебаза
5 | ПС Белогорская | Фидера 10 кВ: № 14 | ОП | до 5 мин | Номер очереди ограничения, МВт I: 1.1 | ООО «Мост», Асфальтный, МСУ, БДУ, «Джермук», население: Р-н ШРЗ, район Мясокомбината, 11 школы
6 | ПС Белогорская | ВЛ-35 Державинка | ОП | до 5 мин | Номер очереди ограничения, МВт I: 0.71 | села: Державинка, Фроловка, Сосновка, Лиманное, Автономовка, Милехино, Водораздельное
7 | ПС Новокиевка | ВЛ-35 Угловая | ОП | до 5 мин | Номер очереди ограничения, МВт I: 0.89 | с. Угловое, Абайкан, Слава, Новороссийка, Ульма, Богословка, Козловка
8 | ПС Амурская | ВЛ-35 кВ Лесная | ОП | до 5 мин | Номер очереди ограничения, МВт I: 2.01 | села Москвитино, Источное, п. Орлинный
9 | ПС Хвойная | Фидер №9 | ОП | до 5 мин | Номер очереди ограничения, МВт II: 0.64 | с.Екатеринославка - база ОСР ВЭС, население, школа, котельная, насосные станции.
10 | ПС Завитая | Фидер 7 | ОП | до 5 мин | Номер очереди ограничения, МВт II: 0.88 | г.Завитинск – население, пекарни, асфальтный завод, котельная, хлебокомбинат.
11 | ПС Ромны | ВЛ-35 Знаменка | ОП | до 5 мин | Номер очереди ограничения, МВт II: 0.26 | села: Братолюбовка, Николаевка, В-Нива, Амаранка, Калиновка, Каховка, Листвянка, Святорусовка, Н.Быт
12 | ПС Ромны | ВЛ-35 Хохлатское | ОП | до 5 мин | Номер очереди ограничения, МВт II: 0.26 | села: Знаменка, Кузмичи, Райгородка, Хохлатское, Смоляное, Горбатовка, Придорожное
13 | ПС Белогорская | ВЛ-35 Новосергеевка | ОП | до 5 мин | Номер очереди ограничения, МВт II: 0.69 | села: Новосергеевка, Широкий Лог, Паруновка, Рождественка, Воскресеновка, Соколовка
14 | ПС Новокиевка | ВЛ-35 Сапроново | ОП | до 5 мин | Номер очереди ограничения, МВт II: 0.35 | с. Сапроново, Христиновка, Юбилейное, Кольцовка, Дмитриевка, Каничи, Паутовка, Лиманное, Бичура, Алексеевка,
15 | ПС Амурская | ВЛ-35 Костюковка-2 | ОП | до 5 мин | Номер очереди ограничения, МВт II: 1.54 | села: Костюковка, Зиговка, Климоуцы, Семеновка, Талали, Сукромли, Новостепановка
16 | ПС Свободный | Фидера 10 кВ 2, 7, 8 | ОП | до 5 мин | Номер очереди ограничения, МВт II: 1.44 | п. Дубовка; п. Советский, п. Подгорный, с. Бардагон, с. М. Сазанка, Новгородка
17 | ПС Призейская | Фидера 10 кВ ( Все кроме ф. 18) | ОП | до 5 мин | Номер очереди ограничения, МВт II: 1.09 | Ж/Д, ТХН, п.ЗСУ, СМП-706
18 | ПС Завитая | Фидер 20 | ОП | до 5 мин | Номер очереди ограничения, МВт III: 1.29 | г.Завитинск – население, очистный сооружения, котельная КРВПД.
19 | ПС Коболдо | Фидер 10 кВ №3 | ОП | до 5 мин | Номер очереди ограничения, МВт III: 0.2 | п. Коболдо
20 | ПС Новокиевка | Фидера 10 кВ ( все кроме ф. 10) | ОП | до 5 мин | Номер очереди ограничения, МВт III: 1.86 | с. Мазаново; РРС
21 | ПС Энергия | Фидер 9 | ОП | до 5 мин | Номер очереди ограничения, МВт III: 0.54 | население г. Зея
22 | ПС № 11 | Фидер 4 | ДД | от 20 до 60 мин | Номер очереди ограничения, МВт IV: 0.8 | п.Талакан (временный поселок)-детсад, население.
23 | РП-13 (ф-3 ПС Обувная) | Фидер РП-4 | ОВБ | от 5 до 20 мин | Номер очереди ограничения, МВт IV: 1.12 | Население, детсад №1, детская поликлиника, СШ №15, РКЦ, магазин-универсам
24 | ПС "А" | Фидера 12,18 | ОВБ | от 5 до 20 мин | Номер очереди ограничения, МВт IV: 1.05 | п.Зельвино - население, насосная №19, склад ВВ ООО «Амуруголь», г.Райчихинск - насосная 27, котельная Юг, УМТС ООО "Амуруголь", сбербанк, Рембыттехника, ООО "Амурмет", опотовый магазин Интеграл, мини-пекарня
25 | ПС Среднебелая | ВЛ-35 Лохвицы | ДД | от 5 до 20 мин | Номер очереди ограничения, МВт IV: 0.27 | села Белогорского РЭС
26 | ПС Березовка | ВЛ-35 Петропавловка | ДД | от 5 до 20 мин | Номер очереди ограничения, МВт IV: 0.53 | села: Петропавловка, Богородское
27 | ПС Бочкаревка | Фидера 10 кВ (все) | ДД | от 5 до 20 мин | Номер очереди ограничения, МВт IV: 2.3 | села: Бочкаревка, Тавричанка, Лебяжье, Томское-1, Томское-2
28 | ПС Стойба | Фидера 10 кВ 6, 8 | ДД | от 5 до 20 мин | Номер очереди ограничения, МВт IV: 0.36 | п. Стойба
29 | ПС Мухино | Фидера 10 кВ | ДД | от 5 до 20 мин | Номер очереди ограничения, МВт IV: 0.9 | с. Мухино
30 | ПС Воскресеновка | Фидер 4, 11 | ДД | от 5 до 20 мин | Номер очереди ограничения, МВт IV: 0.26 | с. Аносово, Воскресеновка
31 | ПС Георгиевка | Фидер 1, 4, 6 | ДД | от 5 до 20 мин | Номер очереди ограничения, МВт IV: 0.3 | с. Новогеоргиевка, Актай, Свободный Труд
32 | ПС Саскаль | Фидер 3 | ДД | от 5 до 20 мин | Номер очереди ограничения, МВт IV: 0.19 | с. Саскаль
33 | ПС Пера | Фидера 5, 12, 13, 14 | ДД | от 5 до 20 мин | Номер очереди ограничения, МВт IV: 1.16 | Население- Чубаровых- Лесная; Загородная- Чайковского. ООО Золоторазведка, насосная, КНС
34 | ПС Бузули | ВЛ-35 Желтоярово | ДД | от 5 до 20 мин | Номер очереди ограничения, МВт IV: 0.75 | с. Желтоярово, Заган, Новоникольское, Практичи, Сохатино, Гащенка, Черниговка
35 | ПС Бузули | Фидера 10 кВ 18, 22, 23 | ДД | от 5 до 20 мин | Номер очереди ограничения, МВт IV: 0.57 | с. Черниговка, Чудиновка, с. Юхта, Дмитриевка, Усть-Пера, Нижние Бузули, Новоострополь, д/о «Бузули», с. Разливное, Курган, Голубое, с. Чембары
36 | ПС Сычевка | Фидера 10 кВ 2, 4, 6 | ДД | от 5 до 20 мин | Номер очереди ограничения, МВт IV: 0.34 | с. Гуран, Сычевка
37 | ПС Ключевая | ВЛ-35 Черняево | ОП | до 5 мин | Номер очереди ограничения, МВт IV: 0.87 | п.Черняево (население)
38 | ПС Энергия | Фидер 513 | ОП | до 5 мин | Номер очереди ограничения, МВт IV: 1.44 | население г. Зея
39 | ПС Набережная | Фидер 3 | ДД | от 5 до 20 мин | Номер очереди ограничения, МВт V: 1.03 | п.Архара – котельные, ПУ-15, Архаринское отделение «Аэронавигации ДВ», МТС, население
40 | ПС № 4 | Фидер 12 | ОВБ | от 20 до 60 мин | Номер очереди ограничения, МВт V: 0.8 | п.Талакан (новый поселок)-детсад, школа, население.
41 | ПС Энергетик | Фидер 1 | ОВБ | от 5 до 20 мин | Номер очереди ограничения, МВт V: 1.47 | Население, насосная №13, котельная Новая, насосная №10, вышки ОАО Мегафон, ОАО Вымпелком, ОАО МТС, ДЮСШ
42 | ПС База | Фидера 5, 8 | ОВБ | от 5 до 20 мин | Номер очереди ограничения, МВт V: 1.4 | электрокотельная базы СП ВЭС
43 | ПС Князевка | Фидера 3, 4, 8, 9, 10, 13 | ДД | от 5 до 20 мин | Номер очереди ограничения, МВт V: 0.94 | села: Успеновка, Комиссаровка, Князевка, Светиловка
44 | Амурсельмаш | Фидера 10 кВ ( все кроме ф. 3, 16, 24) | ОВБ | от 5 до 20 мин | Номер очереди ограничения, МВт V: 3.2 | Население г.Белогорска, котельная 28эл.сетей
45 | ПС Некрасовка | Фидера 10 кВ ( все кроме ф. 11) | ДД | от 5 до 20 мин | Номер очереди ограничения, МВт V: 0.23 | с. Некрасовка
46 | ПС Среднебелая | Фидера 10 кВ (4, 6, 8, 9, 10, 11, 29) | ДД | от 5 до 20 мин | Номер очереди ограничения, МВт V: 1.8 | села: Среднебелая, Солнечное, Приозерное, Полевое, Троицкое, станция Среднебелая села: Среднебелая, Солнечное, Приозерное, Полевое, Троицкое, станция Среднебелая
47 | ПС Среднебелая | Фидера 10 кВ (12,13, 15, 17, 23,24,25,26,27,28) | ДД | от 5 до 20 мин | Номер очереди ограничения, МВт V: 2.5
48 | ПС Шимановск | ВЛ-35 Чагоян | ОП | до 5 мин | Номер очереди ограничения, МВт V: 0.24 | с. Чагоян
49 | ПС Загорная | Фидера 10 кВ 1, 5 | ДД | от 5 до 20 мин | Номер очереди ограничения, МВт V: 0.19 | с. Загорное
50 | ПС Городская | Фидер 5 | ДД | от 20 до 60 мин | Номер очереди ограничения, МВт VI: 1.47 | г.Завитинск – население, котельная №7, администрация, почтамт.
51 | ПС Томичи | Фидера 2, 8, 12, 13, 17 | ДД | от 5 до 20 мин | Номер очереди ограничения, МВт VI: 0.86 | села: Томичи, Полянное, Кустанаевка, Лукьяновка, Камышовка
52 | ПС Тупиковая | Фидера 10 кВ ( все кроме ф. 1, 4, 14) | ДД | от 5 до 20 мин | Номер очереди ограничения, МВт VI: 0.84 | население с.Возжаевка, ремзавод
53 | ПС Серышево 110 | Фидера 13, 15 | ОП | до 5 мин | Номер очереди ограничения, МВт VI: 0.8 | села: Белоногово, Добрянка, Украинка
54 | ПС Верное | Фидера 10 кВ (3, 20) | ДД | от 5 до 20 мин | Номер очереди ограничения, МВт VI: 0.37 | села: Верное, Н.Охочье, Лермонтово, Павловка, Бирма, Б.Сахалины
55 | ПС Южная | Фидера 3, 13 | ОВБ | от 5 до 20 мин | Номер очереди ограничения, МВт VI: 1.19 | Население -25 лет Октября- Волочаевская; 1Мая- Хуторская. ПТУ-8
56 | ПС Сиваки | Фидер 6 | ОП | до 5 мин | Номер очереди ограничения, МВт VI: 0.71 | п.Сиваки (население)
57 | ПС Светлая | ВЛ-110 Горная | ОП | до 5 мин | Номер очереди ограничения, МВт VI: 7.56 | п.Золотая Гора, п.Дамбуки
58 | ПС Светлая | ВЛ-35 Овсянка-2 | ОП | до 5 мин | Номер очереди ограничения, МВт VI: 0.83 | п.Чалбачи, п.Юбилейный, п.Поляковский
59 | ПС Светлая | Фидер 21,22 | ОП | до 5 мин | Номер очереди ограничения, МВт VI: 0.71 | с.Сосновый бор, РТС1,РПБ
60 | ПС Сиваки | ВЛ-110 Октябрьская | ОП | до 5 мин | Номер очереди ограничения, МВт VI: 1.2 | п.Октябрьский
61 | ПС Малиновка | Фидера 1, 15 | ОВБ | от 20 до 60 мин | Номер очереди ограничения, МВт VII: 1.35 | электрокотельная дом интерната с.Малиновка
62 | ПС Угольная | Фидер 3 | ОВБ | от 20 до 60 мин | Номер очереди ограничения, МВт VII: 1.85 | Население, насосная №12, №15, №21, концертно-спортивный комплекс, каток, плавательный бассейн, Санэпиднадзор, детсад №2, детсад №28
63 | ПС Пригородная | Фидера 0, 6, 10 | ОВБ | от 20 до 60 мин | Номер очереди ограничения, МВт VII: 0.31 | села: Мирное, Пригородное, Кир.завод
64 | Коммунальная | Фидера 8,19 | ОВБ | от 20 до 60 мин | Номер очереди ограничения, МВт VII: 2.71 | Население г.Белогорска, Водоканал, Котельные, СПТУ-13
65 | ПС Ромны | Фидера 10 кВ (все) | ОП | до 5 мин | Номер очереди ограничения, МВт VII: 0.53 | села: Ромны, Любимое, Морозовка, Серединное
66 | ПС Серышево 110 | ВЛ-35 Казанка | ОП | до 5 мин | Номер очереди ограничения, МВт VII: 0.49 | села: Казанка, Б.Сазанка, Липовка, Воронжа, Ключики
67 | ПС Светлая | ВЛ-110 Мехзавод-1 | ОП | до 5 мин | Номер очереди ограничения, МВт VIII: 26.46 | рудник Пионер
68 | ПС Возжаевка | Фидера 10 кВ (все кроме ф. 6, 28) | ДД | от 5 до 20 мин | Номер очереди ограничения, МВт IX: 1.23 | села: Возжаевка, Дубровка, Мостовое, Луговое.
69 | ПС Возжаевка | ВЛ-35 Поздеевка | ДД | от 5 до 20 мин | Номер очереди ограничения, МВт IX: 1.3 | села Ромненского района
70 | ПС Возжаевка | ВЛ-35 Индустрия | ДД | от 5 до 20 мин | Номер очереди ограничения, МВт IX: 0.78 | села: Мирное, Амурское, Возжаевка
71 | ПС Восточная | Фидера 4, 11, 12 | ОВБ | от 20 до 60 мин | Номер очереди ограничения, МВт IX: 2.09 | Население - Серова- Пролетарская; Октяборьская-пер. Кирпичный. Очистные, Вагоноремонтный завод
72 | ПС Овсянка | Фидера 10 кВ ( Все кроме ф. 9, 11) | ОВБ | от 5 до 20 мин | Номер очереди ограничения, МВт IX: 1.041 | п. Овсянка
73 | ПС Светлая | Фидер 7 | ОП | до 5 мин | Номер очереди ограничения, МВт IX: 0.68 | ООО "Новые технологии", Покровский коледж.
74 | ПС Архара | Фидер 13 | ОП | до 5 мин | Номер очереди ограничения, МВт X: 1.07 | п.Архара – администрация района, прокуратура, РОВД, Банк, казначейство, налоговая инспекция, детсад, школы, котельные, скважина, судебный департамент, военкомат, население
75 | ПС Томь | Фидера 10 кВ: №28, 30 | ДД | от 5 до 20 мин | Номер очереди ограничения, МВт X: 0.6 | Дом престарелых, котельная Дома престарелых, с Низинное, район «Гора», стрельбище
76 | ПС Энергия | ВЛ-35 Базовая 1 | ОП | до 5 мин | Номер очереди ограничения, МВт X: 14.4 | Эл.котельная ЗГЭС, население
Итого по восточному району |  |  |  | до 5 мин | 19.85 | 31.47 | 41.47 | 43.78 | 49.96 | 61.77 | 62.79 | 89.25 | 95.93 | 115.54
|  |  |  | от 5 до 20 мин | 0 | 0 | 1.3 | 17.27 | 33.02 | 37.72 | 37.72 | 37.72 | 42.071 | 42.671
|  |  |  | от 20 до 60 мин | 0 | 0 | 0 | 4.12 | 9.07 | 17.33 | 34.02 | 37.22 | 45.42 | 49.15
|  |  |  | всего | 19.85 | 31.47 | 42.77 | 65.17 | 92.05 | 116.82 | 134.53 | 164.19 | 183.421 | 207.361
|  |  |  | всего по ДУ | 4.7 | 6.5 | 6.5 | 6.5 | 6.5 | 6.5 | 6.5 | 6.5 | 6.5 | 6.5
4 | ЗАПАДНЫЙ РАЙОН
1 | ПС Сковородино | ВЛ-110 кВ НПС - 1,2 | ОП | до 5 мин | Номер очереди ограничения, МВт I: 5.19 | нефтеперегонная станция
2 | ПС Тында | Фидер 2 | ОП | до 5 мин | Номер очереди ограничения, МВт II: 1.8 | сортировочная ж/д
3 | ПС Хорогочи | ВЛ-35 Уркима | ОП | до 5 мин | Номер очереди ограничения, МВт II: 0.8 | Прииск "Уркима"
4 | ПС Юктали | Фидер 11, 14 | ОП | до 5 мин | Номер очереди ограничения, МВт II: 2.2 | ДВЖД
5 | ПС Сковородино | ВЛ-35 кВ Джалинда | ОП | до 5 мин | Номер очереди ограничения, МВт II: 0.83 | население п. Джалинда
6 | ПС Тында | ВЛ-35 Бестужево 1,2 | ОП | до 5 мин | Номер очереди ограничения, МВт III: 1.5 | ДВЖД
7 | ПС Сковородино | Фидер 2 | ОП | до 5 мин | Номер очереди ограничения, МВт III: 2.57 | п. Сковородино, население
8 | ПС Юктали | Фидер 19 | ОП | до 5 мин | Номер очереди ограничения, МВт III: 0.3 | население
9 | ПС Юктали | Фидер 17 | ОП | до 5 мин | Номер очереди ограничения, МВт III: 0.1 | население
10 | ПС Эльга | Фидер 14 | ОП | от 5 до 20 мин | Номер очереди ограничения, МВт III: 0.3 | Население г. Тында
11 | ПС Хорогочи | Фидер 21 | ОП | до 5 мин | Номер очереди ограничения, МВт IV: 0.13 | ДВЖД
12 | ПС Хорогочи | ВЛ-35 Глухари 1,2 | ОП | до 5 мин | Номер очереди ограничения, МВт IV: 1.86 | ДВЖД
13 | ПС Лопча | ВЛ-35 МПС-1,2 | ОП | до 5 мин | Номер очереди ограничения, МВт IV: 0.6 | ДВЖД
14 | ПС Сковородино | Фидер 5 | ОП | до 5 мин | Номер очереди ограничения, МВт IV: 0.64 | п. "5 киломметр"
15 | ПС Бам | Фидера 10 кВ | ОП | до 5 мин | Номер очереди ограничения, МВт IV: 0.68 | население п. Бам, котельная, школа, больница
16 | ПС Тында | Фидер 22 | ОП | до 5 мин | Номер очереди ограничения, МВт IV: 1.7 | население
17 | ПС Сковородино | ВЛ-35 кВ Невер | ОП | до 5 мин | Номер очереди ограничения, МВт V: 5.1 | население п. Невер, прииск Соловьевский
18 | ПС Магдагачи | ВЛ-35 Толбузино | ОП | от 5 до 20 мин | [10 empty] | п. Толбузино (население) | bar: Номер очереди ограничения, МВт V
19 | ПС Строительная | Фидера 10 кВ (все) | ДД | от 5 до 20 мин | Номер очереди ограничения, МВт VI: 1.2 | Котельная, ЛПК,население
20 | ПС Магдагачи | Фидер 4 | ОП | от 5 до 20 мин | Номер очереди ограничения, МВт VI: 2.5 | Население
21 | ПС Магдагачи | Фидер 5 | ОП | от 5 до 20 мин | Номер очереди ограничения, МВт VI: 0.87 | ж/д Эл.станция
22 | ПС Магдагачи | Фидер 10 | ОП | от 5 до 20 мин | Номер очереди ограничения, МВт VI: 2.01 | ж/д Эл.станция
23 | ПС Тында | ВЛ-35 Опорная 1,2 | ОП | до 5 мин | Номер очереди ограничения, МВт VII: 8 | ДВЖД
24 | ПС Эльга | Фидер 15 | ОП | от 5 до 20 мин | Номер очереди ограничения, МВт VIII: 0.56 | Население г. Тында
25 | ПС Тутаул | Фидер 18 | ОП | до 5 мин | Номер очереди ограничения, МВт VIII: 0.14 | ж/д Эл.станция
26 | ПС Сковородино | ВЛ-110 кВ Березитовый | ОП | до 5 мин | Номер очереди ограничения, МВт IX: 10.2 | Прииск "Березитовый"
27 | ПС Сковородино | Фидер 15 | ОП | до 5 мин | Номер очереди ограничения, МВт X: 0.13 | в/ч, казарма, котельная
28 | ПС Эльга | Фидер 13 | ОП | от 5 до 20 мин | Номер очереди ограничения, МВт X: 1.36 | Население г. Тында
29 | ПС Хани | Фидер 28 | ОП | до 5 мин | Номер очереди ограничения, МВт X: 0.64 | ж/д Эл.станция
30 | ПС Дипкун | Фидер 14 | ОП | до 5 мин | Номер очереди ограничения, МВт X: 0.7 | поселок население
31 | ПС Хорогочи | Фидер 11 | ОП | до 5 мин | Номер очереди ограничения, МВт X: 0.41 | ж/д Эл.станция
Итого по западному энергорайону |  |  |  | до 5 мин | 5.19 | 10.82 | 15.29 | 20.9 | 26 | 26 | 34 | 34.14 | 44.34 | 46.22
|  |  |  | от 5 до 20 мин | 0 | 0 | 0.3 | 0.3 | 1.3 | 7.88 | 7.88 | 8.44 | 8.44 | 9.8
|  |  |  | от 20 до 60 мин | 0 | 0 | 0 | 0 | 0 | 0 | 0 | 0 | 0 | 0
|  |  |  | всего | 5.19 | 10.82 | 15.59 | 21.2 | 27.3 | 33.88 | 41.88 | 42.58 | 52.78 | 56.02
|  |  |  | всего по ДУ | 0 | 0 | 0 | 0 | 0 | 0 | 0 | 0 | 0 | 0
Итого по филиалу ОАО "ДРСК" - "Амурские электрические сети" |  |  |  | до 5 мин | 25.04 | 42.29 | 56.76 | 64.68 | 75.96 | 87.77 | 96.79 | 123.39 | 140.27 | 161.76
|  |  |  | от 5 до 20 мин | 0 | 0 | 1.6 | 17.57 | 34.32 | 45.6 | 45.6 | 46.16 | 50.511 | 52.471
|  |  |  | от 20 до 60 мин | 0 | 0 | 0 | 4.12 | 9.07 | 17.33 | 34.02 | 37.22 | 45.42 | 49.15
|  |  |  | всего | 25.04 | 42.29 | 58.36 | 86.37 | 119.35 | 150.7 | 176.41 | 206.77 | 236.201 | 263.381
|  |  |  | всего по ДУ | 4.7 | 6.5 | 6.5 | 6.5 | 6.5 | 6.5 | 6.5 | 6.5 | 6.5 | 6.5
| Заместитель директора – главный инженер филиала ОАО «ДРСК» – «Амурские электрические сети» |  |  |  | Номер очереди ограничения, МВт X: п/п | А.В. Бакай

## Лист2 (hidden)
№ п/п | Наименование подстанции | Наименование фидера | Способ ввода графиков | Время отключения | Номер очереди ограничения, МВт | [9 empty] | Потребители
[5 empty] | I | II | III | IV | V | VI | VII | VIII | IX | X
2 | РАЙОН ОГРАНИЧЕННЫЙ ПС ЦЕНТРАЛЬНАЯ - МИХАЙЛОВКА - ОЗЕРНАЯ
1 | ПС Тында | ВЛ-35 Опорная 1,2 | ОП | до 5 мин | Номер очереди ограничения, МВт VII: 8 | ДВЖД
2 | ПС Тында | Фидер 2 | ОП | до 5 мин | Номер очереди ограничения, МВт II: 1.8 | сортировочная ж/д
3 | ПС Тында | ВЛ-35 Бестужево 1,2 | ОП | до 5 мин | Номер очереди ограничения, МВт III: 1.5 | ДВЖД
4 | ПС Хорогочи | Фидер 21 | ОП | до 5 мин | Номер очереди ограничения, МВт IV: 0.13 | ДВЖД
5 | ПС Хорогочи | ВЛ-35 Уркима | ОП | до 5 мин | Номер очереди ограничения, МВт II: 0.8 | Прииск "Уркима"
6 | ПС Хорогочи | ВЛ-35 Глухари 1,2 | ОП | до 5 мин | Номер очереди ограничения, МВт IV: 1.86 | ДВЖД
7 | ПС Юктали | Фидер 11, 14 | ОП | до 5 мин | Номер очереди ограничения, МВт II: 2.2 | ДВЖД
8 | ПС Лопча | ВЛ-35 МПС-1,2 | ОП | до 5 мин | Номер очереди ограничения, МВт IV: 0.6 | ДВЖД
9 | ПС Сковородино | ВЛ-110 кВ Березитовый | ОП | до 5 мин | Номер очереди ограничения, МВт IX: 10.2 | Прииск "Березитовый"
10 | ПС Сковородино | ВЛ-110 кВ НПС - 1,2 | ОП | до 5 мин | Номер очереди ограничения, МВт I: 5.19 | нефтеперегонная станция
11 | ПС Сковородино | ВЛ-35 кВ Джалинда | ОП | до 5 мин | Номер очереди ограничения, МВт II: 0.83 | население п. Джалинда
12 | ПС Сковородино | ВЛ-35 кВ Невер | ОП | до 5 мин | Номер очереди ограничения, МВт V: 5.1 | население п. Невер, прииск Соловьевский
13 | ПС Сковородино | Фидер 5 | ОП | до 5 мин | Номер очереди ограничения, МВт IV: 0.64 | п. "5 киломметр"
14 | ПС Сковородино | Фидер 2 | ОП | до 5 мин | Номер очереди ограничения, МВт III: 2.57 | п. Сковородино, население
15 | ПС Сковородино | Фидер 15 | ОП | до 5 мин | Номер очереди ограничения, МВт X: 0.13 | в/ч, казарма, котельная
16 | ПС Бам | Фидера 10 кВ | ОП | до 5 мин | Номер очереди ограничения, МВт IV: 0.68 | население п. Бам, котельная, школа, больница
17 | ПС Тында | Фидер 22 | ОП | до 5 мин | Номер очереди ограничения, МВт IV: 1.7 | население
18 | ПС Юктали | Фидер 19 | ОП | до 5 мин | Номер очереди ограничения, МВт III: 0.3 | население
19 | ПС Юктали | Фидер 17 | ОП | до 5 мин | Номер очереди ограничения, МВт III: 0.1 | население
20 | ПС Строительная | Фидера 10 кВ (все) | ДД | от 5 до 20 мин | Номер очереди ограничения, МВт VI: 1.2 | Котельная, ЛПК,население
21 | ПС Магдагачи | ВЛ-35 Толбузино | ОП | от 5 до 20 мин | [10 empty] | п. Толбузино (население) | bar: Номер очереди ограничения, МВт V
22 | ПС Магдагачи | Фидер 4 | ОП | от 5 до 20 мин | Номер очереди ограничения, МВт VI: 2.5 | Население
23 | ПС Магдагачи | Фидер 5 | ОП | от 5 до 20 мин | Номер очереди ограничения, МВт VI: 0.87 | ж/д Эл.станция
24 | ПС Магдагачи | Фидер 10 | ОП | от 5 до 20 мин | Номер очереди ограничения, МВт VI: 2.01 | ж/д Эл.станция
25 | ПС Эльга | Фидер 13 | ОП | от 5 до 20 мин | Номер очереди ограничения, МВт X: 1.36 | Население г. Тында
26 | ПС Эльга | Фидер 14 | ОП | от 5 до 20 мин | Номер очереди ограничения, МВт III: 0.3 | Население г. Тында
27 | ПС Эльга | Фидер 15 | ОП | от 5 до 20 мин | Номер очереди ограничения, МВт VIII: 0.56 | Население г. Тында
28 | ПС Хани | Фидер 28 | ОП | до 5 мин | Номер очереди ограничения, МВт X: 0.64 | ж/д Эл.станция
29 | ПС Тутаул | Фидер 18 | ОП | до 5 мин | Номер очереди ограничения, МВт VIII: 0.14 | ж/д Эл.станция
30 | ПС Дипкун | Фидер 14 | ОП | до 5 мин | Номер очереди ограничения, МВт X: 0.7 | поселок население
31 | ПС Хорогочи | Фидер 11 | ОП | до 5 мин | Номер очереди ограничения, МВт X: 0.41 | ж/д Эл.станция